## Instruções
PRISMA 4: Instruções para Cadastro de Ativos
| Ativo |  | Manutenção Preventiva
| UF | Estado onde o equipamento está localizado (SP, RJ, etc) | Informar as datas nos campos correspondentes as frequencias.
| Cidade | Cidade onde o equipamento está localizado
| Site / Planta | Site ou planta onde o equipamento está localizado
| Prédio / Torre / Bloco | Edifício do site onde o equipamento está localizado (Bloco A, Torre B, etc)
| Pavimento | Pavimento onde o equipamento está localizado (1º Andar, térreo, 1º subsolo, etc) | Mais informações
| Ambiente | Local onde o equipamento está localizado (Sala técnica, casa de máquinas, corredor, etc) | Colunas que podem ser utilizadas para inserir mais informações sobre os equipamentos (características técnicas do ativo), tais como corrente e tensão elétrica, capacidade de refrigeração, dados de plaqueta, dados do fabricante, entre outros. Importante: Estas informações adicionais serão inseridas após o cadastro dos ativos, em prazo a combinar.
| Tag do Equipamento | Identificação local do equipamento
| Denominação do Equipamento | Descrição do equipamento, contendo seu grupo ou família
| Gerenciadora | Empresa responsável pelo gerenciamento
| Fornecedor | Empresa responsável pela execução da manutenção
| Criticidade | Nível de criticidade do equipamento. 1, 2 ou 3. (Sendo 1 o mais crítico e 3 o menos crítico)

## Criação Ambientes e Equipamento
Ativos
Sequencial | Prédio | Pavimento | Ambiente | Tag do Equipamento | Denominação do Equipamento | Fabricante | Modelo | Capacidade/Potência | Nº SÉRIE | Tipo de Gás Refrigerante | Tensão de Trabalho (V) | Data de Instalação | Data de Fabricação | Critico?
1 | PREDIO BAURU - LOTE 2 | 1º ANDAR | AREA DE CIRCULAÇÃO | BAUCS01ACC02QLC001 | BAU-01-COM-ELE-QDI-021796 ¦ QUADRO DE LUZ E TOMADAS (≤ 50 CIRCUITOS) 001 | N/I | METAL - EMBUTIR | 90A | N/I | N/A | 220
2 | PREDIO BAURU - LOTE 2 | 1º ANDAR | AREA DE CIRCULAÇÃO | BAUCS01ACC02QLC002 | BAU-01-COM-ELE-QTN-021818 ¦ QUADRO DE LUZ E TOMADAS (≤ 50 CIRCUITOS) 002 | N/I | METAL - EMBUTIR | 125A | SEQUENCIAL 2-3 MESMO EQUIPAMENTO | N/A | 220
3 | PREDIO BAURU - LOTE 2 | 1º ANDAR | AREA DE CIRCULAÇÃO | BAUCS01ACC02QLC004 | EQ-1056162 ¦ QUADRO DE LUZ E TOMADAS (≤ 50 CIRCUITOS) 004 | N/I | METAL - EMBUTIR | 125A | SEQUENCIAL 2-3 MESMO EQUIPAMENTO | N/A | 220
4 | PREDIO BAURU - LOTE 2 | 1º ANDAR | AREA DE CIRCULAÇÃO | BAUCS01ACC02QTL001 | BAU-01-COM-LOG-QTL-021854 ¦ QUADRO DE TELEFONIA 001 | N/I | METAL - EMBUTIR | N/A | SEQUENCIAL 4-5 MESMO EQUIPAMENTO | N/A | N/A
5 | PREDIO BAURU - LOTE 2 | 1º ANDAR | AREA DE CIRCULAÇÃO | BAUCS01ACC02QTL002 | EQ-1056179 ¦ QUADRO DE TELEFONIA 001 | N/I | METAL - EMBUTIR | N/A | SEQUENCIAL 4-5 MESMO EQUIPAMENTO | N/A | N/A
6 | PREDIO BAURU - LOTE 2 | 1º ANDAR | AREA COMUM | BAUCS01ACM01AMA003 | ACIONADOR MANUAL 003 | ILUMAC | AM-C | N/A | S/N | N/A | 12
7 | PREDIO BAURU - LOTE 2 | 1º ANDAR | AREA COMUM | BAUCS01ACM01DDF003 | DETECTOR DE FUMAÇA 003 | INTELBRAS | DFC | N/A | S/N | N/A | 12
8 | PREDIO BAURU - LOTE 2 | 1º ANDAR | AREA COMUM | BAUCS01ACM01EXT003 | EXTINTOR DE INCÊNDIO 003 | N/A | N/I | N/A | S/N | N/A | N/A
9 | PREDIO BAURU - LOTE 2 | 1º ANDAR | AREA COMUM | BAUCS01ACM01HID003 | HIDRANTE 003 | N/A | N/I | N/A | S/N | N/A | N/A
44 | PREDIO BAURU - LOTE 2 | 1º ANDAR | AUDITORIO - SALA DE TREINAMENTO | BAUCS01AUT01SPB211 | EQ-1056168 ¦ SPLIT NÃO DUTADO 211 [ - 38CCL048535MC - 2519B15518294] | CARRIER | 42XQL48C5 | 48000(BTU/h) | 2519B15501727 | R410a | 220
45 | PREDIO BAURU - LOTE 2 | 1º ANDAR | AUDITORIO - SALA DE TREINAMENTO | BAUCS01AUT01SPB212 | EQ-1056169 ¦ SPLIT NÃO DUTADO 212 [ - 38CCL048535MC - 3418B13828606] | CARRIER | 42XQL48C5 | 48000(BTU/h) | 2519B15501723 | R410a | 220
46 | PREDIO BAURU - LOTE 2 | 1º ANDAR | CASA DE MÁQUINAS | BAUCS01CMQ01QGV001 | EQ-1056143 ¦ QUADRO GERAL DE BAIXA TENSÃO (≤ 20 DISJUNTORES) 001 | ADRIATIC | SOBREPOR METAL | 125A | N/I | N/A | 220
47 | PREDIO BAURU - LOTE 2 | 1º ANDAR | CASA DE MÁQUINAS | BAUCS01CMQ01QGV002 | EQ-1056163 ¦ QUADRO GERAL DE BAIXA TENSÃO (≤ 20 DISJUNTORES) 002 | N/I | SOBREPOR METAL | 300A | N/I | N/A | 220
48 | PREDIO BAURU - LOTE 2 | 1º ANDAR | CASA DE MÁQUINAS | BAUCS01CMQ01QGV003 | EQ-1056167 ¦ QUADRO GERAL DE BAIXA TENSÃO (≤ 20 DISJUNTORES) 003 | ADRIATIC | SOBREPOR METAL | 200A | N/I | N/A | 220
49 | PREDIO BAURU - LOTE 2 | 1º ANDAR | CASA DE MÁQUINAS | BAUCS01CMQ01SCA001 | EQ-1056180 ¦ SELF CONTAINED A ÁGUA (< 30 TR) 001 [ - SAVE400AD3AAQBLA - B0315S199] | TRANE | SAVE400AD3AAQBLA | 40TR | B0315S199 | R407c | 220
50 | PREDIO BAURU - LOTE 2 | 1º ANDAR | CASA DE MÁQUINAS | BAUCS01CMQ01SCD001 | EQ-1056181 ¦ SELF CONTAINED A AR (< 30 TR) 001 [ - RVT300CXP - RVT1612 060342] | HITACHI | RTC300CP/RAP200DL | 30TR | RTC1611057423 | R410a | 220
51 | PREDIO BAURU - LOTE 2 | 1º ANDAR | SALA SERVIDOR | BAUCS01CMQ09NBA001 | EQ-1056146 ¦ NO BREAK (≤ 30 KVA) 001 | LACERDA | TB 3000 | 3KVA | 15859 | N/A | 220
52 | PREDIO BAURU - LOTE 2 | 1º ANDAR | SALA SERVIDOR | BAUCS01CMQ09NBA002 | EQ-1056147 ¦ NO BREAK (≤ 30 KVA) 002 | LACERDA | TB 3KVA MI | 3KVA | A08G27300 | N/A | 220
53 | PREDIO BAURU - LOTE 2 | 1º ANDAR | SALA SERVIDOR | BAUCS01CMQ09QLC001 | EQ-1056160 ¦ QUADRO DE LUZ E TOMADAS (≤ 50 CIRCUITOS) 001 | N/I | SOBREPOR METAL | 50A | N/I | N/A | 220
54 | PREDIO BAURU - LOTE 2 | 1º ANDAR | SALA SERVIDOR | BAUCS01CMQ09QLC003 | QEA - QUADRO DE DISTRIBUIÇÃO DE AR COND. ¦ QUADRO DE LUZ E TOMADAS (≤ 50 CIRCUITOS) 003 | N/I | SOBREPOR METAL | 70A | N/I | N/A | 220
55 | PREDIO BAURU - LOTE 2 | 1º ANDAR | SALA SERVIDOR | BAUCS01CMQ09QLC004 | BAU-01-ESC-ELE-QDI-021795 ¦ QUADRO DE LUZ E TOMADAS (≤ 50 CIRCUITOS) 004 | N/I | SOBREPOR METAL | 20A | N/I | N/A | 220
56 | PREDIO BAURU - LOTE 2 | 1º ANDAR | SALA SERVIDOR | BAUCS01CMQ09QLC005 | EQ-1056159 ¦ QUADRO DE LUZ E TOMADAS (≤ 50 CIRCUITOS) 003 | N/I | SOBREPOR METAL | 80A | N/I | N/A | 220
57 | PREDIO BAURU - LOTE 2 | 1º ANDAR | SALA SERVIDOR | BAUCS01CMQ09QTL002 | EQ-1056191 ¦ QUADRO DE TELEFONIA 002 | N/I | METAL - EMBUTIR | N/A | N/I | N/A | N/A
58 | PREDIO BAURU - LOTE 2 | 1º ANDAR | SALA SERVIDOR | BAUCS01CMQ09SBP001 | EQ-1056164 ¦ SPLIT NÃO DUTADO 001 | CARRIER | 42LUCC30CS | 30000BTU | N/I | R22 | 220
59 | PREDIO BAURU - LOTE 2 | 1º ANDAR | COPA | BAUCS01COP01BBP001 | BAU-01-COP-BEB-PUR-021847 ¦ BEBEDOURO PRESSÃO (TORRE, PURIFICADOR) 001 | BRASTEMP | BPB40ABANA | 120W | JE3497604 | R134a | 127
60 | PREDIO BAURU - LOTE 2 | 1º ANDAR | SALA DO MEDICO | BAUCS01HAL02SPB006 | EQ-1056175 ¦ SPLIT NÃO DUTADO 006 | SPRINGER CARRIER | 42FVCA12C5 | 12000BTU | 4215B18039609/000001230849 | R410a | 220
61 | PREDIO BAURU - LOTE 2 | 1º ANDAR | SALA - GESTORES GERENCIA REGIONAL | BAUCS01SAL02SPB215 | EQ-1056161 ¦ SPLIT NÃO DUTADO 215 [ - 38CCM060535MC - 0315B15685401] | CARRIER | 42XQM60CS | 60000(BTU/h) | 5014B15509205/000001215185 | R22 | 220
62 | PREDIO BAURU - LOTE 2 | 1º ANDAR | DIRETORIA DESMOBILIZADO 1 | BAUCS01SAL03SPB007 | EQ-1056154 ¦ SPLIT NÃO DUTADO 007 | LG | TSNC2425NW0 | 24000BTU | N/I | R22 | 220
63 | PREDIO BAURU - LOTE 2 | 1º ANDAR | DIRETORIA DESMOBILIZADO 2 | BAUCS01SAL04SPB216 | EQ-1056166 ¦ SPLIT NÃO DUTADO 216 [ - RAA025H3S - RAA1201 943911] | HITACHI | RPC025H3P | 30000BTU | RPC1109 917128 | R22 | 220
64 | PREDIO BAURU - LOTE 2 | 1º ANDAR | DIRETORIA DESMOBILIZADO 3 | BAUCS01SAL05SPB217 | EQ-1056176 ¦ SPLIT NÃO DUTADO 217 [ - 35CCH060535MS - 0215B15625323] | CARRIER | 42XQM60C5 | 60000(BTU/h) | 4114B14632525/000001210969 | R22 | 220
65 | PREDIO BAURU - LOTE 2 | 1º ANDAR | SALA - GERENTE REGIONAL | BAUCS01SAL06SPB009 | EQ-1056178 ¦ SPLIT NÃO DUTADO 009 | DAIKIN | FTX50KVM | 18000BTU | E001538 | R410a | 220
66 | PREDIO BAURU - LOTE 2 | 1º ANDAR | SALA - REUNIÃO CORPORATE | BAUCS01SAL07SPB010 | EQ-1056152 ¦ SPLIT NÃO DUTADO 010 | ELGIN | HWFI12B21A | 12000(BTU/h) | N/I | R410a | 220
67 | PREDIO BAURU - LOTE 2 | 1º ANDAR | SALA - VIDEO CONFERENCIA | BAUCS01SAL08SPB218 | EQ-1056172 ¦ SPLIT NÃO DUTADO 218 [ - 38KCH30C5 - 4413B11500959] | CARRIER | 42ZQVD48C5 | 48000BTU | N/I | R22 | 220
68 | PREDIO BAURU - LOTE 2 | 1º ANDAR | SALA - AGRO | BAUCS01SAL21SPB001 | BAU-01-SGE-ARC-SPH-021713 ¦ SPLIT NÃO DUTADO 001 | SPINGER MIDEA | 42MACA18S5 | 18000BTU | 1719B1526022 | R410a | 220
69 | PREDIO BAURU - LOTE 2 | 1º ANDAR | SALA - AGRO | BAUCS01SAL21SPB002 | BAU-01-ESC-ARC-SPH-021709 ¦ SPLIT NÃO DUTADO 002 | SPINGER MIDEA | 42MACA18S5 | 18000BTU | 1719B15260158 | R410A | 220
70 | PREDIO BAURU - LOTE 2 | 1º ANDAR | SALA - REGIONAL - SUB GERENTE | BAUCS01SAL22SPB003 | BAU-01-ATC-ARC-SPT-021731 ¦ SPLIT NÃO DUTADO 003 | CARRIER | 42LUCC30CS | 30000BTU | 0113B35702/000001173739 | R22 | 220
73 | PREDIO BAURU - LOTE 2 | 1º ANDAR | SALA - CORPORATE | BAUCS01SAL23SPB004 | BAU-01-ESC-ARC-SPT-021725 ¦ SPLIT NÃO DUTADO 004 | ELGIN | PEFI36B2NC | 36000BTU | N/I | R410a | 220
74 | PREDIO BAURU - LOTE 2 | 1º ANDAR | SALA - CORPORATE | BAUCS01SAL23SPB005 | BAU-01-ESC-ARC-SPT-021726 ¦ SPLIT NÃO DUTADO 005 | ELGIN | PEFI36B2NC | 36000BTU | N/I | R410a | 220
75 | PREDIO BAURU - LOTE 2 | 1º ANDAR | SALA - REGIONAL - INSPETOR | BAUCS01SAL24SPB007 | BAU-01-ESC-ARC-SPH-021707 ¦ SPLIT NÃO DUTADO 007 | SPRINGER CARRIER | 42MCC012515LS | 12000BTU | 4809B93711/000001103535 | R410a | 220
76 | PREDIO BAURU - LOTE 2 | 1º ANDAR | SALA DE REUNIÃO - AGRO | BAUCS01SAR01SPB006 | BAU-01-ESC-ARC-SPH-021708 ¦ SPLIT NÃO DUTADO 006 | SPINGER MIDEA | 42MACA22S5 | 22000BTU | 1419B15175505 | R410a | 220
77 | PREDIO BAURU - LOTE 2 | 2º ANDAR | AREA DE CIRCULAÇÃO | BAUCS02ACC01QGV007 | EQ-1056216 ¦ QUADRO GERAL DE BAIXA TENSÃO (≤ 20 DISJUNTORES) 007 | N/I | METAL - EMBUTIR | 100A | N/I | N/A | 220
78 | PREDIO BAURU - LOTE 2 | 2º ANDAR | AREA DE CIRCULAÇÃO | BAUCS02ACC01QLC007 | EQ-1056197 ¦ QUADRO DE LUZ E TOMADAS (≤ 50 CIRCUITOS) 007 | N/I | METAL - EMBUTIR | 100A | N/I | N/A | 220
79 | PREDIO BAURU - LOTE 2 | 2º ANDAR | AREA DE CIRCULAÇÃO | BAUCS02ACC01QTL004 | EQ-1056211 ¦ QUADRO DE TELEFONIA 004 | N/I | METAL - EMBUTIR | N/A | N/I | N/A | N/A
80 | PREDIO BAURU - LOTE 2 | 2º ANDAR | AREA COMUM | BAUCS02ACM01AMA004 | ACIONADOR MANUAL 004 | ILUMAC | AM-C | N/A | S/N | N/A | 12
81 | PREDIO BAURU - LOTE 2 | 2º ANDAR | AREA COMUM | BAUCS02ACM01DDF004 | DETECTOR DE FUMAÇA 004 | INTELBRAS | DFC | N/A | S/N | N/A | 12
82 | PREDIO BAURU - LOTE 2 | 2º ANDAR | AREA COMUM | BAUCS02ACM01EXT004 | EXTINTOR DE INCÊNDIO 004 | N/A | N/I | N/A | S/N | N/A | N/A
83 | PREDIO BAURU - LOTE 2 | 2º ANDAR | AREA COMUM | BAUCS02ACM01HID004 | HIDRANTE 004 | N/A | N/I | N/A | S/N | N/A | N/A
84 | PREDIO BAURU - LOTE 2 | 2º ANDAR | SALA DE REUNIÃO - SALA SEGUROS | BAUCS02AUT02SPB225 | EQ-1056212 ¦ SPLIT NÃO DUTADO 225 [ - RAA020H3S - RAA1012 836463] | CARRIER | 42XQM36C5 | 36000BTU | N/I | R410a | 220
85 | PREDIO BAURU - LOTE 2 | 2º ANDAR | AUDITORIO | BAUCS02AUT03SPB011 | EQ-1056225 ¦ SPLIT NÃO DUTADO 011 | CARRIER | 42XQC048515LC | 48000BTU | N/I | R22 | 220
86 | PREDIO BAURU - LOTE 2 | 2º ANDAR | AUDITORIO | BAUCS02AUT03SPB221 | EQ-1056204 ¦ SPLIT NÃO DUTADO 221 [ - 38CCDB6035MC - B42878] | CARRIER | 42XQC048515LC | 48000BTU | N/I | R22 | 220
87 | PREDIO BAURU - LOTE 2 | 2º ANDAR | AUDITORIO | BAUCS02AUT03SPB222 | EQ-1056213 ¦ SPLIT NÃO DUTADO 222 [ - 38CCDB6035MC - B129914] | CARRIER | 42XQC048515LC | 48000BTU | N/I | R22 | 220
88 | PREDIO BAURU - LOTE 2 | 2º ANDAR | COPA - INVESTIMENTO | BAUCS02COP04BBP002 | BEBEDOURO PRESSÃO (TORRE, PURIFICADOR) 002 | BRASTEMP | BPB40ABAN2 | 120W | RJ2226750 | R134a | 127
89 | PREDIO BAURU - LOTE 2 | 2º ANDAR | CASA DE MÁQUINA | BAUCS02DEP01QGV006 | EQ-1056205 ¦ QUADRO GERAL DE BAIXA TENSÃO (≤ 20 DISJUNTORES) 006 | N/I | SOBREPOR METAL | 100A | N/I | N/A | 220
90 | PREDIO BAURU - LOTE 2 | 2º ANDAR | CASA DE MÁQUINA | BAUCS02DEP01QLC007 | BAU-02-ATC-ELE-QEA-021806 - QUADRO DE DISTRIBUIÇÃO DE AR CONDICIONADO¦ QUADRO DE LUZ E TOMADAS (≤ 50 CIRCUITOS) 007 | N/I | SOBREPOR METAL | 250A | N/I | N/A | 220
91 | PREDIO BAURU - LOTE 2 | 2º ANDAR | CASA DE MÁQUINA | BAUCS02DEP01SCD001 | BAU-02-ATC-ARC-SCR-021706 ¦ SELF CONTAINED A AR (< 30 TR) 001 | HITACHI | RTC400CP/RAP200DL | 40TR | RTC1701 001517 | R410a | 220
92 | PREDIO BAURU - LOTE 2 | 2º ANDAR | SALA SERVIDOR - BRAD INVESTIMENTOS | BAUCS02DEP02NBA002 | BAU-02-ATC-ELE-NBK-021772 ¦ NO BREAK (≤ 30 KVA) 002 | VLP | VSI | 8KVA | 36704 | N/A | 220
93 | PREDIO BAURU - LOTE 2 | 2º ANDAR | SALA SERVIDOR - BRAD SEGUROS | BAUCS02DEP02QEA002 | QNB ¦ QUADRO DE ENERGIA ESTABILIZADA - NOBREAK (≤ 50 CIRCUITOS) 002 | N/I | SOBREPOR METAL | 63A | N/I | N/A | 220
94 | PREDIO BAURU - LOTE 2 | 2º ANDAR | SALA SERVIDOR - BRAD INVESTIMENTOS | BAUCS02DEP05NBA003 | BAU-02-ATC-ELE-NBK-021775 ¦ NO BREAK (≤ 30 KVA) 003 | VLP | VSI | 10KVA | 37004 | N/A | 220
95 | PREDIO BAURU - LOTE 2 | 2º ANDAR | SALA SERVIDOR - BRAD INVESTIMENTOS | BAUCS02DEP05QEA001 | QNB ¦ QUADRO DE ENERGIA ESTABILIZADA - NOBREAK (≤ 50 CIRCUITOS) 001 | N/I | SOBREPOR METAL | 63A | N/I | N/A | 220
96 | PREDIO BAURU - LOTE 2 | 2º ANDAR | SALA SERVIDOR - BRAD INVESTIMENTOS | BAUCS02DEP05QLC009 | EQ-1056221 ¦ QUADRO DE LUZ E TOMADAS (≤ 50 CIRCUITOS) 009 | N/I | METAL - EMBUTIR | 50A | N/I | N/A | 220
97 | PREDIO BAURU - LOTE 2 | 2º ANDAR | SALA SERVIDOR - BRAD INVESTIMENTOS | BAUCS02DEP05QTL002 | BAU-02-ATC-LOG-QTL-021856 ¦ QUADRO DE TELEFONIA 002 | N/I | METAL - EMBUTIR | N/A | N/I | N/A | N/A
98 | PREDIO BAURU - LOTE 2 | 2º ANDAR | SALA SERVIDOR - BRAD INVESTIMENTOS | BAUCS02DEP05SPB011 | SPLIT - CASSETE ¦ SPLIT NÃO DUTADO 011 | CARRIER | 40KWCD48C5 | 48000BTU | 2118B13368735 | R410a | 220
99 | PREDIO BAURU - LOTE 2 | 2º ANDAR | SALA SERVIDOR - BRAD SEGUROS | BAUCS02DEP07BBN002 | BAU-02-ATC-ELE-NBK-021771 ¦ NO BREAK (≤ 30 KVA) 001 | DELTA | GES203H | 20KVA | EOM11900058WD | N/A | 220
100 | PREDIO BAURU - LOTE 2 | 2º ANDAR | SALA SERVIDOR - BRAD SEGUROS | BAUCS02DEP07SPB012 | EQ-1056218 ¦ SPLIT NÃO DUTADO 012 | CARRIER | 42RWCA018515LS | 18000BTU | N/I | R22 | 220
101 | PREDIO BAURU - LOTE 2 | 2º ANDAR | BRAD. EMPRESAS | BAUCS02ECT02QGV008 | EQ-1056217 ¦ QUADRO GERAL DE BAIXA TENSÃO (≤ 20 DISJUNTORES) 008 - BEBEDOURO | BRASTEMP | BPB40ABAN2 | 120W | RI2754823 | R134a | 127
102 | PREDIO BAURU - LOTE 2 | 2º ANDAR | BRAD. EMPRESAS | BAUCS02ECT02QLC008 | QDF QUADRO DE DISTRIBUIÇÃO DE AR COND.¦ QUADRO DE LUZ E TOMADAS (≤ 50 CIRCUITOS) 008 | N/I | SOBREPOR METAL | 63A | N/I | N/A | 220
103 | PREDIO BAURU - LOTE 2 | 2º ANDAR | BRAD. EMPRESAS | BAUCS02ECT02SPB223 | EQ-1056194 ¦ SPLIT NÃO DUTADO 223 [ - RAA040H3S - RAA1009792565] | CARRIER | 42ZQVB48C5 | 48000BTU | 2822B10487870 | R410a | 220
104 | PREDIO BAURU - LOTE 2 | 2º ANDAR | BRAD. EMPRESAS | BAUCS02ECT02SPB224 | EQ-1056196 ¦ SPLIT NÃO DUTADO 224 [ - RAA040H3S -] | CARRIER | 42ZQVB48C5 | 48000BTU | 2822B10487829 | R410a | 220
105 | PREDIO BAURU - LOTE 2 | 2º ANDAR | BRAD. SEGUROS | BAUCS02SAL23QLC011 | EQ-1056215 ¦ QUADRO DE LUZ E TOMADAS (≤ 50 CIRCUITOS) 011 BEBEDOURO | BRASTEMP | BPB40ABANA | 120W | JE1479351 | R134a | 127
106 | PREDIO BAURU - LOTE 2 | 2º ANDAR | SALA - BRADESCO INVESTIMENTOS | BAUCS02SAL28QLC005 | QFL ¦ QUADRO DE LUZ E TOMADAS (≤ 50 CIRCUITOS) 005 | N/I | METAL - EMBUTIR | 63A | N/I | N/A | 220
107 | PREDIO BAURU - LOTE 2 | 2º ANDAR | SALA - BRADESCO INVESTIMENTOS | BAUCS02SAL29QTL003 | QTL ¦ QUADRO DE TELEFONIA 003 | N/I | METAL - EMBUTIR | N/A | N/I | N/A | N/A
108 | PREDIO BAURU - LOTE 2 | 1º SUBSOLO | AREA COMUM | BAUCSS1ACM01AMA001 | ACIONADOR MANUAL 001 | ILUMAC | AM-C | N/A | S/N | N/A | 12
109 | PREDIO BAURU - LOTE 2 | 1º SUBSOLO | AREA COMUM | BAUCSS1ACM01DDF001 | DETECTOR DE FUMAÇA 001 | INTELBRAS | DFC | N/A | S/N | N/A | 12
110 | PREDIO BAURU - LOTE 2 | 1º SUBSOLO | AREA COMUM | BAUCSS1ACM01EXT001 | EXTINTOR DE INCÊNDIO 001 | N/A | N/I | N/A | S/N | N/A | N/A
111 | PREDIO BAURU - LOTE 2 | 1º SUBSOLO | AREA COMUM | BAUCSS1ACM01HID001 | HIDRANTE 001 | N/A | N/I | N/A | S/N | N/A | N/A
112 | PREDIO BAURU - LOTE 2 | 1º SUBSOLO | ALMOXARIFADO - AGENCIA SUBSOLO | BAUCSS1ALM01SPB014 | EQ-1056247 ¦ SPLIT NÃO DUTADO 014 | ELGIN | SRFE24000-2 | 24000BTU | 5208 | R22 | 220
113 | PREDIO BAURU - LOTE 2 | 1º SUBSOLO | AREA RESTRITA - COFRE | BAUCSS1ART01SPB013 | EQ-1056229 ¦ SPLIT NÃO DUTADO 013 | MIDEA | 42MDCA12M5 | 12000BTU | 4713B11681631/000001189830 | R410a | 220
114 | PREDIO BAURU - LOTE 2 | 1º SUBSOLO | CASA DE BOMBAS | BAUCSS1ATN01BBA001 | EQ-1056227 ¦ BOMBA DE RECALQUE 001 | NOVA | 100L | 5CV | M032820A14 | N/A | 220
115 | PREDIO BAURU - LOTE 2 | 1º SUBSOLO | CASA DE BOMBAS | BAUCSS1ATN01BBA002 | EQ-1056245 ¦ BOMBA DE RECALQUE 002 | WEG | 100L | 5CV | N/I | N/A | 220
116 | PREDIO BAURU - LOTE 2 | 1º SUBSOLO | CASA DE BOMBAS | BAUCSS1ATN01CCE001 | BAU-S1-ATC-ELE-PCC-021782 ¦ QUADRO DE COMANDO 001 | N/I | SOBREPOR METAL | 80A | N/I | N/A | 220
117 | PREDIO BAURU - LOTE 2 | 1º SUBSOLO | CASA DE BOMBAS | BAUCSS1ATN01RPB001 | EQ-1056249 ¦ RESERVATÓRIO ÁGUA POTÁVEL (6 A 45 M³) 001 | N/A | N/I | 100M³ | S/N | N/A | N/A
118 | PREDIO BAURU - LOTE 2 | 1º SUBSOLO | DEPÓSITO MANUTENÇÃO 1 - QUÍMICO | BAUCSS1ATN02BFA001 | EQ-1056232 ¦ BOMBA ELÉTRICA ÁGUA FRIA/AR CONDICIONADO (≤ 10 CV) 001 | FRANKLIN ELETRIC | BCS-220 | 2CV | N/I | N/A | 220
119 | PREDIO BAURU - LOTE 2 | 1º SUBSOLO | DEPÓSITO MANUTENÇÃO 1 - QUÍMICO | BAUCSS1ATN02CCE002 | BAU-S1-ATC-ELE-PCC-021781 ¦ QUADRO DE COMANDO 002 | N/I | SOBREPOR METAL | 63A | N/I | N/A | 220
120 | PREDIO BAURU - LOTE 2 | 1º SUBSOLO | DEPÓSITO MANUTENÇÃO 1 - QUÍMICO | BAUCSS1ATN02CXE001 | FOSSA - CX ESGOTO ¦ CAIXA DE ESGOTO (≤ 5M³) 001 | N/A | N/I | N/A | S/N | N/A | N/A
121 | PREDIO BAURU - LOTE 2 | 1º SUBSOLO | CIRCULAÇÃO - ESTACIONAMENTO | BAUCSS1ATN09ELE001 | EQ-1056231 ¦ ELEVADORES 001 [ - GEN2 CONFORT ] | OTIS | GEN2 CONFORT | N/I | N/I | N/A | 220
122 | PREDIO BAURU - LOTE 2 | 1º SUBSOLO | CIRCULAÇÃO - ESTACIONAMENTO | BAUCSS1ATN09ELE002 | EQ-1056237 ¦ ELEVADORES 002 [ - GEN2 CONFORT ] | OTIS | GEN2 CONFORT | N/I | N/I | N/A | 220
123 | PREDIO BAURU - LOTE 2 | 1º SUBSOLO | CIRCULAÇÃO - ESTACIONAMENTO | BAUCSS1ATN09ELE003 | EQ-1056238 ¦ ELEVADORES 003 [ - GEN2 CONFORT ] | OTIS | GEN2 CONFORT | N/I | N/I | N/A | 220
124 | PREDIO BAURU - LOTE 2 | 1º SUBSOLO | CIRCULAÇÃO - ESTACIONAMENTO | BAUCSS1ATN09QLC013 | EQ-1056250 ¦ QUADRO DE LUZ E TOMADAS (≤ 50 CIRCUITOS) 013 | N/I | METAL - EMBUTIR | 40A | N/I | N/A | 220
125 | PREDIO BAURU - LOTE 2 | 1º SUBSOLO | SS AGENCIA - CIRCULAÇÃO | BAUCSS1ATN10QLC015 | EQ-1056251 ¦ QUADRO DE LUZ E TOMADAS (≤ 50 CIRCUITOS) 014 | N/I | METAL - EMBUTIR | 40A | N/I | N/A | 220
126 | PREDIO BAURU - LOTE 2 | 1º SUBSOLO | COPA | BAUCSS1COP03QLC015 | EQ-1056255 ¦ QUADRO DE LUZ E TOMADAS (≤ 50 CIRCUITOS) 015 - BEBEDOURO | BRASTEMP | BPB40ABANA | 120W | JE3529351 | R134a | 127
127 | PREDIO BAURU - LOTE 2 | TÉRREO | AREA COMUM | BAUCSTEACM01AMA002 | ACIONADOR MANUAL 002 | ILUMAC | AM-C | N/A | S/N | N/A | 12
128 | PREDIO BAURU - LOTE 2 | TÉRREO | AREA COMUM | BAUCSTEACM01DDF002 | DETECTOR DE FUMAÇA 002 | INTELRAS | DFC | N/A | S/N | N/A | 12
129 | PREDIO BAURU - LOTE 2 | TÉRREO | AREA COMUM | BAUCSTEACM01EXT002 | EXTINTOR DE INCÊNDIO 002 | N/A | N/I | N/A | S/N | N/A | N/A
130 | PREDIO BAURU - LOTE 2 | TÉRREO | AREA COMUM | BAUCSTEACM01HID002 | HIDRANTE 002 | N/A | N/I | N/A | S/N | N/A | N/A
131 | PREDIO BAURU - LOTE 2 | TÉRREO | AGENCIA - SALA BDN | BAUCSTEAGN01BBN006 | EQ-1056269 ¦ BANCO DE BATERIAS - NOBREAK 006 | UNIPOWER | UP121000 | 16BAT | S/N | N/A | 203VDC
132 | PREDIO BAURU - LOTE 2 | TÉRREO | AGENCIA - SALA BDN | BAUCSTEAGN01NBA012 | EQ-1056276 ¦ NO BREAK (≤ 30 KVA) 012 | LACERDA | NMS | 8KVA | 104570 | N/A | 220
133 | PREDIO BAURU - LOTE 2 | TÉRREO | AGENCIA - SALA BDN | BAUCSTEAGN01QGV010 | EQ-1056291 ¦ QUADRO GERAL DE BAIXA TENSÃO (≤ 20 DISJUNTORES) 010 | N/I | SOBREPOR METAL | 63A | N/I | N/A | 220
134 | PREDIO BAURU - LOTE 2 | TÉRREO | AGENCIA - SALA BDN | BAUCSTEAGN01QGV014 | EQ-1056308 ¦ QUADRO GERAL DE BAIXA TENSÃO (≤ 20 DISJUNTORES) 014 | N/I | SOBREPOR METAL | 40A | N/I | N/A | 220
135 | PREDIO BAURU - LOTE 2 | TÉRREO | AGENCIA - SALA BDN | BAUCSTEAGN01QLC009 | BAU-TE-ATC-ELE-PCC-021784 ¦ QUADRO DE COMANDO - ILUMINAÇÃO AUTO ATENDIMENTO 009 | N/I | SOBREPOR METAL | 16A | N/I | N/A | 220
136 | PREDIO BAURU - LOTE 2 | TÉRREO | AGENCIA - SALA BDN | BAUCSTEAGN01QLC016 | EQ-1056294 ¦ QUADRO DE LUZ E TOMADAS (≤ 50 CIRCUITOS) 016 | VOXEL DIGITAL | SOBREPOR METAL | 16A | N/I | N/A | 220
137 | PREDIO BAURU - LOTE 2 | TÉRREO | AGENCIA - SALA BDN | BAUCSTEAGN01SPB226 | EQ-1056271 ¦ SPLIT NÃO DUTADO 226 [ - 38CCL048535MC - 2319B15412076] | CARRIER | 42XQDO60515LC | 60000BTU | 1913B00115277 | R410a | 220
138 | PREDIO BAURU - LOTE 2 | TÉRREO | AGENCIA - SALA BDN | BAUCSTEAGN01SPB227 | EQ-1056260 ¦ SPLIT NÃO DUTADO 227 [ - 38CCD060535MC - 1813B00113423] | CARRIER | 42XQL48C5 | 48000BTU | 2319B15412076 | R410a | 220
139 | PREDIO BAURU - LOTE 2 | TÉRREO | AGENCIA - AGENCIA VAREJO | BAUCSTEAGN02BBP002 | BAU-TE-ESC-BEB-BEB-021837 ¦ BEBEDOURO PRESSÃO (TORRE, PURIFICADOR) 002 | BRASTEMP | BPB040ABANA | 120W | JE3529350 | R134a | 127
140 | PREDIO BAURU - LOTE 2 | TÉRREO | AGENCIA - AREA EXTERNA FRONTAL | BAUCSTEAGN03SPB018 | EQ-1056301 ¦ SPLIT NÃO DUTADO 018 - | EQUIPAMENTO É UM LUMINOSO ESTA INSERIDO ERRADO | N/I | N/I | S/N | N/A | N/A
141 | PREDIO BAURU - LOTE 2 | TÉRREO | ÁREA TÉCNICA | BAUCSTEATN01QGV001 | QGBT ¦ QUADRO GERAL DE BAIXA TENSÃO (≤ 20 DISJUNTORES) 001 | N/I | N/A | N/A | N/I | N/A | 220
142 | PREDIO BAURU - LOTE 2 | TÉRREO | ÁREA TÉCNICA | BAUCSTEATN01QGV009 | EQ-1056281 ¦ QUADRO GERAL DE BAIXA TENSÃO (≤ 20 DISJUNTORES) 009 | N/I | SOBREPOR METAL | 1250A | N/I | N/A | 220
143 | PREDIO BAURU - LOTE 2 | TÉRREO | ÁREA TÉCNICA | BAUCSTEATN01QGV016 | EQ-1056315 ¦ QUADRO GERAL DE BAIXA TENSÃO (≤ 20 DISJUNTORES) 016 | N/I | SOBREPOR METAL | 1250A | N/I | N/A | 220
144 | PREDIO BAURU - LOTE 2 | TÉRREO | CABINE PRIMARIA - CHAVE SECCIONADORA DE ALTA TENSÃO | BAUCSTECBP01NBA013 | EQ-1056282 ¦ NO BREAK (≤ 30 KVA) 013 | RAGTECH | NEP2000d | 2(kVA) | 4038183707560 | N/A | 220
145 | PREDIO BAURU - LOTE 2 | TÉRREO | CABINE PRIMARIA - CHAVE SECCIONADORA DE ALTA TENSÃO | BAUCSTECBP01TRS002 | EQ-1056284 ¦ TRANSFORMADOR 002 [POTENCIA A SECO - PX65-15 -] | HITACHI | PX65-15 | 1000(W) | N/I | N/A | 15000
146 | PREDIO BAURU - LOTE 2 | TÉRREO | CABINE PRIMARIA - CHAVE SECCIONADORA DE ALTA TENSÃO | BAUCSTECBP01TRS010 | EQ-1056286 ¦ TRANSFORMADOR 010 [CORRENTE - CX5-15 - 116283 E 101073] | HITACHI-LINE | CX5-15 | N/I | 116283 e 101073 | N/A | 15000
147 | PREDIO BAURU - LOTE 2 | TÉRREO | CABINE PRIMARIA | BAUCSTECBP04BCB001 | EQ-1056257 ¦ BANCO DE CAPACITORES (≤ 100 KVAR) 001 | N/I | SOBREPOR METAL | 15KVAR | N/I | N/A | 220
148 | PREDIO BAURU - LOTE 2 | TÉRREO | CABINE PRIMARIA | BAUCSTECBP04BCB002 | EQ-1056258 ¦ BANCO DE CAPACITORES (≤ 100 KVAR) 002 | N/I | SOBREPOR METAL | 15KVAR | N/I | N/A | 220
149 | PREDIO BAURU - LOTE 2 | TÉRREO | CABINE PRIMARIA | BAUCSTECBP04CCE001 | QUADRO DE COMANDO 001 [ - DISJUNTOR 15KV C/ RELÉ DE PROTEÇÃO] | N/I | INEXISTENTE | INEXISTENTE | INEXISTENTE | INEXISTENTE | INEXISTENTE
150 | PREDIO BAURU - LOTE 2 | TÉRREO | CABINE PRIMARIA | BAUCSTECBP04CSA001 | EQ-1056253 ¦ CHAVE SECCIONADORA ALTA TENSAO 001 | A CABINE | C9 | 15KV | N/I | N/A | 15000
151 | PREDIO BAURU - LOTE 2 | TÉRREO | CABINE PRIMARIA | BAUCSTECBP04CSA002 | EQ-1056262 ¦ CHAVE SECCIONADORA ALTA TENSAO 002 | A CABINE | C9 | 15KV | N/I | N/A | 15000
152 | PREDIO BAURU - LOTE 2 | TÉRREO | CABINE PRIMARIA | BAUCSTECBP04CSA003 | EQ-1056277 ¦ CHAVE SECCIONADORA ALTA TENSAO 003 | A CABINE | C9 | 15KV | N/I | N/A | 15000
153 | PREDIO BAURU - LOTE 2 | TÉRREO | CABINE PRIMARIA | BAUCSTECBP04DMT001 | BAU-TE-ATC-ELE-PCC-021783 ¦ DISJUNTOR DE MÉDIA TENSÃO 001 | MÉDIA TENSÃO | SOBREPOR METAL | N/I | N/I | N/A | 220
154 | PREDIO BAURU - LOTE 2 | TÉRREO | CABINE PRIMARIA | BAUCSTECBP04DMT008 | DISJUNTOR DE MÉDIA TENSÃO 008 | SIEMENS | 3AH5113-1 | 800A | 3AH5/00036009 | N/A | 13800
155 | PREDIO BAURU - LOTE 2 | TÉRREO | CABINE PRIMARIA | BAUCSTECBP04QTA001 | EQ-1056297 ¦ QUADRO DE TRANSFERÊNCIA AUTOMÁTICA (QTA) 001 | N/I | ARMARIO METAL | 1250A | N/I | N/A | 220
156 | PREDIO BAURU - LOTE 2 | TÉRREO | CABINE PRIMARIA | BAUCSTECBP04RPT001 | BAU-TE-ATC-ELE-DAT-021757 ¦ RELE DE PROTEÇÃO 001 | PEXTRON | URP1439TU | N/I | 10179799103 | N/A | 220V
157 | PREDIO BAURU - LOTE 2 | TÉRREO | CABINE PRIMARIA | BAUCSTECBP04TRS001 | EQ-1056278 ¦ TRANSFORMADOR 001 [POTENCIA A SECO - DYN1 - TR5300/15 - 2871130101] | COMTRAFO | TRS300/15 | 300(kVA) | 2871130101 | N/A | 13800 / 220
158 | PREDIO BAURU - LOTE 2 | TÉRREO | CABINE PRIMARIA | BAUCSTECBP04TRS003 | EQ-1056283 ¦ TRANSFORMADOR 003 [POTENCIA A SECO - DYN1 - TR5300/15 - 287130102] | COMTRAFO | TRS300/15 | 300(kVA) | 287130102 | N/A | 13800 / 220
159 | PREDIO BAURU - LOTE 2 | TÉRREO | ESTACIONAMENTO | BAUCSTEETC02CXG001 | EQ-1056299 ¦ CAIXA DE GORDURA (≤ 5M³) 001 | NÃO EXISTENTE / DESATIVADA | NÃO EXISTENTE / DESATIVADA | NÃO EXISTENTE / DESATIVADA | NÃO EXISTENTE / DESATIVADA | NÃO EXISTENTE / DESATIVADA | NÃO EXISTENTE / DESATIVADA
160 | PREDIO BAURU - LOTE 2 | TÉRREO | RECEPÇÃO ADMINISTRATIVA | BAUCSTEHAL06CTC001 | BAU-TE-HAL-SCA-CAT-021861 ¦ CATRACA 001 | TOPDATA | N/I | N/I | N/I | N/A | 220
161 | PREDIO BAURU - LOTE 2 | TÉRREO | RECEPÇÃO ADMINISTRATIVA | BAUCSTEHAL06QGV015 | EQ-1056306 ¦ QUADRO GERAL DE BAIXA TENSÃO (≤ 20 DISJUNTORES) 015 | N/I | METAL - EMBUTIR | 90A | N/I | N/A | 220
162 | PREDIO BAURU - LOTE 2 | TÉRREO | RECEPÇÃO ADMINISTRATIVA | BAUCSTEHAL06QGV017 | EQ-1056320 ¦ QUADRO GERAL DE BAIXA TENSÃO (≤ 20 DISJUNTORES) 017 | N/I | METAL - EMBUTIR | 200A | N/I | N/A | 220
163 | PREDIO BAURU - LOTE 2 | TÉRREO | RECEPÇÃO ADMINISTRATIVA | BAUCSTEHAL06QLC018 | EQ-1056287 ¦ QUADRO DE LUZ E TOMADAS (≤ 50 CIRCUITOS) 018 BEBEDOURO | BRASTEMP | BPB40ABANA | 120W | JE3529366 | R134a | 127
164 | PREDIO BAURU - LOTE 2 | TÉRREO | RECEPÇÃO ADMINISTRATIVA | BAUCSTEHAL06SPB231 | EQ-1056265 ¦ SPLIT NÃO DUTADO 231 [ - 38CCO036515MS - 2719B15585203] | SPRINGER | 42XQO36S5 | 36000BTU | 3519B1605598 | R410a | 220
165 | PREDIO BAURU - LOTE 2 | TÉRREO | RECEPÇÃO ADMINISTRATIVA | BAUCSTEHAL06SSA001 | BAU-TE-HAL-SDI-CAI-021868 ¦ SISTEMA DE ALARME 001 | ILUMAC | CAC-24 | 24LAÇOS | 1601749000176 | N/A | 220
166 | PREDIO BAURU - LOTE 2 | TÉRREO | AGENCIA - RETAGUARDA | BAUCSTESAL09QGV013 | EQ-1056312 ¦ QUADRO GERAL DE BAIXA TENSÃO (≤ 20 DISJUNTORES) 013 | N/I | SOBREPOR METAL | 125A | N/I | N/A | 220
167 | PREDIO BAURU - LOTE 2 | TÉRREO | AGENCIA - RETAGUARDA | BAUCSTESAL09QLC017 | EQ-1056298 ¦ QUADRO DE LUZ E TOMADAS (≤ 50 CIRCUITOS) 017 | N/I | SOBREPOR METAL | 80A | N/I | N/A | 220
168 | PREDIO BAURU - LOTE 2 | TÉRREO | AGENCIA - RETAGUARDA | BAUCSTESAL09QTL010 | EQ-1056285 ¦ QUADRO DE TELEFONIA 010 | N/I | METAL - EMBUTIR | N/A | N/I | N/A | N/A
169 | PREDIO BAURU - LOTE 2 | TÉRREO | AGENCIA - RETAGUARDA | BAUCSTESAL09SPB017 | EQ-1056295 ¦ SPLIT NÃO DUTADO 017 | BRASTEMP | BPB40ABAN2 | 120W | RB6886778 | R134a | 127
170 | PREDIO BAURU - LOTE 2 | TÉRREO | SALA - CONTAGEM AGENCIA | BAUCSTESAL16SPB001 | EQ-1056270 ¦ SPLIT NÃO DUTADO 001 [ - RAP18B3L - RAP1501 909883] | HITACHI | RCI18B3P | 18000BTU | RCI1501 005940 | R410a | 220
171 | PREDIO BAURU - LOTE 2 | TÉRREO | SALA - INSPETOR AGENCIA | BAUCSTESAL17SPB022 | EQ-1056274 ¦ SPLIT NÃO DUTADO 022 | CARRIER | 42LUCC12C5 | 12000BTU | 4412B72465/000001169419 | R22 | 220
172 | PREDIO BAURU - LOTE 2 | TÉRREO | AGENCIA - SALA SERVIDOR | BAUCSTESAT04BBN003 | EQ-1056261 ¦ BANCO DE BATERIAS - NOBREAK 003 | UNIPOWER | UP121000 | 16BAT | S/N | N/A | 203VDC
173 | PREDIO BAURU - LOTE 2 | TÉRREO | AGENCIA - SALA SERVIDOR | BAUCSTESAT04BBN004 | EQ-1056266 ¦ BANCO DE BATERIAS - NOBREAK 004 | UNIPOWER | UP121000 | 16BAT | S/N | N/A | 203VDC
174 | PREDIO BAURU - LOTE 2 | TÉRREO | AGENCIA - SALA SERVIDOR | BAUCSTESAT04BBN005 | EQ-1056267 ¦ BANCO DE BATERIAS - NOBREAK 005 | UNIPOWER | UP121000 | 16BAT | S/N | N/A | 203VDC
175 | PREDIO BAURU - LOTE 2 | TÉRREO | AGENCIA - SALA SERVIDOR | BAUCSTESAT04NBA014 | EQ-1056310 ¦ NO BREAK (≤ 30 KVA) 014 | VLP | VSI 15K | 15(kVA) | 30581 | N/A | 220
176 | PREDIO BAURU - LOTE 2 | TÉRREO | AGENCIA - SALA SERVIDOR | BAUCSTESAT04NOB015 | EQ-1056311 ¦ NO BREAK (> 30 KVA) 015 | CP ELETRONICA | TEM 1680-AIA | 8KVA | 421021 | N/A | 220
177 | PREDIO BAURU - LOTE 2 | TÉRREO | AGENCIA - SALA SERVIDOR | BAUCSTESAT04QGV011 | EQ-1056288 ¦ QUADRO GERAL DE BAIXA TENSÃO (≤ 20 DISJUNTORES) 011 | N/I | SOBREPOR METAL | 8KVA | N/I | N/A | 220
178 | PREDIO BAURU - LOTE 2 | TÉRREO | AGENCIA - SALA SERVIDOR | BAUCSTESAT04QGV012 | EQ-1056290 ¦ QUADRO GERAL DE BAIXA TENSÃO (≤ 20 DISJUNTORES) 012 | N/I | SOBREPOR METAL | 10KVA | N/I | N/A | 220
179 | PREDIO BAURU - LOTE 2 | TÉRREO | AGENCIA - SALA SERVIDOR | BAUCSTESAT04SPB012 | BAU-TE-ATC-ARC-SPT-021744 ¦ SPLIT NÃO DUTADO 012 | CARRIER | 38CCD060535MC | 60000BTU | 1813B00113423 | R410a | 220
180 | PREDIO BAURU - LOTE 2 | TÉRREO | AGENCIA - SALA SERVIDOR | BAUCSTESAT04SPB230 | EQ-1056264 ¦ SPLIT NÃO DUTADO 230 [ - 38CCM060535MC - 0315B15685401] | CARRIER | 42XQL48C5 | 48000BTU | 2419B15459000 | R410a | 220
181 | PREDIO BAURU - LOTE 2 | TÉRREO | SALA MANUTENÇÃO | BAUCSTESAT06SPB020 | EQ-1056292 ¦ SPLIT NÃO DUTADO 020 | BRASTEMP | BPB40ABAN2 | 120W | RG2142372 | R134a | 127
182 | PREDIO BAURU - LOTE 2 | TÉRREO | SALA MANUTENÇÃO | BAUCSTESAT06SPB229 | EQ-1056263 ¦ SPLIT NÃO DUTADO 229 [ - RAA025H3S - RAA1201 943911] | HITACHI | RPC025H3P | 30000BTU | RPC1109 917129 | R22 | 220
183 | PREDIO BAURU - LOTE 2 | TÉRREO | SALA LIMPEZA | BAUCSTESAT10SPB019 | EQ-1056273 ¦ SPLIT NÃO DUTADO 019 | O LOCAL ESTA SEM EQUIPAMENTO NO MOMENTO | N/I | N/A | S/N | N/A | N/A
184 | PREDIO BAURU - LOTE 2 | TÉRREO | SALA GERADOR | BAUCSTESAT26GRA001 | EQ-1056313 ¦ GMG DIESEL - REGIME DE OPERAÇÃO EMERGÊNCIA (≤ 450 KVA) 001 [ - NTA855-G5 -] | CUMMINS | C400D6 | 500(kVA) | C16T037680 | N/A | 220
185 | PREDIO BAURU - LOTE 2 | TELHADO | AREA DE CIRCULAÇÃO | BAUCSTLACC01CCE002 | QUADRO DE COMANDO 002 - (FALTA CODIGO EQUIPAMENTO ESSA TAG MARCADA NÃO EXISTE) - SEGUE O EXISTENTE - EQ-1073766 | N/I | SOBREPOR METAL | N/I | COMANDO DA TORRE DE RESFRIAMENTO | N/A | 220
186 | PREDIO BAURU - LOTE 2 | TELHADO | AREA COMUM | BAUCSTLACM01AMA005 | ACIONADOR MANUAL 005 | ILUMAC | AM-C | N/A | S/N | N/A | 12
187 | PREDIO BAURU - LOTE 2 | TELHADO | AREA COMUM | BAUCSTLACM01DDF005 | DETECTOR DE FUMAÇA 005 | INTELBRAS | DFC | N/A | S/N | N/A | 12
188 | PREDIO BAURU - LOTE 2 | TELHADO | AREA COMUM | BAUCSTLACM01EXT005 | EXTINTOR DE INCÊNDIO 005 | N/A | N/I | N/A | S/N | N/A | N/A
189 | PREDIO BAURU - LOTE 2 | TELHADO | AREA COMUM | BAUCSTLACM01HID005 | HIDRANTE 005 | N/A | N/I | N/A | S/N | N/A | N/A
190 | PREDIO BAURU - LOTE 2 | TELHADO | AREA TÉCNICA | BAUCSTLATN01BFA003 | EQ-1056314 ¦ BOMBA ELÉTRICA ÁGUA FRIA/AR CONDICIONADO (≤ 10 CV) 003 | WEG | W22PLUS | 10CV | N/I | N/A | 220
191 | PREDIO BAURU - LOTE 2 | TELHADO | AREA TÉCNICA | BAUCSTLATN01BFA004 | EQ-1062108 ¦ BOMBA ELÉTRICA ÁGUA FRIA/AR CONDICIONADO (≤ 10 CV) 004 | WEG | W22PLUS | 10CV | N/I | N/A | 220
192 | PREDIO BAURU - LOTE 2 | TELHADO | AREA TÉCNICA | BAUCSTLATN01QGV018 | EQ-1056328 ¦ QUADRO GERAL DE BAIXA TENSÃO (≤ 20 DISJUNTORES) 018 | N/I | SOBREPOR METAL | 63A | N/I | N/A | 220
193 | PREDIO BAURU - LOTE 2 | TELHADO | AREA TÉCNICA | BAUCSTLATN01QLC020 | EQ-1062113 ¦ QUADRO DE LUZ E TOMADAS (≤ 50 CIRCUITOS) 020 | N/I | METAL - EMBUTIR | 32A | N/I | N/A | 220
194 | PREDIO BAURU - LOTE 2 | TELHADO | AREA TÉCNICA | BAUCSTLATN01RPB002 | EQ-1056316 ¦ RESERVATÓRIO ÁGUA POTÁVEL (6 A 45 M³) 002 | N/A | N/I | 50M³ | S/N | N/A | N/A
195 | PREDIO BAURU - LOTE 2 | TELHADO | AREA TÉCNICA | BAUCSTLATN01TRA001 | EQ-1056322 ¦ TORRE DE RESFRIAMENTO EM FIBRA (≤ 250 TR) 001 | ALPINA | RAC 3 | 40TR | E/13 6 | N/A | 220
196 | PREDIO BAURU - LOTE 2 | TELHADO | CASA DE BOMBAS | BAUCSTLATN03BBE001 | EQ-1056326 ¦ MOTOBOMBA ELÉTRICA DE INCÊNDIO ATÉ 20CV 001 [ - W22PLUS - 112M- 7,5] | WEG | W22 | 7,5CV | 1029687198 | N/A | 220
197 | PREDIO BAURU - LOTE 2 | TELHADO | CASA DE BOMBAS | BAUCSTLATN03MBJ001 | EQ-1056324 ¦ MOTOBOMBA DE INCÊNDIO JOCKEY 001 [ - W56J -] | WEG | W56J | 0,5(CV) | C040J0000100729 | N/A | 220
198 | PREDIO BAURU - LOTE 2 | TELHADO | CASA DE BOMBAS | BAUCSTLATN03QGV019 | EQ-1062109 ¦ QUADRO GERAL DE BAIXA TENSÃO (≤ 20 DISJUNTORES) 019 | N/I | SOBREPOR METAL | 63A | N/I | N/A | 220
199 | PREDIO BAURU - LOTE 2 | TELHADO | ÁREA TÉCNICA - SPDA | BAUCSTLATN10PRC001 | EQ-1056323 ¦ SPDA (PARA-RAIOS) ACIMA DE 24 DESCIDAS 001 | N/A | N/I | N/A | S/N | N/A | N/A
200 | PREDIO BAURU - LOTE 2 | TELHADO | SALA - SALA MANUTENÇÃO | BAUCSTLSAL30CCM001 | BAU-TL-LJT-ELE-PCC-021786 ¦ QUADRO DE COMANDO ELEVADORES 001 | N/I | SOBREPOR METAL | 63A | N/I | N/A | 220
201 | PREDIO BAURU - LOTE 2 | TELHADO | SALA - SALA MANUTENÇÃO | BAUCSTLSAL30QLC021 | EQ-1073767 ¦ QUADRO DE LUZ E TOMADAS (≤ 50 CIRCUITOS) 021 | N/I | SOBREPOR METAL | 32A | N/I | N/A | 220
202 | PREDIO BAURU - LOTE 2 | TELHADO | SALA - SALA MANUTENÇÃO | BAUCSTLSAL31CCM002 | BAU-TL-LJT-ELE-PCC-021787 ¦ QUADRO DE COMANDO ELEVADORES 002 | N/I | SOBREPOR METAL | 63A | N/I | N/A | 220
203 | PREDIO BAURU - LOTE 2 | TELHADO | SALA - SALA MANUTENÇÃO | BAUCSTLSAL32CCM003 | BAU-TL-LJT-ELE-PCC-021788 ¦ QUADRO DE COMANDO ELEVADORES 003 | N/I | SOBREPOR METAL | 63A | N/I | N/A | 220
204 | PREDIO CAMPINAS SP - LOTE 2 | 1º ANDAR | AREA COMUM | CAPCN01ACM07AMA007 | ACIONADOR MANUAL 007 | Majuss | Boteira | DC 24 | S/N | N/A | 12v
205 | PREDIO CAMPINAS SP - LOTE 2 | 1º ANDAR | AREA COMUM | CAPCN01ACM07DDF007 | DETECTOR DE FUMAÇA 007 | ARAB FI | Óptico | 30 | S/N | N/A | 12v
206 | PREDIO CAMPINAS SP - LOTE 2 | 1º ANDAR | AREA COMUM | CAPCN01ACM07EXT007 | EXTINTOR DE INCÊNDIO 007 | RBR | CO2 | 06kg | S/N | N/A | N/A
207 | PREDIO CAMPINAS SP - LOTE 2 | 1º ANDAR | AREA COMUM | CAPCN01ACM07HID007 | HIDRANTE 007 | RBR | Pressão(motor) | 10m | S/N | N/A | N/A
208 | PREDIO CAMPINAS SP - LOTE 2 | 1º ANDAR | AGENCIA 2389 - BRADESCO- PRIME DIGITAL | CAPCN01AGN01SPB232 | EQ-1059344 ¦ SPLIT NÃO DUTADO 232 [ - 30KCA009515MC - 0510B77755] | CARRIER | 30KCA009515MC | 30000(BTU/h) | 0510B77755 | r22 | 220
209 | PREDIO CAMPINAS SP - LOTE 2 | 1º ANDAR | AGENCIA 2389 - BRADESCO- PRIME DIGITAL | CAPCN01AGN01SPB233 | EQ-1059346 ¦ SPLIT NÃO DUTADO 233 [ - 30KCA009515MC - 0510B77754] | CARRIER | 30KCA009515MC | 30000(BTU/h) | 0510B77754 | r22 | 220
210 | PREDIO CAMPINAS SP - LOTE 2 | 1º ANDAR | AGENCIA 2389 - BRADESCO- PRIME DIGITAL | CAPCN01AGN01SPB234 | EQ-1059332 ¦ SPLIT NÃO DUTADO 234 [ - 30KCA009515MC - 0510B77753] | CARRIER | 30KCA009515MC | 30000(BTU/h) | 0510B77753 | r22 | 220
211 | PREDIO CAMPINAS SP - LOTE 2 | 1º ANDAR | AGENCIA - BRADESCO PRIME - AGENCIA | CAPCN01AGN02SPB081 | EQ-1059415 ¦ SPLIT NÃO DUTADO 081 | CARRIER | AMO12KNQDCH | 12000(BTU/h) | 0510B77751 | r22 | 220
212 | PREDIO CAMPINAS SP - LOTE 2 | 1º ANDAR | AGENCIA - BRADESCO PRIME - AGENCIA | CAPCN01AGN02SPB235 | EQ-1059334 ¦ SPLIT NÃO DUTADO 235 [ - 30KCA009515MC - 0510B77752] | CARRIER | 30KCA009515MC | 30000(BTU/h) | 0510B77752 | r22 | 220
213 | PREDIO CAMPINAS SP - LOTE 2 | 1º ANDAR | AGENCIA - BRADESCO PRIME - AGENCIA | CAPCN01AGN02SPB236 | EQ-1059340 ¦ SPLIT NÃO DUTADO 236 [ - 30KCA009515MC - 0510B77750] | CARRIER | 30KCA009515MC | 30000(BTU/h) | 0510B77750 | r22 | 220
214 | PREDIO CAMPINAS SP - LOTE 2 | 1º ANDAR | AGENCIA - BRADESCO PRIME - AGENCIA | CAPCN01AGN02SPB237 | EQ-1059348 ¦ SPLIT NÃO DUTADO 237 [ - AMQ512KNQDCH -] | SAMSUNG | AMQ512KNQDCH | 12000(BTU/H) | N/T | r22 | 220
215 | PREDIO CAMPINAS SP - LOTE 2 | 1º ANDAR | AGENCIA - BRADESCO PRIME - SALA TECNICA | CAPCN01AGN03NBA025 | EQ-1059383 ¦ NO BREAK (≤ 30 KVA) 023 [ - MANAGER NET4+1500 -] | LACERDA | Manager Net4+1500 | 1,5(kVA) | N/T | N/A | 220
216 | PREDIO CAMPINAS SP - LOTE 2 | 1º ANDAR | AGENCIA - BRADESCO PRIME - SALA TECNICA | CAPCN01AGN03NBA026 | EQ-1059395 ¦ NO BREAK (≤ 30 KVA) 024 [ - CP-TEN1680AIA -] | SMS | Cp-Ten1680Aia | 8(kVA) | N/T | N/A | 220
217 | PREDIO CAMPINAS SP - LOTE 2 | 1º ANDAR | AGENCIA - BRADESCO PRIME - SALA TECNICA | CAPCN01AGN03QGV119 | EQ-1059405 ¦ QUADRO GERAL DE BAIXA TENSÃO (≤ 20 DISJUNTORES) 119 | GE | TERMO MAGNÉTICO | 150 Amp. | N/T | N/A | 220/380
218 | PREDIO CAMPINAS SP - LOTE 2 | 1º ANDAR | AGENCIA - BRADESCO PRIME - SALA TECNICA | CAPCN01AGN03SPB079 | EQ-1059411 ¦ SPLIT NÃO DUTADO 079 | SAMSUNG | 38KCO18S5 | 18000(BTU/h) | 3214B13789475 | r22 | 220
219 | PREDIO CAMPINAS SP - LOTE 2 | 1º ANDAR | AGENCIA - BRADESCO PRIME - SALA TECNICA | CAPCN01AGN03SPB238 | EQ-1059363 ¦ SPLIT NÃO DUTADO 238 [ - 30KCA009515MC - 0510B77757] | CARRIER | 30KCA009515MC | 30000(BTU/h) | 0510B77757 | r22 | 220
220 | PREDIO CAMPINAS SP - LOTE 2 | 1º ANDAR | AGENCIA - BRADESCO PRIME - SALA REUNIÃO B1 | CAPCN01AGN04SPB239 | EQ-1059365 ¦ SPLIT NÃO DUTADO 239 [ - 30KCA009515MC - 0510B77756] | CARRIER | 30KCA009515MC | 30000(BTU/h) | 0510B77756 | r22 | 220
221 | PREDIO CAMPINAS SP - LOTE 2 | 1º ANDAR | AGENCIA - BRADESCO PRIME - | CAPCN01AGN05BBP004 | CAP-01-COP-BEB-PUR-024190 ¦ BEBEDOURO PRESSÃO (TORRE, PURIFICADOR) 004 | BRASTEMP | BPB40A BANA | 120W | N/T | N/A | 220
222 | PREDIO CAMPINAS SP - LOTE 2 | 1º ANDAR | BRADESCO PRIME GERENTE GERAL | CAPCN01AGN06SPB078 | EQ-1059425 ¦ SPLIT NÃO DUTADO 078 | CARRIER | 30KCA009515MC | 9000(BTU/h) | 0510B77750 | r22 | 220
223 | PREDIO CAMPINAS SP - LOTE 2 | 1º ANDAR | AGENCIA - BRADESCO PRIME - DIRETORIA | CAPCN01AGN07SPB080 | EQ-1059410 ¦ SPLIT NÃO DUTADO 080 | SAMSUNG | AMQ512KNQDCH | 12000(BTU/h) | N/T | r22 | 220
224 | PREDIO CAMPINAS SP - LOTE 2 | 1º ANDAR | AGENCIA - PRIME | CAPCN01AGN08BBP003 | CAP-01-AGE-BEB-PUR-024189 ¦ BEBEDOURO PRESSÃO (TORRE, PURIFICADOR) 003 | BRASTEMP | BPB40A BANA | 120W | JL2537699 | N/A | 220
225 | PREDIO CAMPINAS SP - LOTE 2 | 1º ANDAR | CASA DE MÁQUINAS - LADO B | CAPCN01CMQ01FAC020 | EQ-1059404 ¦ FANCOIL (≤ 5 TR) 020 [ - 40RP024 6H8E730DIMIV-096 - AD 01726-62] | SPRINGER CARRIER | 40RP024 6H8E730DIMIV-096 | 40(TR) | AD 01726-62 | r22 | 380
226 | PREDIO CAMPINAS SP - LOTE 2 | 1º ANDAR | CASA DE MÁQUINAS - LADO B | CAPCN01CMQ01QGV124 | EQ-1059388 ¦ QUADRO GERAL DE BAIXA TENSÃO (≤ 20 DISJUNTORES) 124 | GE | TERMO MAGNÉTICO | 150AMP | N/T | N/A | 220/380
227 | PREDIO CAMPINAS SP - LOTE 2 | 1º ANDAR | CASA DE MÁQUINAS - LADO A | CAPCN01CMQ02FAC021 | EQ-1059426 ¦ FANCOIL (≤ 5 TR) 021 [ - 40RP024 3H14E730DIMIV-108 - AD 01726-61] | SPRINGER CARRIER | 40RP024 3H14E730DIMIV-108 | 40(TR) | AD 01726-61 | N/A | 380
228 | PREDIO CAMPINAS SP - LOTE 2 | 1º ANDAR | CASA DE MÁQUINAS - LADO A | CAPCN01CMQ02QGV123 | EQ-1059387 ¦ QUADRO GERAL DE BAIXA TENSÃO (≤ 20 DISJUNTORES) 123 | GE | TERMO MAGNÉTICO | 150 AMP | N/T | N/A | 220/380
229 | PREDIO CAMPINAS SP - LOTE 2 | 1º ANDAR | COPA - LADO A | CAPCN01COP01BBP005 | CAP-01-ATC-BEB-PUR-024191 ¦ BEBEDOURO PRESSÃO (TORRE, PURIFICADOR) 005 | BRASTEMP | BPB40A BANA | 120W | N/T | N/A | 220
230 | PREDIO CAMPINAS SP - LOTE 2 | 1º ANDAR | ESTACIONAMENTO - B | CAPCN01ETC01QGV132 | EQ-1059402 ¦ QUADRO GERAL DE BAIXA TENSÃO (≤ 20 DISJUNTORES) 132 | WESTING HOUSE | TERMO MAGNÉTICO | 150AMP | N/T | N/A | 220/380
231 | PREDIO CAMPINAS SP - LOTE 2 | 1º ANDAR | ESTACIONAMENTO - B | CAPCN01ETC01QGV133 | EQ-1059409 ¦ QUADRO GERAL DE BAIXA TENSÃO (≤ 20 DISJUNTORES) 133 | GE | TERMO MAGNÉTICO | 150 AMP | N/T | N/A | 220/380
232 | PREDIO CAMPINAS SP - LOTE 2 | 1º ANDAR | SALA - DESCANÇO | CAPCN01SAL02SPB243 | EQ-1059371 ¦ SPLIT NÃO DUTADO 243 [ - 30KCA009515MC -] | SPRINGER CARRIER | 30KCA009515MC | 30000(BTU/h) | N/T | r410 | 220
233 | PREDIO CAMPINAS SP - LOTE 2 | 1º ANDAR | SALA - TESOURARIA | CAPCN01SAL03SPB242 | EQ-1059364 ¦ SPLIT NÃO DUTADO 242 [ - 30KCA009515MC -] | CARRIER | 30KCA009515MC | 30000(BTU/h) | N/T | r22 | 220
234 | PREDIO CAMPINAS SP - LOTE 2 | 1º ANDAR | SALA TÉCNICA - MINI | CAPCN01SAT01QGV129 | EQ-1059351 ¦ QUADRO GERAL DE BAIXA TENSÃO (≤ 20 DISJUNTORES) 129 | GE | TERMO MAGNÉTICO | 150 AMP | N/T | N/A | 220/380
235 | PREDIO CAMPINAS SP - LOTE 2 | 1º ANDAR | SALA TÉCNICA - MINI | CAPCN01SAT01QGV130 | EQ-1059356 ¦ QUADRO GERAL DE BAIXA TENSÃO (≤ 20 DISJUNTORES) 130 | GE | TERMO MAGNÉTICO | 150 AMP | N/T | N/A | 220/380
236 | PREDIO CAMPINAS SP - LOTE 2 | 1º ANDAR | SALA TÉCNICA - MINI | CAPCN01SAT01QGV131 | EQ-1059403 ¦ QUADRO GERAL DE BAIXA TENSÃO (≤ 20 DISJUNTORES) 131 | GE | TERMO MAGNÉTICO | 150 AMP | N/T | N/A | 220/380
237 | PREDIO CAMPINAS SP - LOTE 2 | 1º ANDAR | SALA TÉCNICA - MINI | CAPCN01SAT01SPB241 | EQ-1059398 ¦ SPLIT NÃO DUTADO 241 [ - 30KCA009515MC - 0510B77759] | CARRIER | 30KCA009515MC | 30000(BTU/h) | 0510B77759 | 410a | 220
238 | PREDIO CAMPINAS SP - LOTE 2 | 1º ANDAR | SALA TÉCNICA - SALA PABX | CAPCN01SAT03NBA025 | EQ-1059385 ¦ NO BREAK (≤ 30 KVA) 025 [ - T E N -] | CM TEM | TEM | 18(kVA) | N/T | N/A | 220
239 | PREDIO CAMPINAS SP - LOTE 2 | 1º ANDAR | SALA TÉCNICA - SALA PABX | CAPCN01SAT03QGV120 | EQ-1059369 ¦ QUADRO GERAL DE BAIXA TENSÃO (≤ 20 DISJUNTORES) 120 | GE | TERMO MAGNÉTICO | 150 AMP | N/T | N/A | 220/380
240 | PREDIO CAMPINAS SP - LOTE 2 | 1º ANDAR | SALA TÉCNICA - SALA PABX | CAPCN01SAT03QTL011 | EQ-1059399 ¦ QUADRO DE TELEFONIA 011 | N/E | N/A | N/A | N/T | N/A | N/A
241 | PREDIO CAMPINAS SP - LOTE 2 | 1º ANDAR | SALA TÉCNICA - SALA PABX | CAPCN01SAT03SPB240 | EQ-1059367 ¦ SPLIT NÃO DUTADO 240 [ - 30KCA009515MC - 0510B77760] | CARRIER | 30KCA009515MC | 30000(BTU/h) | 0510B77760 | r22 | 220
242 | PREDIO CAMPINAS SP - LOTE 2 | 1º ANDAR | SHAFT - LADO B | CAPCN01SFT01QGV121 | EQ-1059412 ¦ QUADRO GERAL DE BAIXA TENSÃO (≤ 20 DISJUNTORES) 121 | GE | TERMO MAGNÉTICO | 150AMP | N/T | N/A | 220/380
243 | PREDIO CAMPINAS SP - LOTE 2 | 1º ANDAR | SHAFT - LADO B | CAPCN01SFT01QGV122 | EQ-1059418 ¦ QUADRO GERAL DE BAIXA TENSÃO (≤ 20 DISJUNTORES) 122 | GE | TERMO MAGNÉTICO | 150AMP | N/T | N/A | 220/380
244 | PREDIO CAMPINAS SP - LOTE 2 | 1º ANDAR | SHAFT - LADO B | CAPCN01SFT01QGV128 | EQ-1059419 ¦ QUADRO GERAL DE BAIXA TENSÃO (≤ 20 DISJUNTORES) 128 | GE | TERMO MAGNÉTICO | 150AMP | N/T | N/A | 220/380
245 | PREDIO CAMPINAS SP - LOTE 2 | 1º ANDAR | SHAFT - LADO A | CAPCN01SFT02QGV125 | EQ-1059389 ¦ QUADRO GERAL DE BAIXA TENSÃO (≤ 20 DISJUNTORES) 125 | GE | TERMO MAGNÉTICO | 150AMP | N/T | N/A | 220/380
246 | PREDIO CAMPINAS SP - LOTE 2 | 1º ANDAR | SHAFT - LADO A | CAPCN01SFT02QGV126 | EQ-1059396 ¦ QUADRO GERAL DE BAIXA TENSÃO (≤ 20 DISJUNTORES) 126 | GE | TERMO MAGNÉTICO | 150AMP | N/T | N/A | 220/380
247 | PREDIO CAMPINAS SP - LOTE 2 | 1º ANDAR | SHAFT - LADO A | CAPCN01SFT02QGV127 | EQ-1059400 ¦ QUADRO GERAL DE BAIXA TENSÃO (≤ 20 DISJUNTORES) 127 | GE | TERMO MAGNÉTICO | 150AMP | N/T | N/A | 220/380
248 | PREDIO CAMPINAS SP - LOTE 2 | 2º ANDAR | AREA COMUM | CAPCN02ACM06AMA006 | ACIONADOR MANUAL 006 | CERBRUS | AT 41 | 30 MA | N/T | N/A | N/T
249 | PREDIO CAMPINAS SP - LOTE 2 | 2º ANDAR | AREA COMUM | CAPCN02ACM06DDF006 | DETECTOR DE FUMAÇA 006 | ARAB FI | ÓPTICO | 30 MA | N/T | N/A | N/T
250 | PREDIO CAMPINAS SP - LOTE 2 | 2º ANDAR | AREA COMUM | CAPCN02ACM06EXT006 | EXTINTOR DE INCÊNDIO 006 | RBR | CO2 | 6KG | N/T | N/A | N/T
251 | PREDIO CAMPINAS SP - LOTE 2 | 2º ANDAR | AREA COMUM | CAPCN02ACM06HID006 | HIDRANTE 006 | RBR | CO2 | 6KG | N/T | N/A | N/T
252 | PREDIO CAMPINAS SP - LOTE 2 | 2º ANDAR | ÁREA TÉCNICA - DATA CENTER DIRETORIA | CAPCN02ATN01NBA027 | EQ-1059895 ¦ NO BREAK (≤ 30 KVA) 027 [ - TB RACK 2 KVA -] | CP ELETRÔNICA | TB RACK 2 KVA | 2(kVA) | N/T | N/A | 110/220
253 | PREDIO CAMPINAS SP - LOTE 2 | 2º ANDAR | ÁREA TÉCNICA - DATA CENTER DIRETORIA | CAPCN02ATN01SPB082 | EQ-1059891 ¦ SPLIT NÃO DUTADO 082 | SAMSUNG | 38KCO18S5 | 18000(BTU/h) | 3214B13789469 | 410 | 220
254 | PREDIO CAMPINAS SP - LOTE 2 | 2º ANDAR | CASA DE MÁQUINAS - LADO A | CAPCN02CMQ03FAC022 | EQ-1059900 ¦ FANCOIL (≤ 5 TR) 022 [ - 40RP024 3H14E730DIMIV-108 - AD 01726-60] | SPRINGER CARRIER | 40RP024 3H14E730DIMIV-108 | 40(TR) | AD 01726-60 | N/A | 380
255 | PREDIO CAMPINAS SP - LOTE 2 | 2º ANDAR | CASA DE MÁQUINAS - LADO A | CAPCN02CMQ03QGV134 | EQ-1059421 ¦ QUADRO GERAL DE BAIXA TENSÃO (≤ 20 DISJUNTORES) 134 | GE | TERMO MAGNÉTICO | 150 AMP | N/T | N/A | 220/380
256 | PREDIO CAMPINAS SP - LOTE 2 | 2º ANDAR | CASA DE MÁQUINAS - LADO A | CAPCN02CMQ03QGV137 | EQ-1059427 ¦ QUADRO GERAL DE BAIXA TENSÃO (≤ 20 DISJUNTORES) 137 | GE | TERMO MAGNÉTICO | 150 AMP | N/T | N/A | 220/380
257 | PREDIO CAMPINAS SP - LOTE 2 | 2º ANDAR | CASA DE MÁQUINAS - LADO A | CAPCN02CMQ03QGV138 | EQ-1059432 ¦ QUADRO GERAL DE BAIXA TENSÃO (≤ 20 DISJUNTORES) 138 | GE | TERMO MAGNÉTICO | 150 AMP | N/T | N/A | 220/380
258 | PREDIO CAMPINAS SP - LOTE 2 | 2º ANDAR | CASA DE MÁQUINAS - LADO A | CAPCN02CMQ03QGV139 | EQ-1059437 ¦ QUADRO GERAL DE BAIXA TENSÃO (≤ 20 DISJUNTORES) 139 | GE | TERMO MAGNÉTICO | 150 AMP | N/T | N/A | 220/380
259 | PREDIO CAMPINAS SP - LOTE 2 | 2º ANDAR | CASA DE MÁQUINAS - LADO B | CAPCN02CMQ04QGV135 | EQ-1059423 ¦ QUADRO GERAL DE BAIXA TENSÃO (≤ 20 DISJUNTORES) 135 | GE | TERMO MAGNÉTICO | 150 AMP | N/T | NA | 220/381
260 | PREDIO CAMPINAS SP - LOTE 2 | 2º ANDAR | CASA DE MÁQUINAS - LADO B | CAPCN02CMQ04QGV136 | EQ-1059435 ¦ QUADRO GERAL DE BAIXA TENSÃO (≤ 20 DISJUNTORES) 136 | GE | TERMO MAGNÉTICO | 150 AMP | N/T | NA | 220/382
261 | PREDIO CAMPINAS SP - LOTE 2 | 2º ANDAR | DEPARTAMENTO - CAMBIO | CAPCN02DPT01SPB248 | EQ-1059924 ¦ SPLIT NÃO DUTADO 248 [ - 38CCM048535MC - 0315B15695070] | CARRIER | 38CCM048535MC | 30000(BTU/h) | 0315B15695070 | r22 | 220
262 | PREDIO CAMPINAS SP - LOTE 2 | 2º ANDAR | DEPARTAMENTO - CAMBIO | CAPCN02DPT01SPB250 | EQ-1059929 ¦ SPLIT NÃO DUTADO 250 [ - 38CCM048535MC - 0315B15695071] | CARRIER | 38CCM048535MC | 30000(BTU/h) | 0315B15695071 | r22 | 220
263 | PREDIO CAMPINAS SP - LOTE 2 | 2º ANDAR | SALA - DIRETORIA REGIONAL | CAPCN02SAL04BBP015 | CAP-02-COP-BEB-PUR-024193 ¦ BEBEDOURO PRESSÃO (TORRE, PURIFICADOR) 015 | BRASTEMP | BPB40A BANA | 120W | N/T | N/A | 220
264 | PREDIO CAMPINAS SP - LOTE 2 | 2º ANDAR | SALA - DIRETORIA REGIONAL | CAPCN02SAL04QGV140 | EQ-1059879 ¦ QUADRO GERAL DE BAIXA TENSÃO (≤ 20 DISJUNTORES) 140 | WESTING HOUSE | CA125 | 125 AMP | N/T | N/A | 220/380
265 | PREDIO CAMPINAS SP - LOTE 2 | 2º ANDAR | SALA - DIRETORIA REGIONAL | CAPCN02SAL04SPB089 | EQ-1059936 ¦ SPLIT NÃO DUTADO 089 | SAMSUNG | 38KCO18S5 | 18000(BTU/h) | 3214B13789468 | r22 | 220
266 | PREDIO CAMPINAS SP - LOTE 2 | 2º ANDAR | SALA - DRC | CAPCN02SAL05NBA028 | EQ-1059882 ¦ NO BREAK (≤ 30 KVA) 028 [ - CP-TEN1680AIA -] | CM SOLUCIONS | CP-TEN1680AIA | 3(kVA) | N/T | N/A | 110/220
267 | PREDIO CAMPINAS SP - LOTE 2 | 2º ANDAR | SALA - GESTORES REGIONAIS | CAPCN02SAL06SPB249 | EQ-1059921 ¦ SPLIT NÃO DUTADO 249 [ - AMQ512KNQDCH -] | SAMSUNG | AMQ512KNQDCH | 30000(BTU/h) | N/T | r22 | 220
268 | PREDIO CAMPINAS SP - LOTE 2 | 2º ANDAR | SALA - GERÊNCIA CAMPINAS REGIONAL LESTE | CAPCN02SAL07QGV142 | EQ-1059896 ¦ QUADRO GERAL DE BAIXA TENSÃO (≤ 20 DISJUNTORES) 142 | WESTING HOUSE | CA 100 | 100 AMP | N/T | N/A | 220/380
269 | PREDIO CAMPINAS SP - LOTE 2 | 2º ANDAR | SALA - GERÊNCIA CAMPINAS REGIONAL LESTE | CAPCN02SAL07SPB083 | EQ-1059901 ¦ SPLIT NÃO DUTADO 083 | SAMSUNG | 38KCO18S5 | 18000(BTU/h) | 3214B13789472 | r22 | 220
270 | PREDIO CAMPINAS SP - LOTE 2 | 2º ANDAR | SALA - GERÊNCIA CAMPINAS REGIONAL LESTE | CAPCN02SAL07SPB087 | EQ-1059917 ¦ SPLIT NÃO DUTADO 087 | 38KCA009515MC | CARRIER | 9000(BTU/h) | 0510B77750 | r22 | 220
271 | PREDIO CAMPINAS SP - LOTE 2 | 2º ANDAR | SALA - DIRETORIA REGIONAL PRIME NORTE | CAPCN02SAL08SPB246 | EQ-1059886 ¦ SPLIT NÃO DUTADO 246 [ - 38KCO18S5 - 3214B13789473] | SAMSUNG | 38KCO18S5 | 18000(BTU/h) | 3214B13789473 | r22 | 220
272 | PREDIO CAMPINAS SP - LOTE 2 | 2º ANDAR | SALA - GERÊNCIA CAMPINAS REGIONAL OESTE | CAPCN02SAL09SPB084 | EQ-1059909 ¦ SPLIT NÃO DUTADO 084 | 38KCO18S5 | SAMSUNG | 18000(BTU/h) | 3214B13789472 | r22 | 220
273 | PREDIO CAMPINAS SP - LOTE 2 | 2º ANDAR | SALA - GERÊNCIA CAMPINAS REGIONAL OESTE | CAPCN02SAL09SPB085 | EQ-1059911 ¦ SPLIT NÃO DUTADO 085 | YKS24FCAG1 | YORK | 24000(BTU/h) | Y241-01003056010030125 | r22 | 220
274 | PREDIO CAMPINAS SP - LOTE 2 | 2º ANDAR | SALA - GESTORES DIRETORIA REGIONAL | CAPCN02SAL10SPB086 | EQ-1059914 ¦ SPLIT NÃO DUTADO 086 | SAMSUNG | AMQ512KNQDCH | 12000(BTU/h) | N/T | r22 | 220
275 | PREDIO CAMPINAS SP - LOTE 2 | 2º ANDAR | SALA - CAMBIO | CAPCN02SAL15BBP006 | CAP-02-COP-BEB-PUR-024192 ¦ BEBEDOURO PRESSÃO (TORRE, PURIFICADOR) 006 | BRASTEMP | BPB40A BANA | 120W | N/T | N/A | 220
276 | PREDIO CAMPINAS SP - LOTE 2 | 2º ANDAR | SALA DE REUNIÃO - DEP. CAMBIO | CAPCN02SAR01SPB247 | EQ-1059898 ¦ SPLIT NÃO DUTADO 247 [ - 38CCM048535MC - 0315B15695069] | CARRIER | 38CCM048535MC | 48000(BTU/h) | 0315B15695069 | r22 | 220
277 | PREDIO CAMPINAS SP - LOTE 2 | 2º ANDAR | SALA - GERÊNCIA REGIONAL PRIME SUL | CAPCN02SAR02SPB088 | EQ-1059920 ¦ SPLIT NÃO DUTADO 088 | SAMSUNG | 38KCO18S5 | 18000(BTU/h) | N/T | r22 | 220
278 | PREDIO CAMPINAS SP - LOTE 2 | 2º ANDAR | SALA - GERÊNCIA REGIONAL PRIME SUL | CAPCN02SAR02SPB090 | EQ-1059944 ¦ SPLIT NÃO DUTADO 090 | SAMSUNG | 38KCO18S5 | 18000(BTU/h) | 3214B13789470 | r22 | 220
279 | PREDIO CAMPINAS SP - LOTE 2 | 2º ANDAR | SALA TÉCNICA - DEP. CAMBIO | CAPCN02SAT04NBA026 | EQ-1059420 ¦ NO BREAK (≤ 30 KVA) 026 [ - TOP-24125 -] | CP ELETRÔNICA | Top-24125 | 12,5(kVA) | N/T | N/A | 220
280 | PREDIO CAMPINAS SP - LOTE 2 | 2º ANDAR | SALA TÉCNICA - DEP. CAMBIO | CAPCN02SAT04SPB244 | EQ-1059428 ¦ SPLIT NÃO DUTADO 244 [ - 38CCM048535MC - 0315B15695057] | SPRINGER CARRIER | 38CCM048535MC | 48000(BTU/h) | 0315B15695057 | r22 | 220
281 | PREDIO CAMPINAS SP - LOTE 2 | 2º ANDAR | SHAFT - ELETRICA A | CAPCN02SFT15QGV141 | EQ-1059887 ¦ QUADRO GERAL DE BAIXA TENSÃO (≤ 20 DISJUNTORES) 141 | WESTING HOUSE | CA100 | 100 AMP | N/T | N/A | 220/380
282 | PREDIO CAMPINAS SP - LOTE 2 | 2º ANDAR | SHAFT - ELETRICA B | CAPCN02SFT16QGV143 | EQ-1059890 ¦ QUADRO GERAL DE BAIXA TENSÃO (≤ 20 DISJUNTORES) 143 | WESTING HOUSE | CA100 | 100 AMP | N/T | N/A | 220/380
283 | PREDIO CAMPINAS SP - LOTE 2 | 3º ANDAR | AREA COMUM | CAPCN03ACM05AMA005 | ACIONADOR MANUAL 005 | CERBRUS | AT41 | 30 MA | N/T | N/A | 12V
284 | PREDIO CAMPINAS SP - LOTE 2 | 3º ANDAR | AREA COMUM | CAPCN03ACM05DDF005 | DETECTOR DE FUMAÇA 005 | ARAB FI | ÓPTICO | 30 MA | N/T | N/A | 12V
285 | PREDIO CAMPINAS SP - LOTE 2 | 3º ANDAR | AREA COMUM | CAPCN03ACM05EXT005 | EXTINTOR DE INCÊNDIO 005 | RBR | CO2 | 6KG | N/T | N/A | N/A
286 | PREDIO CAMPINAS SP - LOTE 2 | 3º ANDAR | AREA COMUM | CAPCN03ACM05HID005 | HIDRANTE 005 | RBR | 90X60X17 | 30M | N/T | N/A | N/A
287 | PREDIO CAMPINAS SP - LOTE 2 | 3º ANDAR | AGENCIA - BRADESCO CORPORATE | CAPCN03AGN11BBP007 | CAP-03-COP-BEB-PUR-024194 ¦ BEBEDOURO PRESSÃO (TORRE, PURIFICADOR) 007 | BRASTEMP | BPB40A BANA | 120W | N/T | N/A | 220
288 | PREDIO CAMPINAS SP - LOTE 2 | 3º ANDAR | AGENCIA - BRADESCO CORPORATE | CAPCN03AGN11SPB253 | EQ-1060028 ¦ SPLIT NÃO DUTADO 253 [ - 38KCO18S5 - 3214B13789465] | SAMSUNG | 38KCO18S5 | 18000(BTU/h) | 3214B13789465 | r410 | 220
289 | PREDIO CAMPINAS SP - LOTE 2 | 3º ANDAR | AGENCIA - BRADESCO EMPRESAS | CAPCN03AGN12QGV155 | EQ-1059973 ¦ QUADRO GERAL DE BAIXA TENSÃO (≤ 20 DISJUNTORES) 155 | WESTING HOUSE | CA | 125AMP | N/T | N/A | 220/380
290 | PREDIO CAMPINAS SP - LOTE 2 | 3º ANDAR | ALMOXARIFADO - PROXXI | CAPCN03ALM01NBA031 | EQ-1060017 ¦ NO BREAK (≤ 30 KVA) 031 [ - TB-3000-MIZ 3 KVA -] | N/E | TB-3000-Miz 3 KVA | 3(kVA) | N/T | N/A | 220
291 | PREDIO CAMPINAS SP - LOTE 2 | 3º ANDAR | ALMOXARIFADO - PROXXI | CAPCN03ALM01QGV156 | EQ-1059989 ¦ QUADRO GERAL DE BAIXA TENSÃO (≤ 20 DISJUNTORES) 156 | WESTING HOUSE | CA | 100 AMP | N/T | N/A | 220/380
292 | PREDIO CAMPINAS SP - LOTE 2 | 3º ANDAR | ALMOXARIFADO - PROXXI | CAPCN03ALM01QGV157 | EQ-1060001 ¦ QUADRO GERAL DE BAIXA TENSÃO (≤ 20 DISJUNTORES) 157 | SIEMENS | 5SL | 80 AMP | N/T | N/A | 220/380
293 | PREDIO CAMPINAS SP - LOTE 2 | 3º ANDAR | ÁREA TÉCNICA - DATA CENTER BRADESCO EMPRESA | CAPCN03ATN02NBA029 | EQ-1060016 ¦ NO BREAK (≤ 30 KVA) 029 [ - MANAGER NET4+1500 1,5 KVA -] | MANAGER NET | 4+1500 1,5 KVA | 1,5(kVA) | N/T | N/A | 220
294 | PREDIO CAMPINAS SP - LOTE 2 | 3º ANDAR | ÁREA TÉCNICA - DATA CENTER BRADESCO EMPRESA | CAPCN03ATN02QGV148 | EQ-1060061 ¦ QUADRO GERAL DE BAIXA TENSÃO (≤ 20 DISJUNTORES) 148 | SIEMENS | 5 SL | 8 AMP | NT | N/A | 220/380
295 | PREDIO CAMPINAS SP - LOTE 2 | 3º ANDAR | ÁREA TÉCNICA - DATA CENTER BRADESCO EMPRESA | CAPCN03ATN02SPB251 | EQ-1060027 ¦ SPLIT NÃO DUTADO 251 [ - 38KCO18S5 - 3214B13789466] | SAMSUNG | 38KCO18S5 | 18000(BTU/h) | 3214B13789466 | r22 | 220
296 | PREDIO CAMPINAS SP - LOTE 2 | 3º ANDAR | CASA DE MÁQUINAS - LADO B | CAPCN03CMQ05FAC025 | EQ-1060040 ¦ FANCOIL (≤ 5 TR) 025 [ - 40RP024 3H14E730DIMIV-108 - A-I 01726] | SPRINGER CARRIER | 40RP024 3H14E730DIMIV-108 | 40(TR) | A-I 01726 | N/A | 380
297 | PREDIO CAMPINAS SP - LOTE 2 | 3º ANDAR | CASA DE MÁQUINAS - LADO B | CAPCN03CMQ05QGV146 | EQ-1059992 ¦ QUADRO GERAL DE BAIXA TENSÃO (≤ 20 DISJUNTORES) 146 | WESTING HOUSE | CA | 100 AMP | N/T | N/A | 220/380
298 | PREDIO CAMPINAS SP - LOTE 2 | 3º ANDAR | CASA DE MÁQUINAS - LADO A | CAPCN03CMQ06FAC024 | EQ-1059971 ¦ FANCOIL (≤ 5 TR) 024 [ - 40RP024 6H8E730DIMIV-096 - AD 01726-63] | SPRINGER CARRIER | 40RP024 6H8E730DIMIV-096 | 40(TR) | AD 01726-63 | N/A | 380
299 | PREDIO CAMPINAS SP - LOTE 2 | 3º ANDAR | CASA DE MÁQUINAS - LADO A | CAPCN03CMQ06QGV147 | EQ-1059997 ¦ QUADRO GERAL DE BAIXA TENSÃO (≤ 20 DISJUNTORES) 147 | WESTING HOUSE | CA | 100 AMP | N/T | N/A | 220/380
300 | PREDIO CAMPINAS SP - LOTE 2 | 3º ANDAR | LABORATÓRIO - PROXXI | CAPCN03LAB01QGV152 | EQ-1059957 ¦ QUADRO GERAL DE BAIXA TENSÃO (≤ 20 DISJUNTORES) 152 | WESTING HOUSE | CA | 100 AMP | N/T | N/A | 220/380
301 | PREDIO CAMPINAS SP - LOTE 2 | 3º ANDAR | LABORATÓRIO - PROXXI | CAPCN03LAB01QGV153 | EQ-1059961 ¦ QUADRO GERAL DE BAIXA TENSÃO (≤ 20 DISJUNTORES) 153 | WESTING HOUSE | CA | 100 AMP | N/T | N/A | 220/380
302 | PREDIO CAMPINAS SP - LOTE 2 | 3º ANDAR | LABORATÓRIO - PROXXI | CAPCN03LAB01QGV154 | EQ-1059974 ¦ QUADRO GERAL DE BAIXA TENSÃO (≤ 20 DISJUNTORES) 154 | WESTING HOUSE | CA | 100 AMP | N/T | N/A | 220/380
303 | PREDIO CAMPINAS SP - LOTE 2 | 3º ANDAR | LABORATÓRIO - PROXXI | CAPCN03LAB01QGV159 | EQ-1060065 ¦ QUADRO GERAL DE BAIXA TENSÃO (≤ 20 DISJUNTORES) 159 | WESTING HOUSE | CA | 100 AMP | N/T | N/A | 220/380
304 | PREDIO CAMPINAS SP - LOTE 2 | 3º ANDAR | SALA - GERENCIA PROXXI | CAPCN03SAL13QGV150 | EQ-1059949 ¦ QUADRO GERAL DE BAIXA TENSÃO (≤ 20 DISJUNTORES) 150 | WESTING HOUSE | CA | 100 AMP | N/T | N/A | 220/380
305 | PREDIO CAMPINAS SP - LOTE 2 | 3º ANDAR | SALA - JURIDICO | CAPCN03SAL18QGV149 | EQ-1059945 ¦ QUADRO GERAL DE BAIXA TENSÃO (≤ 20 DISJUNTORES) 149 | WESTING HOUSE | CA | 100 AMP | N/T | N/A | 220/380
306 | PREDIO CAMPINAS SP - LOTE 2 | 3º ANDAR | SALA - PROXXI | CAPCN03SAL20QGV158 | EQ-1060060 ¦ QUADRO GERAL DE BAIXA TENSÃO (≤ 20 DISJUNTORES) 158 | WESTING HOUSE | CA | 100 AMP | N/T | N/A | 220/380
307 | PREDIO CAMPINAS SP - LOTE 2 | 3º ANDAR | SALA - JURIDICO | CAPCN03SAT06NBA030 | EQ-1060008 ¦ NO BREAK (≤ 30 KVA) 030 [ - TBL-8000 -] | TBL | TBL-8000 | 8(kVA) | N/T | N/A | 110/220
308 | PREDIO CAMPINAS SP - LOTE 2 | 3º ANDAR | SALA - JURIDICO | CAPCN03SAT06QGV151 | EQ-1059951 ¦ QUADRO GERAL DE BAIXA TENSÃO (≤ 20 DISJUNTORES) 151 | WESTING HOUSE | CA | 100 AMP | N/T | N/A | 220/380
309 | PREDIO CAMPINAS SP - LOTE 2 | 3º ANDAR | SALA - JURIDICO | CAPCN03SAT06SPB252 | EQ-1060024 ¦ SPLIT NÃO DUTADO 252 [ - YKS24FCAG1 -] | YORK | YKS24FCAG1 | 24000(BTU/h) | N/T | r22 | 220
310 | PREDIO CAMPINAS SP - LOTE 2 | 3º ANDAR | SHAFT - LADO A | CAPCN03SFT03QGV144 | EQ-1059977 ¦ QUADRO GERAL DE BAIXA TENSÃO (≤ 20 DISJUNTORES) 144 | WESTING HOUSE | CA | 125 AMP | N/T | N/A | 220/380
311 | PREDIO CAMPINAS SP - LOTE 2 | 3º ANDAR | SHAFT - LADO B | CAPCN03SFT04QGV145 | EQ-1059976 ¦ QUADRO GERAL DE BAIXA TENSÃO (≤ 20 DISJUNTORES) 145 | WESTING HOUSE | CA | 80 AMP | N/T | N/A | 220/380
312 | PREDIO CAMPINAS SP - LOTE 2 | 4º ANDAR | AREA COMUM | CAPCN04ACM04AMA004 | ACIONADOR MANUAL 004 | Majuss | Boteira | DC 24 | N/T | N/A | 12V
313 | PREDIO CAMPINAS SP - LOTE 2 | 4º ANDAR | AREA COMUM | CAPCN04ACM04DDF004 | DETECTOR DE FUMAÇA 004 | SEGURIMAX | ÓPTICO | 30 MA | N/T | N/A | 12V
314 | PREDIO CAMPINAS SP - LOTE 2 | 4º ANDAR | AREA COMUM | CAPCN04ACM04EXT004 | EXTINTOR DE INCÊNDIO 004 | RBR | CO2 | 6 KG | N/T | N/A | N/A
315 | PREDIO CAMPINAS SP - LOTE 2 | 4º ANDAR | AREA COMUM | CAPCN04ACM04HID004 | HIDRANTE 004 | RBR | 90X60X14 | 30M | N/T | N/A | N/A
316 | PREDIO CAMPINAS SP - LOTE 2 | 4º ANDAR | AUDITORIO - SALA DE CONTROLE UNIBRAD | CAPCN04AUT01QGV166 | EQ-1060076 ¦ QUADRO GERAL DE BAIXA TENSÃO (≤ 20 DISJUNTORES) 166 | SIEMENS | 5 SL | 80 AMP | N/T | N/A | 220/380
317 | PREDIO CAMPINAS SP - LOTE 2 | 4º ANDAR | CASA DE MÁQUINAS - LADO B | CAPCN04CMQ07FAC027 | EQ-1060129 ¦ FANCOIL (≤ 5 TR) 027 [ - 40RP024 3H14E730DIMIV-108 - A-I 01725] | SPRINGER CARRIER | 40RP024 3H14E730DIMIV-108 | 40(TR) | A-I 01725 | N/A | 380
318 | PREDIO CAMPINAS SP - LOTE 2 | 4º ANDAR | CASA DE MÁQUINAS - LADO B | CAPCN04CMQ07QGV162 | EQ-1060071 ¦ QUADRO GERAL DE BAIXA TENSÃO (≤ 20 DISJUNTORES) 162 | STECK | SDD63C50A | 50 AMP | N/T | N/A | 220/380
319 | PREDIO CAMPINAS SP - LOTE 2 | 4º ANDAR | CASA DE MÁQUINAS - LADO A | CAPCN04CMQ08FAC026 | EQ-1060113 ¦ FANCOIL (≤ 5 TR) 026 [ - 40RP024 6H8E730DIMIV-096 - AD 01726-64] | SPRINGER CARRIER | 40RP024 6H8E730DIMIV-096 | 40(TR) | AD 01726-64 | N/A | 380
320 | PREDIO CAMPINAS SP - LOTE 2 | 4º ANDAR | CASA DE MÁQUINAS - LADO A | CAPCN04CMQ08QGV163 | EQ-1060074 ¦ QUADRO GERAL DE BAIXA TENSÃO (≤ 20 DISJUNTORES) 163 | GE | TERMO MAGNÉTICO | 150 AMP | N/T | N/A | 220/380
321 | PREDIO CAMPINAS SP - LOTE 2 | 4º ANDAR | CASA DE MÁQUINAS - LADO A | CAPCN04CMQ08QGV165 | EQ-1060123 ¦ QUADRO GERAL DE BAIXA TENSÃO (≤ 20 DISJUNTORES) 165 | GE | TERMO MAGNÉTICO | 40 AMP | N/T | N/A | 220/381
322 | PREDIO CAMPINAS SP - LOTE 2 | 4º ANDAR | COPA - LADO B | CAPCN04COP08BBP008 | NC ¦ BEBEDOURO PRESSÃO (TORRE, PURIFICADOR) 008 | BRASTEMP | BPB40A BANA | 120W | N/T | N/A | 220
323 | PREDIO CAMPINAS SP - LOTE 2 | 4º ANDAR | COPA - LADO B | CAPCN04COP08BBP014 | NC ¦ BEBEDOURO PRESSÃO (TORRE, PURIFICADOR) 014 | BRASTEMP | BPB40A BANA | 120W | N/T | N/A | 220
324 | PREDIO CAMPINAS SP - LOTE 2 | 4º ANDAR | HALL - RECEPÇÃO | CAPCN04HAL06BBP009 | CAP-05-COP-BEB-PUR-024197 ¦ BEBEDOURO PRESSÃO (TORRE, PURIFICADOR) 009 | BRASTEMP | BPB40A BANA | 120W | N/T | N/A | 220
325 | PREDIO CAMPINAS SP - LOTE 2 | 4º ANDAR | SALA - FINANCIAMENTO LADO B | CAPCN04SAL22SPB092 | EQ-1060080 ¦ SPLIT NÃO DUTADO 092 | SANSUNG | AM012KNQDA | 1200BTUs | N/T | R410 | 220/380
326 | PREDIO CAMPINAS SP - LOTE 2 | 4º ANDAR | SALA - UNIBRAD | CAPCN04SAL23MQA001 | MÁQUINA DE AUTOATENDIMENTO 001 [ - SNACK] | N/A | N/A | N/A | N/T | N/A | N/A
327 | PREDIO CAMPINAS SP - LOTE 2 | 4º ANDAR | SALA - UNIBRAD | CAPCN04SAL23MQC001 | MÁQUINA DE CAFÉ 001 | GRANCOFFEE | ES6M-R/BRA13510635 | 1650 W | N/T | N/A | 220
328 | PREDIO CAMPINAS SP - LOTE 2 | 4º ANDAR | SALA - FINANCIAMENTO LADO B | CAPCN04SAL24NBA032 | EQ-1060073 ¦ NO BREAK (≤ 30 KVA) 032 [ - UPS NEW MS -] | NMS | Ups New Ms | 3(kVA) | 231075 | N/A | 110/220
329 | PREDIO CAMPINAS SP - LOTE 2 | 4º ANDAR | SALA - FINANCIAMENTO LADO B | CAPCN04SAL25SPB093 | EQ-1060110 ¦ SPLIT NÃO DUTADO 093 | SANSUNG | AMO12KNQDCH | 18000 BTUs | 800096P | r410 | 220
330 | PREDIO CAMPINAS SP - LOTE 2 | 4º ANDAR | SALA - FINANCIAMENTO LADO B | CAPCN04SAL26SPB094 | EQ-1060120 ¦ SPLIT NÃO DUTADO 094 | SANSUNG | AMO12KNQDCH | 12000 BTUs | 900506T | r410 | 220
331 | PREDIO CAMPINAS SP - LOTE 2 | 4º ANDAR | SALA - FINANCIAMENTO LADO B | CAPCN04SAL27SPB095 | EQ-1060097 ¦ SPLIT NÃO DUTADO 095 | SANSUNG | AMO12KNQDCH | 18000 BTUs | 800121Y | r410 | 220
332 | PREDIO CAMPINAS SP - LOTE 2 | 4º ANDAR | SALA - FINANCIAMENTO LADO B | CAPCN04SAL28SPB096 | EQ-1060102 ¦ SPLIT NÃO DUTADO 096 | SANSUNG | AMO12KNQDCH | 12000 BTUs | N/T | r410 | 220
333 | PREDIO CAMPINAS SP - LOTE 2 | 4º ANDAR | SALA - FINANCIAMENTO LADO B | CAPCN04SAT08QGV164 | EQ-1060088 ¦ QUADRO GERAL DE BAIXA TENSÃO (≤ 20 DISJUNTORES) 164 | SCHINEIDER | TERMO MAGNÉTICO | 125 AMP | N/T | N/A | 220/380
334 | PREDIO CAMPINAS SP - LOTE 2 | 4º ANDAR | SALA - FINANCIAMENTO LADO B | CAPCN04SAT08SPB254 | EQ-1060068 ¦ SPLIT NÃO DUTADO 254 [ - -] | CARRIER | 42XQL30C5 | 30000 BTUs | 5018b14819828 | r22 | 220
335 | PREDIO CAMPINAS SP - LOTE 2 | 4º ANDAR | SHAFT - LADO B | CAPCN04SFT05QGV160 | EQ-1060067 ¦ QUADRO GERAL DE BAIXA TENSÃO (≤ 20 DISJUNTORES) 160 | GE | TERMO MAGNÉTICO | 150 AMP | N/T | N/A | 220/380
336 | PREDIO CAMPINAS SP - LOTE 2 | 4º ANDAR | SHAFT - LADO A | CAPCN04SFT06QGV161 | EQ-1060085 ¦ QUADRO GERAL DE BAIXA TENSÃO (≤ 20 DISJUNTORES) 161 | GE | TERMO MAGNÉTICO | 150 AMP | N/T | N/A | 220/380
337 | PREDIO CAMPINAS SP - LOTE 2 | 5º ANDAR | AREA COMUM | CAPCN05ACM03AMA003 | ACIONADOR MANUAL 003 | CERBRUS | AT 41 | 30 MA | N/T | N/A | 12V
338 | PREDIO CAMPINAS SP - LOTE 2 | 5º ANDAR | AREA COMUM | CAPCN05ACM03DDF003 | DETECTOR DE FUMAÇA 003 | SEGUROMAX | N/T | N/T | N/T | N/A | 12V
339 | PREDIO CAMPINAS SP - LOTE 2 | 5º ANDAR | AREA COMUM | CAPCN05ACM03EXT003 | EXTINTOR DE INCÊNDIO 003 | RBR | CO2 | 6 KG | N/T | N/A | N/A
340 | PREDIO CAMPINAS SP - LOTE 2 | 5º ANDAR | AREA COMUM | CAPCN05ACM03HID003 | HIDRANTE 003 | RBR | 90X60X17 | 30M | N/T | N/A | N/A
341 | PREDIO CAMPINAS SP - LOTE 2 | 5º ANDAR | AGENCIA - SUPERINTENDENTE EXECUTIVO | CAPCN05AGN13SPB099 | EQ-1060126 ¦ SPLIT NÃO DUTADO 099 | SAMSUNG | 38KCO18S5 | 18000(BTU/h) | 3214B13789464 | r22 | 220
342 | PREDIO CAMPINAS SP - LOTE 2 | 5º ANDAR | CASA DE MÁQUINAS - LADO A | CAPCN05CMQ09FAC028 | EQ-1060099 ¦ FANCOIL (≤ 5 TR) 028 [ - 40RP024 3H14E730DIMIV-108 - A-I 01724] | SPRINGER CARRIER | 40RP024 3H14E730DIMIV-108 | 40(TR) | A-I 01724 | N/A | 380
343 | PREDIO CAMPINAS SP - LOTE 2 | 5º ANDAR | CASA DE MÁQUINAS - LADO A | CAPCN05CMQ09QGV167 | EQ-1060081 ¦ QUADRO GERAL DE BAIXA TENSÃO (≤ 20 DISJUNTORES) 167 | WESTING HOUSE | CA | 80 AMP | N/T | N/A | 220/380
344 | PREDIO CAMPINAS SP - LOTE 2 | 5º ANDAR | CASA DE MÁQUINAS - LADO B | CAPCN05CMQ10FAC029 | EQ-1060109 ¦ FANCOIL (≤ 5 TR) 029 [ - 40RP024 6H8E730DIMIV-096 - AD 01726-65] | SPRINGER CARRIER | 40RP024 6H8E730DIMIV-096 | 40(TR) | AD 01726-65 | N/A | 380
345 | PREDIO CAMPINAS SP - LOTE 2 | 5º ANDAR | CASA DE MÁQUINAS - LADO B | CAPCN05CMQ10QGV173 | EQ-1060139 ¦ QUADRO GERAL DE BAIXA TENSÃO (≤ 20 DISJUNTORES) 173 | GE | TERMO MAGNÉTICO | 150 AMP | N/T | N/A | 220/380
346 | PREDIO CAMPINAS SP - LOTE 2 | 5º ANDAR | COPA - LADO A | CAPCN05COP09BBP011 | CAP-05-COP-BEB-PUR-024197 ¦ BEBEDOURO PRESSÃO (TORRE, PURIFICADOR) 011 | BRASTEMP | BPB40A BANA | 120W | N/T | N/A | 220
347 | PREDIO CAMPINAS SP - LOTE 2 | 5º ANDAR | SALA - GERAL | CAPCN05SAL32BBP010 | NC ¦ BEBEDOURO PRESSÃO (TORRE, PURIFICADOR) 010 | BRASTEMP | BPB40A BANA | 120W | N/T | N/A | 220
348 | PREDIO CAMPINAS SP - LOTE 2 | 5º ANDAR | SALA - BRADESCO SUPEX | CAPCN05SAL38BBP013 | NC ¦ BEBEDOURO PRESSÃO (TORRE, PURIFICADOR) 013 | BRASTEMP | BPB40A BANA | 120W | N/T | N/A | 220
349 | PREDIO CAMPINAS SP - LOTE 2 | 5º ANDAR | SALA TÉCNICA - SUPEX | CAPCN05SAT11NBA033 | EQ-1060122 ¦ NO BREAK (≤ 30 KVA) 033 [ - -] | N/T | N/T | N/T | N/T | N/A | N/A
350 | PREDIO CAMPINAS SP - LOTE 2 | 5º ANDAR | SALA TÉCNICA - SUPEX | CAPCN05SAT11QGV172 | EQ-1060130 ¦ QUADRO GERAL DE BAIXA TENSÃO (≤ 20 DISJUNTORES) 172 | SCHNEIDER | TERMO MAGNÉTICO | 120 AMP | N/T | N/A | 220/380
351 | PREDIO CAMPINAS SP - LOTE 2 | 5º ANDAR | SALA TÉCNICA - SUPEX | CAPCN05SAT11SPB097 | EQ-1060121 ¦ SPLIT NÃO DUTADO 097 | SAMSUNG | 38KCO18S5 | 18000(BTU/h) | 3214B13789463 | r22 | 220
352 | PREDIO CAMPINAS SP - LOTE 2 | 5º ANDAR | SALA TÉCNICA - BRADESCO SEGUROS | CAPCN05SAT12NBA034 | EQ-1060135 ¦ NO BREAK (≤ 30 KVA) 034 [ - PLUS -] | NMS | Plus | 15(kVA) | N/T | N/A | 110/220
353 | PREDIO CAMPINAS SP - LOTE 2 | 5º ANDAR | SALA TÉCNICA - BRADESCO SEGUROS | CAPCN05SAT12QGV170 | EQ-1060137 ¦ QUADRO GERAL DE BAIXA TENSÃO (≤ 20 DISJUNTORES) 170 | STECK | DIN | 50 AMP | N/T | N/A | 220/380
354 | PREDIO CAMPINAS SP - LOTE 2 | 5º ANDAR | SALA TÉCNICA - BRADESCO SEGUROS | CAPCN05SAT12QGV171 | EQ-1060141 ¦ QUADRO GERAL DE BAIXA TENSÃO (≤ 20 DISJUNTORES) 171 | GE | TERMO MAGNÉTICO | 150 AMP | N/T | N/A | 220/380
355 | PREDIO CAMPINAS SP - LOTE 2 | 5º ANDAR | SALA TÉCNICA - BRADESCO SEGUROS | CAPCN05SAT12SPB098 | EQ-1060117 ¦ SPLIT NÃO DUTADO 098 | CARRIER | 30KCA009515MC | 30000(BTU/h) | 0510B77761 | r410 | 220
356 | PREDIO CAMPINAS SP - LOTE 2 | 5º ANDAR | SHAFT - LADO B | CAPCN05SFT07QGV168 | EQ-1060132 ¦ QUADRO GERAL DE BAIXA TENSÃO (≤ 20 DISJUNTORES) 168 | GE | 30KCA009515MC | 80 AMP | N/T | N/A | 220/380
357 | PREDIO CAMPINAS SP - LOTE 2 | 5º ANDAR | SHAFT - LADO A | CAPCN05SFT08QGV169 | EQ-1060136 ¦ QUADRO GERAL DE BAIXA TENSÃO (≤ 20 DISJUNTORES) 169 | STECK | TERMO MAGNÉTICO | 40 AMP | N/T | N/A | 220/380
358 | PREDIO CAMPINAS SP - LOTE 2 | 6º ANDAR | AREA COMUM | CAPCN06ACM02AMA002 | ACIONADOR MANUAL 002 | MAJUSS | ACIONADOR | MAJUSS | N/T | N/A | 20 AMP
359 | PREDIO CAMPINAS SP - LOTE 2 | 6º ANDAR | AREA COMUM | CAPCN06ACM02DDF002 | DETECTOR DE FUMAÇA 002 | SEGUROMAX | ÓPTICO | N/T | N/T | N/A | N/A
360 | PREDIO CAMPINAS SP - LOTE 2 | 6º ANDAR | AREA COMUM | CAPCN06ACM02EXT002 | EXTINTOR DE INCÊNDIO 002 | RBR | PORTÁTIL | 6KG | N/T | N/A | N/A
361 | PREDIO CAMPINAS SP - LOTE 2 | 6º ANDAR | AREA COMUM | CAPCN06ACM02HID002 | HIDRANTE 002 | RBR | RBR | 90X60X17 | 15/15 M | N/A | N/A
362 | PREDIO CAMPINAS SP - LOTE 2 | 6º ANDAR | CASA DE MÁQUINAS - LADO A | CAPCN06CMQ11FAC030 | EQ-1073043 ¦ FANCOIL (≤ 5 TR) 030 [ - 40RP024 3H14E730DIMIV-108 - AD 01726-66] | SPRINGER CARRIER | 40RP024 3H14E730DIMIV-108 | 40(TR) | AD 01726-66 | N/A | 380
363 | PREDIO CAMPINAS SP - LOTE 2 | 6º ANDAR | CASA DE MÁQUINAS - LADO A | CAPCN06CMQ11QGV177 | EQ-1073110 ¦ QUADRO GERAL DE BAIXA TENSÃO (≤ 20 DISJUNTORES) 177 | SIEMENS | DIN | 63 AMP | N/T | N/A | 220/380
364 | PREDIO CAMPINAS SP - LOTE 2 | 6º ANDAR | CASA DE MÁQUINAS - LADO B | CAPCN06CMQ14FAC031 | EQ-1073044 ¦ FANCOIL (≤ 5 TR) 031 [ - 40RP024 6H8E730DIMIV-096 - A-I 01723] | SPRINGER CARRIER | 40RP024 6H8E730DIMIV-096 | 40(TR) | A-I 01723 | N/A | 380
365 | PREDIO CAMPINAS SP - LOTE 2 | 6º ANDAR | CASA DE MÁQUINAS - LADO B | CAPCN06CMQ14QGV178 | EQ-1073112 ¦ QUADRO GERAL DE BAIXA TENSÃO (≤ 20 DISJUNTORES) 178 | STECK | DIN | 63 AMP | N/T | N/A | 220/380
366 | PREDIO CAMPINAS SP - LOTE 2 | 6º ANDAR | COPA - ALTO VALOR | CAPCN06COP11BBP012 | NC ¦ BEBEDOURO PRESSÃO (TORRE, PURIFICADOR) 012 | BRASTEMP | BPB40A BANA | 120W | N/T | N/A | 220
367 | PREDIO CAMPINAS SP - LOTE 2 | 6º ANDAR | SALA TÉCNICA - DEPOSITO IMOBILIARIO | CAPCN06SAT14QGV179 | EQ-1073113 ¦ QUADRO GERAL DE BAIXA TENSÃO (≤ 20 DISJUNTORES) 179 | WEG/ KSB | DIN | 40 AMP | N/T | N/A | 220/380
368 | PREDIO CAMPINAS SP - LOTE 2 | 6º ANDAR | SHAFT - LADO A | CAPCN06SFT09QGV175 | EQ-1073100 ¦ QUADRO GERAL DE BAIXA TENSÃO (≤ 20 DISJUNTORES) 175 | GE | TERMO MAGNÉTICO | 150 AMP | N/T | N/A | 220/380
369 | PREDIO CAMPINAS SP - LOTE 2 | 6º ANDAR | SHAFT - LADO B | CAPCN06SFT10QGV176 | EQ-1073096 ¦ QUADRO GERAL DE BAIXA TENSÃO (≤ 20 DISJUNTORES) 176 | GE | TERMO MAGNÉTICO | 150 AMP | N/T | N/A | 220/380
370 | PREDIO CAMPINAS SP - LOTE 2 | 7º ANDAR | AREA COMUM | CAPCN07ACM01AMA001 | ACIONADOR MANUAL 001 | MAJUSS | Boteira | DC 24 | N/T | N/A | 12V
371 | PREDIO CAMPINAS SP - LOTE 2 | 7º ANDAR | AREA COMUM | CAPCN07ACM01DDF001 | DETECTOR DE FUMAÇA 001 | SEGURIMAX | ÓPTICO | 30 MA | N/T | N/A | 12V
372 | PREDIO CAMPINAS SP - LOTE 2 | 7º ANDAR | AREA COMUM | CAPCN07ACM01EXT001 | EXTINTOR DE INCÊNDIO 001 | RBR | CO2 | 6KG | N/T | N/A | N/A
373 | PREDIO CAMPINAS SP - LOTE 2 | 7º ANDAR | AREA COMUM | CAPCN07ACM01HID001 | HIDRANTE 001 | RBR | BOTOEIRA | 60X30X17 | 15/30M | N/A | N/A
374 | PREDIO CAMPINAS SP - LOTE 2 | 7º ANDAR | CASA DE MÁQUINAS - ELEVADOR | CAPCN07SAL39ELE011 | EQ-1073146 ¦ ELEVADORES 011 | OTIS | 37NN2182 | 1000KG | N/T | N/A | 220/380
375 | PREDIO CAMPINAS SP - LOTE 2 | 7º ANDAR | CASA DE MÁQUINAS - ELEVADOR | CAPCN07SAL39ELE012 | EQ-1073149 ¦ ELEVADORES 012 | OTIS | 37NN2182 | 1000KG | N/T | N/A | 220/380
376 | PREDIO CAMPINAS SP - LOTE 2 | 7º ANDAR | CASA DE MÁQUINAS - ELEVADOR | CAPCN07SAL39ELE013 | EQ-1073130 ¦ ELEVADORES 013 | OTIS | 37NN2182 | 1000KG | N/T | N/A | 220/380
377 | PREDIO CAMPINAS SP - LOTE 2 | 7º ANDAR | CASA DE MÁQUINAS - ELEVADOR | CAPCN07SAL39ELE014 | EQ-1073129 ¦ ELEVADORES 014 | OTIS | 37NN2182 | 1000KG | N/T | N/A | 220/380
378 | PREDIO CAMPINAS SP - LOTE 2 | 7º ANDAR | SALA TÉCNICA - CAG | CAPCN07SAT16BFA037 | EQ-1073023 ¦ BOMBA ELÉTRICA ÁGUA FRIA/AR CONDICIONADO (≤ 10 CV) 037 | WEG/ KSB | 132N / 80200 65450 | 40(CV) | 3531689 | N/A | 220/380
379 | PREDIO CAMPINAS SP - LOTE 2 | 7º ANDAR | SALA TÉCNICA - CAG | CAPCN07SAT16BFA038 | EQ-1073028 ¦ BOMBA ELÉTRICA ÁGUA FRIA/AR CONDICIONADO (≤ 10 CV) 038 | WEG/ KSB | 132N / 80200 65450 | 40(CV) | 3531688 | N/A | 220/380
380 | PREDIO CAMPINAS SP - LOTE 2 | 7º ANDAR | SALA TÉCNICA - CAG | CAPCN07SAT16BFA039 | EQ-1073032 ¦ BOMBA ELÉTRICA ÁGUA FRIA/AR CONDICIONADO (≤ 10 CV) 039 | WEG/ KSB | 132N / 80200 65450 | 40(CV) | 3531687 | N/A | 220/380
381 | PREDIO CAMPINAS SP - LOTE 2 | 7º ANDAR | SALA TÉCNICA - CAG | CAPCN07SAT16BFA040 | EQ-1073031 ¦ BOMBA ELÉTRICA ÁGUA FRIA/AR CONDICIONADO (≤ 10 CV) 040 | WEG/ KSB | 132N / 80200 65450 | 40(CV) | 3531686 | N/A | 220/380
382 | PREDIO CAMPINAS SP - LOTE 2 | 7º ANDAR | SALA TÉCNICA - CAG | CAPCN07SAT16BFA041 | EQ-1077989 ¦ BOMBA ELÉTRICA ÁGUA FRIA/AR CONDICIONADO (≤ 10 CV) 041 | WEG/ KSB | 132N / 80200 65450 | 40(CV) | 3531682 | N/A | 220/380
383 | PREDIO CAMPINAS SP - LOTE 2 | 7º ANDAR | SALA TÉCNICA - CAG | CAPCN07SAT16BFA042 | EQ-1077990 ¦ BOMBA ELÉTRICA ÁGUA FRIA/AR CONDICIONADO (≤ 10 CV) 042 | WEG/ KSB | 132N / 80200 65450 | 40(CV) | 3531683 | N/A | 220/380
384 | PREDIO CAMPINAS SP - LOTE 2 | 7º ANDAR | SALA TÉCNICA - CAG | CAPCN07SAT16BFA043 | EQ-1077998 ¦ BOMBA ELÉTRICA ÁGUA FRIA/AR CONDICIONADO (≤ 10 CV) 043 | WEG/ KSB | 132N / 80200 65450 | 40(CV) | 3531684 | N/A | 220/380
385 | PREDIO CAMPINAS SP - LOTE 2 | 7º ANDAR | SALA TÉCNICA - CAG | CAPCN07SAT16BFA044 | EQ-1077996 ¦ BOMBA ELÉTRICA ÁGUA FRIA/AR CONDICIONADO (≤ 10 CV) 044 | WEG/ KSB | 132N / 80200 65450 | 40(CV) | 3531685 | N/A | 220/380
386 | PREDIO CAMPINAS SP - LOTE 2 | 7º ANDAR | SALA TÉCNICA - CAG | CAPCN07SAT16CHA001 | EQ-1073037 ¦ CHILLER ÁGUA (≤ 100 TR) 001 [ - 30XWB200 - 1716B00327138] | CARRIER | 30XWB200 | 200(TR) | 1716B00327138 | R134a | 380
387 | PREDIO CAMPINAS SP - LOTE 2 | 7º ANDAR | SALA TÉCNICA - CAG | CAPCN07SAT16CHA002 | EQ-1073038 ¦ CHILLER ÁGUA (≤ 100 TR) 002 [ - 30XWB200 - 1716B00327137] | CARRIER | 30XWB200 | 200(TR) | 1716B00327137 | R134a | 380
388 | PREDIO CAMPINAS SP - LOTE 2 | 7º ANDAR | SALA TÉCNICA - CAG | CAPCN07SAT16QGV180 | EQ-1073087 ¦ QUADRO GERAL DE BAIXA TENSÃO (≤ 20 DISJUNTORES) 180 | GE | TERMO MAGNÉTICO | 50 AMP | N/T | N/A | 220/380
389 | PREDIO CAMPINAS SP - LOTE 2 | 7º ANDAR | SALA TÉCNICA - CAG | CAPCN07SAT16QGV183 | EQ-1073116 ¦ QUADRO GERAL DE BAIXA TENSÃO (≤ 20 DISJUNTORES) 183 | WEG/ KSB | ABW20ES3 | 2000 AMP | N/T | N/A | 220/380
390 | PREDIO CAMPINAS SP - LOTE 2 | 7º ANDAR | SALA TÉCNICA - CAG | CAPCN07SAT16QGV184 | EQ-1073115 ¦ QUADRO GERAL DE BAIXA TENSÃO (≤ 20 DISJUNTORES) 184 | SIEMENS | VJ1-250 | 250 AMP | N/T | N/A | 220/380
391 | PREDIO CAMPINAS SP - LOTE 2 | 7º ANDAR | SALA TÉCNICA - LADO A | CAPCN07SAT17QGV181 | EQ-1073102 ¦ QUADRO GERAL DE BAIXA TENSÃO (≤ 20 DISJUNTORES) 181 | STECK | DIN | 50 AMP | N/T | N/A | 220/380
392 | PREDIO CAMPINAS SP - LOTE 2 | 7º ANDAR | SALA TÉCNICA - LADO A | CAPCN07SAT17TRA008 | EQ-1073052 ¦ TORRE DE RESFRIAMENTO EM FIBRA (≤ 250 TR) 008 [ - 502SG E/18459 - 753529523] | ALPINA | 502SG E/18459 | 100(TR) | 753529523 | N/A | 220
393 | PREDIO CAMPINAS SP - LOTE 2 | 7º ANDAR | SALA TÉCNICA - LADO B | CAPCN07SAT18QGV182 | EQ-1073107 ¦ QUADRO GERAL DE BAIXA TENSÃO (≤ 20 DISJUNTORES) 182 | GE | TERMO MAGNÉTICO | 150 AMP | N/T | N/A | 220/380
394 | PREDIO CAMPINAS SP - LOTE 2 | 7º ANDAR | SALA TÉCNICA - LADO B | CAPCN07SAT18TRA010 | EQ-1073056 ¦ TORRE DE RESFRIAMENTO EM FIBRA (≤ 250 TR) 010 [ - 502SG E/18459 - 753529521] | ALPINA | 502SG E/18459 | 100(TR) | 753529521 | N/A | 220
395 | PREDIO CAMPINAS SP - LOTE 2 | 1º SUBSOLO | AREA COMUM | CAPCNS1ACM09AMA009 | ACIONADOR MANUAL 009 | MAJUSS | BOTOEIRA | DC24 | N/T | N/A | 12V
396 | PREDIO CAMPINAS SP - LOTE 2 | 1º SUBSOLO | AREA COMUM | CAPCNS1ACM09DDF009 | DETECTOR DE FUMAÇA 009 | SEGURIMAX | ÓPTICO | 30MA | N/T | N/A | 12V
397 | PREDIO CAMPINAS SP - LOTE 2 | 1º SUBSOLO | AREA COMUM | CAPCNS1ACM09EXT009 | EXTINTOR DE INCÊNDIO 009 | RBR | CO2 | 6KG | N/T | N/A | N/A
398 | PREDIO CAMPINAS SP - LOTE 2 | 1º SUBSOLO | AREA COMUM | CAPCNS1ACM09HID009 | HIDRANTE 009 | RBR | 90X60X17 | 30M | N/T | N/A | N/A
399 | PREDIO CAMPINAS SP - LOTE 2 | 1º SUBSOLO | CASA DE MÁQUINAS - LADO B | CAPCNS1CMQ15FAC032 | EQ-1073046 ¦ FANCOIL (≤ 5 TR) 032 [ - 40RP024 3H14E730DIMIV-108 -] | SPRINGER CARRIER | 40RP024 3H14E730DIMIV-108 | N/T | N/T | N/A | 380
400 | PREDIO CAMPINAS SP - LOTE 2 | 1º SUBSOLO | ESCRITORIO - GERENCIAMENTO | CAPCNS1ECT01SPB101 | EQ-1073051 ¦ SPLIT NÃO DUTADO 101 | SAMSUNG | 38KCA009515MC | 9000(BTU/h) | N/T | r22 | 220
401 | PREDIO CAMPINAS SP - LOTE 2 | 1º SUBSOLO | ESCRITORIO - MANUTENÇÃO | CAPCNS1ECT02BBP017 | NC ¦ BEBEDOURO PRESSÃO (TORRE, PURIFICADOR) 017 | BRASTEMP | BPB40A BANA | 120W | N/T | N/A | 220
402 | PREDIO CAMPINAS SP - LOTE 2 | 1º SUBSOLO | ESCRITORIO - MANUTENÇÃO | CAPCNS1ECT02QGV188 | EQ-1073109 ¦ QUADRO GERAL DE BAIXA TENSÃO (≤ 20 DISJUNTORES) 188 | GE | TERMO MAGNÉTICO | 70 AMP | N/T | N/A | 220
403 | PREDIO CAMPINAS SP - LOTE 2 | 1º SUBSOLO | ESCRITORIO - MANUTENÇÃO | CAPCNS1ECT02SPB104 | EQ-1073040 ¦ SPLIT NÃO DUTADO 104 | SAMSUNG | AMQ512KNQDCH | 12000(BTU/h) | N/T | r22 | 220
404 | PREDIO CAMPINAS SP - LOTE 2 | 1º SUBSOLO | ESTACIONAMENTO - B | CAPCNS1ETC02QGV189 | EQ-1073121 ¦ QUADRO GERAL DE BAIXA TENSÃO (≤ 20 DISJUNTORES) 189 | LORENZETTI | TERMO MAGNÉTICO | 70 AMP | N/T | N/A | 220/380
405 | PREDIO CAMPINAS SP - LOTE 2 | 1º SUBSOLO | SHAFT - LADO A | CAPCNS1SFT11QGV185 | EQ-1073123 ¦ QUADRO GERAL DE BAIXA TENSÃO (≤ 20 DISJUNTORES) 185 | STECK | DIN | 40 AMP | N/T | N/A | 220/380
406 | PREDIO CAMPINAS SP - LOTE 2 | 1º SUBSOLO | SHAFT - LADO B | CAPCNS1SFT12QGV186 | EQ-1073127 ¦ QUADRO GERAL DE BAIXA TENSÃO (≤ 20 DISJUNTORES) 186 | GE | TERMO MAGNÉTICO | 70 AMP | N/T | N/A | 220/380
407 | PREDIO CAMPINAS SP - LOTE 2 | 1º SUBSOLO | SHAFT - LADO B | CAPCNS1SFT12QGV187 | EQ-1073095 ¦ QUADRO GERAL DE BAIXA TENSÃO (≤ 20 DISJUNTORES) 187 | WEG/ KSB | DIN | 40 AMP | N/T | N/A | 220/380
408 | PREDIO CAMPINAS SP - LOTE 2 | 2º SUBSOLO | AREA COMUM | CAPCNS2ACM10AMA010 | ACIONADOR MANUAL 010 | MAJUSS | BOTOEIRA | DC24 | N/T | N/A | 12V
409 | PREDIO CAMPINAS SP - LOTE 2 | 2º SUBSOLO | AREA COMUM | CAPCNS2ACM10DDF010 | DETECTOR DE FUMAÇA 010 | SEGURIMAX | ÓPTICO | 30 MA | N/T | N/A | 12V
410 | PREDIO CAMPINAS SP - LOTE 2 | 2º SUBSOLO | AREA COMUM | CAPCNS2ACM10EXT010 | EXTINTOR DE INCÊNDIO 010 | RBR | CO2 | 6KG | N/T | N/A | N/A
411 | PREDIO CAMPINAS SP - LOTE 2 | 2º SUBSOLO | AREA COMUM | CAPCNS2ACM10HID010 | HIDRANTE 010 | RBR | 90X60X17 | 30M | N/T | N/A | N/A
412 | PREDIO CAMPINAS SP - LOTE 2 | 2º SUBSOLO | COPA | CAPCNS2COP06BBP018 | CAP-S2-COP-BEB-PUR-024198 ¦ BEBEDOURO PRESSÃO (TORRE, PURIFICADOR) 018 | BRASTEMP | BPB40A BANA | 120W | N/T | N/A | 220
413 | PREDIO CAMPINAS SP - LOTE 2 | 2º SUBSOLO | ESTACIONAMENTO - B | CAPCNS2ETC03BFA047 | EQ-1073136 ¦ BOMBA ELÉTRICA ÁGUA FRIA/AR CONDICIONADO (≤ 10 CV) 047 | SPV | SUBMERSÍVELBECO - 30 | 2CV | N/T | N/A | 220
414 | PREDIO CAMPINAS SP - LOTE 2 | 2º SUBSOLO | ESTACIONAMENTO - B | CAPCNS2ETC03BFA048 | EQ-1073138 ¦ BOMBA ELÉTRICA ÁGUA FRIA/AR CONDICIONADO (≤ 10 CV) 048 | SPV | SUBMERSÍVELBECO - 30 | 2CV | N/T | N/A | 220
415 | PREDIO CAMPINAS SP - LOTE 2 | 2º SUBSOLO | ESTACIONAMENTO - B | CAPCNS2ETC03QGV209 | EQ-1073075 ¦ QUADRO GERAL DE BAIXA TENSÃO (≤ 20 DISJUNTORES) 209 | LORENZETTI | TERMO MAGNÉTICO | 70 AMP | N/T | N/A | 220/380
416 | PREDIO CAMPINAS SP - LOTE 2 | 2º SUBSOLO | ESTACIONAMENTO - B | CAPCNS2ETC03QGV210 | EQ-1073099 ¦ QUADRO GERAL DE BAIXA TENSÃO (≤ 20 DISJUNTORES) 210 | SIEMENS | DIN | 80 AMP | N/T | N/A | 220/380
417 | PREDIO CAMPINAS SP - LOTE 2 | 2º SUBSOLO | ESTACIONAMENTO - B | CAPCNS2ETC03VTG007 | EQ-1073039 ¦ VENTILADOR EXAUSTOR - GERADOR / TURBINA / AMBIENTE TÉCNICO 007 | Projelmec | PCS 1120 | 68000M3/HR | 3695 | N/A | 220/380
418 | PREDIO CAMPINAS SP - LOTE 2 | 2º SUBSOLO | SALA - SALA VENTILADOR B | CAPCNS2SAL12QGV208 | EQ-1073114 ¦ QUADRO GERAL DE BAIXA TENSÃO (≤ 20 DISJUNTORES) 208 | GE | TERMO MAGNÉTICO | 60AMP | N/T | N/A | 220/380
419 | PREDIO CAMPINAS SP - LOTE 2 | 2º SUBSOLO | SALA TÉCNICA - CABINE PRIMARIA | CAPCNS2SAT03BCB003 | EQ-1073057 ¦ BANCO DE CAPACITORES (≤ 100 KVAR) 003 | INEPAR ELETROELETRÔNICA | ECO | 250 AMP | N/T | N/A | 220/380
420 | PREDIO CAMPINAS SP - LOTE 2 | 2º SUBSOLO | SALA TÉCNICA - CABINE PRIMARIA | CAPCNS2SAT03BCB004 | EQ-1073055 ¦ BANCO DE CAPACITORES (≤ 100 KVAR) 004 | INEPAR ELETROELETRÔNICA | ECO | 300AMP | N/T | N/A | 220/380
421 | PREDIO CAMPINAS SP - LOTE 2 | 2º SUBSOLO | SALA TÉCNICA - CABINE PRIMARIA | CAPCNS2SAT03QGV197 | EQ-1073079 ¦ QUADRO GERAL DE BAIXA TENSÃO (≤ 20 DISJUNTORES) 197 | GE | TERMO MAGNÉTICO | 250 AMP | N/T | N/A | 220/380
422 | PREDIO CAMPINAS SP - LOTE 2 | 2º SUBSOLO | SALA TÉCNICA - CABINE PRIMARIA | CAPCNS2SAT03QGV198 | EQ-1073081 ¦ QUADRO GERAL DE BAIXA TENSÃO (≤ 20 DISJUNTORES) 198 | GE | TERMO MAGNÉTICO | 300 AMP | N/T | N/A | 220/380
423 | PREDIO CAMPINAS SP - LOTE 2 | 2º SUBSOLO | SALA TÉCNICA - CABINE PRIMARIA | CAPCNS2SAT03QGV199 | EQ-1073083 ¦ QUADRO GERAL DE BAIXA TENSÃO (≤ 20 DISJUNTORES) 199 | GE | TERMO MAGNÉTICO | 10 AMP | N/T | N/A | 220/380
424 | PREDIO CAMPINAS SP - LOTE 2 | 2º SUBSOLO | SALA TÉCNICA - CABINE PRIMARIA | CAPCNS2SAT03QGV200 | EQ-1073091 ¦ QUADRO GERAL DE BAIXA TENSÃO (≤ 20 DISJUNTORES) 200 | GE | TERMO MAGNÉTICO | 350 AMP | N/T | N/A | 220/380
425 | PREDIO CAMPINAS SP - LOTE 2 | 2º SUBSOLO | SALA TÉCNICA - CABINE PRIMARIA | CAPCNS2SAT03QGV201 | EQ-1073086 ¦ QUADRO GERAL DE BAIXA TENSÃO (≤ 20 DISJUNTORES) 201 | GE | TERMO MAGNÉTICO | 20 AMP | N/T | N/A | 220/380
426 | PREDIO CAMPINAS SP - LOTE 2 | 2º SUBSOLO | SALA TÉCNICA - CABINE PRIMARIA | CAPCNS2SAT03QGV202 | EQ-1073088 ¦ QUADRO GERAL DE BAIXA TENSÃO (≤ 20 DISJUNTORES) 202 | GE | TERMO MAGNÉTICO | 32 AMP | N/T | N/A | 220/380
427 | PREDIO CAMPINAS SP - LOTE 2 | 2º SUBSOLO | SALA TÉCNICA - CABINE PRIMARIA | CAPCNS2SAT03QGV203 | EQ-1073089 ¦ QUADRO GERAL DE BAIXA TENSÃO (≤ 20 DISJUNTORES) 203 | GE | TERMO MAGNÉTICO | 32 AMP | N/T | N/A | 220/380
428 | PREDIO CAMPINAS SP - LOTE 2 | 2º SUBSOLO | SALA TÉCNICA - CABINE PRIMARIA | CAPCNS2SAT03QGV207 | EQ-1073117 ¦ QUADRO GERAL DE BAIXA TENSÃO (≤ 20 DISJUNTORES) 207 | GE | TERMO MAGNÉTICO | 2000 AMP | N/T | N/A | 220/380
429 | PREDIO CAMPINAS SP - LOTE 2 | 2º SUBSOLO | SALA TÉCNICA - CABINE PRIMARIA | CAPCNS2SAT03TRS011 | EQ-1073125 ¦ TRANSFORMADOR 011 [FORÇA] | CONTRAFO | A SECO | 750(kVA) | NT | N/A | 220/380
430 | PREDIO CAMPINAS SP - LOTE 2 | 2º SUBSOLO | SALA TÉCNICA - CABINE PRIMARIA | CAPCNS2SAT03TRS012 | EQ-1073126 ¦ TRANSFORMADOR 012 [FORÇA] | CONTRAFO | A SECO | 750(kVA) | NT | N/A | 220/380
431 | PREDIO CAMPINAS SP - LOTE 2 | 2º SUBSOLO | SALA TÉCNICA - CABINE PRIMARIA | CAPCNS2SAT03TRS013 | EQ-1073128 ¦ TRANSFORMADOR 013 [FORÇA] | CONTRAFO | A SECO | 150(kVA) | NT | N/A | 220/380
432 | PREDIO CAMPINAS SP - LOTE 2 | 2º SUBSOLO | SALA TÉCNICA - CABINE ABASTECIMENTO GMG | CAPCNS2SAT04QGV190 | EQ-1073082 ¦ QUADRO GERAL DE BAIXA TENSÃO (≤ 20 DISJUNTORES) 190 | STECK | DIN | 40 AMP | NT | N/A | 220/380
433 | PREDIO CAMPINAS SP - LOTE 2 | 2º SUBSOLO | SALA TÉCNICA - QTA | CAPCNS2SAT05BBN007 | EQ-1073108 ¦ BANCO DE BATERIAS - NOBREAK 007 | N/E | N/E | N/E | NT | N/A | 220/380
434 | PREDIO CAMPINAS SP - LOTE 2 | 2º SUBSOLO | SALA TÉCNICA - QTA | CAPCNS2SAT05QGV191 | EQ-1073068 ¦ QUADRO GERAL DE BAIXA TENSÃO (≤ 20 DISJUNTORES) 191 | STECK | DIN | 40 AMP | N/T | N/A | 220/380
435 | PREDIO CAMPINAS SP - LOTE 2 | 2º SUBSOLO | SALA TÉCNICA - QTA | CAPCNS2SAT05QGV192 | EQ-1073069 ¦ QUADRO GERAL DE BAIXA TENSÃO (≤ 20 DISJUNTORES) 192 | WEG/ KSB | TERMO MAGNÉTICO | 320 AMP | N/T | N/A | 220/380
436 | PREDIO CAMPINAS SP - LOTE 2 | 2º SUBSOLO | SALA TÉCNICA - QTA | CAPCNS2SAT05QGV204 | EQ-1073092 ¦ QUADRO GERAL DE BAIXA TENSÃO (≤ 20 DISJUNTORES) 204 | GE | TERMO MAGNÉTICO | 150 AMP | N/T | N/A | 220/380
437 | PREDIO CAMPINAS SP - LOTE 2 | 2º SUBSOLO | SALA TÉCNICA - SALA BOMBA DE ESGOTO | CAPCNS2SAT07QGV194 | EQ-1073074 ¦ QUADRO GERAL DE BAIXA TENSÃO (≤ 20 DISJUNTORES) 194 | SIEMENS | DIN | 50 AMP | N/T | N/A | 220/380
438 | PREDIO CAMPINAS SP - LOTE 2 | 2º SUBSOLO | SALA TÉCNICA - SALA BOMBA DE ESGOTO | CAPCNS2SAT07QGV195 | EQ-1073076 ¦ QUADRO GERAL DE BAIXA TENSÃO (≤ 20 DISJUNTORES) 195 | LORENZETTI | TERMO MAGNÉTICO | 25 AMP | N/T | N/A | 220/380
439 | PREDIO CAMPINAS SP - LOTE 2 | 2º SUBSOLO | SALA TÉCNICA - SALA DAS BOMBAS | CAPCNS2SAT09BBE007 | EQ-1073222 ¦ MOTOBOMBA ELÉTRICA DE INCÊNDIO ATÉ 20CV 007 [ - 160M 1290/ 32200 -] | WEG/ KSB | 160M 1290/ 32200 | 20CV | N/T | N/A | 220/380
440 | PREDIO CAMPINAS SP - LOTE 2 | 2º SUBSOLO | SALA TÉCNICA - SALA DAS BOMBAS | CAPCNS2SAT09BFA045 | EQ-1073135 ¦ BOMBA ELÉTRICA ÁGUA FRIA/AR CONDICIONADO (≤ 10 CV) 045 | WEG/ KSB | 132M / 32-200 | 8CV | N/T | N/A | 220/380
441 | PREDIO CAMPINAS SP - LOTE 2 | 2º SUBSOLO | SALA TÉCNICA - SALA DAS BOMBAS | CAPCNS2SAT09BFA046 | EQ-1073133 ¦ BOMBA ELÉTRICA ÁGUA FRIA/AR CONDICIONADO (≤ 10 CV) 046 | WEG/ KSB | 132M / 32-200 | 8CV | N/T | N/A | 220/380
442 | PREDIO CAMPINAS SP - LOTE 2 | 2º SUBSOLO | SALA TÉCNICA - SALA DAS BOMBAS | CAPCNS2SAT09MBJ011 | EQ-1073231 ¦ MOTOBOMBA DE INCÊNDIO JOCKEY 011 [ - 200 MO190/ 2.50 SM -] | WEG/ KSB | 200 MO190/ 2.50 SM |  | N/T | N/A | 220/380
443 | PREDIO CAMPINAS SP - LOTE 2 | 2º SUBSOLO | SALA TÉCNICA - SALA DAS BOMBAS | CAPCNS2SAT09QGV196 | EQ-1073077 ¦ QUADRO GERAL DE BAIXA TENSÃO (≤ 20 DISJUNTORES) 196 | GE | TERMO MAGNÉTICO | 150 | N/T | N/A | 220/380
444 | PREDIO CAMPINAS SP - LOTE 2 | 2º SUBSOLO | SHAFT - ELETRICA A | CAPCNS2SFT17QGV205 | EQ-1073101 ¦ QUADRO GERAL DE BAIXA TENSÃO (≤ 20 DISJUNTORES) 205 | LORENZETTI | DIN | 60 AMP | N/T | N/A | 220/380
445 | PREDIO CAMPINAS SP - LOTE 2 | 2º SUBSOLO | SHAFT - ELETRICA B | CAPCNS2SFT18QGV206 | EQ-1073103 ¦ QUADRO GERAL DE BAIXA TENSÃO (≤ 20 DISJUNTORES) 206 | GE | TERMO MAGNÉTICO | 63 AMP | N/T | N/A | 220/380
446 | PREDIO CAMPINAS SP - LOTE 2 | TÉRREO | AREA COMUM | CAPCNTEACM08AMA008 | ACIONADOR MANUAL 008 | MAJUSS | BOTOEIRA | CD24 | N/T | N/A | 12V
447 | PREDIO CAMPINAS SP - LOTE 2 | TÉRREO | AREA COMUM | CAPCNTEACM08DDF008 | DETECTOR DE FUMAÇA 008 | SEGURIMAX | ÓPTICO | 30MA | N/T | N/A | 12V
448 | PREDIO CAMPINAS SP - LOTE 2 | TÉRREO | AREA COMUM | CAPCNTEACM08EXT008 | EXTINTOR DE INCÊNDIO 008 | RBR | CO2 | 6KG | N/T | N/A | N/A
449 | PREDIO CAMPINAS SP - LOTE 2 | TÉRREO | AREA COMUM | CAPCNTEACM08HID008 | HIDRANTE 008 | RBR | 90X60X17 | 30M | N/T | N/A | N/A
450 | PREDIO CAMPINAS SP - LOTE 2 | TÉRREO | AGENCIA - AGENCIA RETAGUARDA | CAPCNTEAGN03BBP001 | CAP-TE-AGE-BEB-PUR- 024199 ¦ BEBEDOURO PRESSÃO (TORRE, PURIFICADOR) 001 | BRASTEMP | BPB40A BANA | 120W | N/T | N/A | 220
451 | PREDIO CAMPINAS SP - LOTE 2 | TÉRREO | AGENCIA - AGENCIA | CAPCNTEAGN04BBP002 | CAP-TE-AGE-BEB-PUR-024201 ¦ BEBEDOURO PRESSÃO (TORRE, PURIFICADOR) 002 | BRASTEMP | BPB40A BANA | 120W | N/T | N/A | 220
452 | PREDIO CAMPINAS SP - LOTE 2 | TÉRREO | AGENCIA - RECEPCAO | CAPCNTEAGN05MQA002 | MÁQUINA DE AUTOATENDIMENTO 002 [ - IFOOD] | NE | NE | NE | N/T | N/A | N/A
453 | PREDIO CAMPINAS SP - LOTE 2 | TÉRREO | AGENCIA - CARTÕES / GERÊNCIA / CAIXAS | CAPCNTEAGN15FAC034 | EQ-1073049 ¦ FANCOIL (≤ 5 TR) 034 [ - 40RP024 6H8E730DIMIV-096 -] | SPRINGER CARRIER | 40RP024 6H8E730DIMIV-096 | 25TR | N/T | N/A | 220/380
454 | PREDIO CAMPINAS SP - LOTE 2 | TÉRREO | AGENCIA - CARTÕES / GERÊNCIA / CAIXAS | CAPCNTEAGN15NBA037 | EQ-1073066 ¦ NO BREAK (≤ 30 KVA) 037 [ - UPS NEW MS 8 KVA -] | DIMIV | Ups New Ms 8 KVA | 8(kVA) | N/T | N/A | 110/220
455 | PREDIO CAMPINAS SP - LOTE 2 | TÉRREO | AGENCIA - CARTÕES / GERÊNCIA / CAIXAS | CAPCNTEAGN15QGV220 | EQ-1073094 ¦ QUADRO GERAL DE BAIXA TENSÃO (≤ 20 DISJUNTORES) 220 | GE | TERMO MAGNÉTICO | 415VCA | N/T | N/A | 220/380
456 | PREDIO CAMPINAS SP - LOTE 2 | TÉRREO | AGENCIA - CARTÕES / GERÊNCIA / CAIXAS | CAPCNTEAGN15QGV221 | EQ-1073085 ¦ QUADRO GERAL DE BAIXA TENSÃO (≤ 20 DISJUNTORES) 221 | GE | TERMO MAGNÉTICO | 415VCA | N/T | N/A | 220/380
457 | PREDIO CAMPINAS SP - LOTE 2 | TÉRREO | AGENCIA - CARTÕES / GERÊNCIA / CAIXAS | CAPCNTEAGN15QGV222 | EQ-1073098 ¦ QUADRO GERAL DE BAIXA TENSÃO (≤ 20 DISJUNTORES) 222 | GE | TERMO MAGNÉTICO | 415VCA | N/T | N/A | 220/380
458 | PREDIO CAMPINAS SP - LOTE 2 | TÉRREO | AGENCIA - CARTÕES / GERÊNCIA / CAIXAS | CAPCNTEAGN15QGV223 | EQ-1073118 ¦ QUADRO GERAL DE BAIXA TENSÃO (≤ 20 DISJUNTORES) 223 | GE | TERMO MAGNÉTICO | 415VCA | N/T | N/A | 220/380
459 | PREDIO CAMPINAS SP - LOTE 2 | TÉRREO | AGENCIA - CARTÕES / GERÊNCIA / CAIXAS | CAPCNTEAGN15SPB105 | EQ-1073042 ¦ SPLIT NÃO DUTADO 105 | YORK | YKS24FCAG1 | 24000(BTU/h) | Y241-01003056010030127 | r22 | 220
460 | PREDIO CAMPINAS SP - LOTE 2 | TÉRREO | AGENCIA - CARTÕES / GERÊNCIA / CAIXAS | CAPCNTEAGN15SPB106 | EQ-1073048 ¦ SPLIT NÃO DUTADO 106 | SAMSUNG | 38KCO18S5 | 18000(BTU/h) | 3214B13789480 | r410 | 220
461 | PREDIO CAMPINAS SP - LOTE 2 | TÉRREO | AGENCIA - CARTÕES / GERÊNCIA / CAIXAS | CAPCNTEAGN15SPB107 | EQ-1073047 ¦ SPLIT NÃO DUTADO 107 | SAMSUNG | 38KCO18S5 | 18000(BTU/h) | 3214B13789479 | r22 | 220
462 | PREDIO CAMPINAS SP - LOTE 2 | TÉRREO | ATENDIMENTO - AUTO ATENDIMENTO | CAPCNTEATD01SPB001 | CAP-TE-AGE-ARC-CAS-023947 ¦ SPLIT NÃO DUTADO 001 | CARRIER | K7 | 60000 BTUs | N/T | r22 | 220
463 | PREDIO CAMPINAS SP - LOTE 2 | TÉRREO | ATENDIMENTO - AUTO ATENDIMENTO | CAPCNTEATD01SPB002 | CAP-TE-AGE-ARC-CAS-023948 ¦ SPLIT NÃO DUTADO 002 | CARRIER | K7 | 60000 BTUs | N/T | r22 | 220
464 | PREDIO CAMPINAS SP - LOTE 2 | TÉRREO | ATENDIMENTO - AUTO ATENDIMENTO | CAPCNTEATD01SPB003 | CAP-TE-AGE-ARC-CAS-023949 ¦ SPLIT NÃO DUTADO 003 | CARRIER | K7 | 60000 BTUs | N/T | r22 | 220
465 | PREDIO CAMPINAS SP - LOTE 2 | TÉRREO | CASA DE MÁQUINAS - LADO B | CAPCNTECMQ16FAC033 | EQ-1073045 ¦ FANCOIL (≤ 5 TR) 033 [ - 40RP024 3H14E730DIMIV-108 -] | SPRINGER CARRIER | 40RP024 3H14E730DIMIV-108 | 25TR | N/T | N/A | 380/220
466 | PREDIO CAMPINAS SP - LOTE 2 | TÉRREO | CASA DE MÁQUINAS - LADO B | CAPCNTECMQ16QGV218 | EQ-1073122 ¦ QUADRO GERAL DE BAIXA TENSÃO (≤ 20 DISJUNTORES) 218 | SIEMENS | DIN | 80 AMP | N/T | N/A | 220/380
467 | PREDIO CAMPINAS SP - LOTE 2 | TÉRREO | CASA DE MÁQUINAS - LADO A | CAPCNTECMQ17QGV216 | EQ-1073119 ¦ QUADRO GERAL DE BAIXA TENSÃO (≤ 20 DISJUNTORES) 216 | LORENZETTI | TERMO MAGNÉTICO | 25 AMP | N/T | N/A | 220/380
468 | PREDIO CAMPINAS SP - LOTE 2 | TÉRREO | CASA DE MÁQUINAS - LADO A | CAPCNTECMQ17QGV217 | EQ-1073120 ¦ QUADRO GERAL DE BAIXA TENSÃO (≤ 20 DISJUNTORES) 217 | LORENZETTI | TERMO MAGNÉTICO | 50 AMP | N/T | N/A | 220/380
469 | PREDIO CAMPINAS SP - LOTE 2 | TÉRREO | CENTRAL DE SEGURANÇA | CAPCNTECSG01BBP016 | CAP-TE-ESC-BEB-PUR-024200 ¦ BEBEDOURO PRESSÃO (TORRE, PURIFICADOR) 016 | BRASTEMP | BPB40A BANA | 120W | N/T | N/A | 220
470 | PREDIO CAMPINAS SP - LOTE 2 | TÉRREO | CENTRAL DE SEGURANÇA | CAPCNTECSG01NBA036 | EQ-1073065 ¦ NO BREAK (≤ 30 KVA) 036 [ - SEN3000C 3 KVA -] | LACERDA | Sen3000C 3 KVA | 3(kVA) | N/T | N/A | 110/220
471 | PREDIO CAMPINAS SP - LOTE 2 | TÉRREO | CENTRAL DE SEGURANÇA | CAPCNTECSG01QGV211 | EQ-1073093 ¦ QUADRO GERAL DE BAIXA TENSÃO (≤ 20 DISJUNTORES) 211 | GE | TERMO MAGNÉTICO | 60 AMP | N/T | N/A | 220/380
472 | PREDIO CAMPINAS SP - LOTE 2 | TÉRREO | CENTRAL DE SEGURANÇA | CAPCNTECSG01QGV212 | EQ-1073097 ¦ QUADRO GERAL DE BAIXA TENSÃO (≤ 20 DISJUNTORES) 212 | GE | TERMO MAGNÉTICO | 60 AMP | N/T | N/A | 220/380
473 | PREDIO CAMPINAS SP - LOTE 2 | TÉRREO | CENTRAL DE SEGURANÇA | CAPCNTECSG01SPB102 | EQ-1073053 ¦ SPLIT NÃO DUTADO 102 | SAMSUNG | 38KCO18S5 | 18000(BTU/h) | 3214B13789477 | 22 | 220
474 | PREDIO CAMPINAS SP - LOTE 2 | TÉRREO | CENTRAL DE SEGURANÇA | CAPCNTECSG01SPB103 | EQ-1073035 ¦ SPLIT NÃO DUTADO 103 | SAMSUNG | 38KCO18S5 | 18000(BTU/h) | 3214B13789476 | 22 | 220
475 | PREDIO CAMPINAS SP - LOTE 2 | TÉRREO | ESTACIONAMENTO - B | CAPCNTEETC04QGV224 | EQ-1073104 ¦ QUADRO GERAL DE BAIXA TENSÃO (≤ 20 DISJUNTORES) 224 | GE | TERMO MAGNÉTICO | 415VCA | N/T | N/A | 220/380
476 | PREDIO CAMPINAS SP - LOTE 2 | TÉRREO | ESTACIONAMENTO - B | CAPCNTEETC04VTG008 | EQ-1073041 ¦ VENTILADOR EXAUSTOR - GERADOR / TURBINA / AMBIENTE TÉCNICO 008 | Projelmec | PCS 1120 | 68000M3/HR | 3695 | N/A | 220/380
477 | PREDIO CAMPINAS SP - LOTE 2 | 2º SUBSOLO | SALA TÉCNICA - SALA DAS BOMBAS |  | MOTOBOMBA DE INCÊNDIO DIESEL KSB MULT 100/4 | KSB | MULT 100/4 |  | 465065 | N/A | N/A
478 | CENTRO ADM XAXIM - LOTE 2 | 1º ANDAR | AMBULATÓRIO | CAXCZ01ABL07BBP023 | EQ-1058455 ¦ BEBEDOURO PRESSÃO (TORRE, PURIFICADOR) 023 [ - - - 948028269] | BRASTEMP |  |  | 948028269
479 | CENTRO ADM XAXIM - LOTE 2 | 1º ANDAR | AMBULATÓRIO | CAXCZ01ABL08FAC053 | EQ-1058555 ¦ FANCOIL (≤ 5 TR) 053 [ - - FAC-53] | TROX | ICV-5 | 5(TR) | 15320 |  | 220
480 | CENTRO ADM XAXIM - LOTE 2 | 1º ANDAR | AREA COMUM | CAXCZ01ACM34AMA013 | ACM ¦ ACONADOR MANUAL 013 [JCI]
481 | CENTRO ADM XAXIM - LOTE 2 | 1º ANDAR | AREA COMUM | CAXCZ01ACM34DDF012 | DET ¦ DETECTOR DE FUMAÇA 012 [JCI]
482 | CENTRO ADM XAXIM - LOTE 2 | 1º ANDAR | AREA COMUM | CAXCZ01ACM34EXT005 | EXT ¦ EXTINTOR DE INCÊNDIO 005 [WECHSEL]
483 | CENTRO ADM XAXIM - LOTE 2 | 1º ANDAR | AREA COMUM | CAXCZ01ACM34HID005 | HID ¦ HIDRANTE 005 [WECHSEL]
484 | CENTRO ADM XAXIM - LOTE 2 | 1º ANDAR | CORREDOR TÉCNICO - 02 | CAXCZ01CAT14QGV037 | EQ-1058521 ¦ QUADRO GERAL DE BAIXA TENSÃO (≤ 20 DISJUNTORES) 037 [ - - QE-FC 1,2,3] | [5 empty] | 220
485 | CENTRO ADM XAXIM - LOTE 2 | 1º ANDAR | CORREDOR TÉCNICO - 02 | CAXCZ01CAT14QGV039 | EQ-1058525 ¦ QUADRO GERAL DE BAIXA TENSÃO (≤ 20 DISJUNTORES) 039 [ - - BT5-QAC07-A] | [5 empty] | 220
486 | CENTRO ADM XAXIM - LOTE 2 | 1º ANDAR | CORREDOR TÉCNICO - 02 | CAXCZ01CAT15FAC004 | EQ-1058541 ¦ FANCOIL (≤ 5 TR) 004 [ - - FAC01-CPD] | SCHNEIDER | HDCV4500A | 30(TR) | UCX118586 |  | 380
487 | CENTRO ADM XAXIM - LOTE 2 | 1º ANDAR | CORREDOR TÉCNICO - 02 | CAXCZ01CAT15FAC005 | EQ-1058937 ¦ FANCOIL (≤ 5 TR) 005 [ - - FAC03-CPD] | SCHNEIDER | HDCV4500A | 30(TR) | UCX118584 |  | 380
488 | CENTRO ADM XAXIM - LOTE 2 | 1º ANDAR | CORREDOR TÉCNICO - 02 | CAXCZ01CAT15FAC011 | EQ-1058946 ¦ FANCOIL (≤ 5 TR) 011 [ - - FAC02-CPD] | SCHNEIDER | HDCV4500A | 30(TR) | UCX118585 |  | 380
489 | CENTRO ADM XAXIM - LOTE 2 | 1º ANDAR | CORREDOR TÉCNICO - 02 | CAXCZ01CAT15SCD002 | EQ-1058891 ¦ SELF CONTAINED A AR (< 30 TR) 002 [ - - DS105ASD0E0085A - CO7H8E0154] | EMERSON/LIEBERT | DS105ASD0E0085A | 30(TR) | CO7H8E0154 | 407c | 220
490 | CENTRO ADM XAXIM - LOTE 2 | 1º ANDAR | CORREDOR TÉCNICO - 02 | CAXCZ01CAT15SCD003 | EQ-1058893 ¦ SELF CONTAINED A AR (< 30 TR) 003 [ - - DS105ASD0E0085A - CO7H8E0082] | EMERSON/LIEBERT | DS105ASD0E0085A | 30(TR) | CO7H8E0082 | 407c | 220
491 | CENTRO ADM XAXIM - LOTE 2 | 1º ANDAR | CORREDOR TÉCNICO - 02 | CAXCZ01CAT15SCD004 | EQ-1058897 ¦ SELF CONTAINED A AR (< 30 TR) 004 [ - - DS105ASD0E0068A - C08A8E0053] | EMERSON/LIEBERT | DS105ASD0E0068A | 30(TR) | C08A8E0053 | 407c | 220
492 | CENTRO ADM XAXIM - LOTE 2 | 1º ANDAR | CORREDOR TÉCNICO - 02 | CAXCZ01CAT15SCD005 | EQ-1058904 ¦ SELF CONTAINED A AR (< 30 TR) 005 [ - - DS105ASD0E0085A - 07H8E0153] | EMERSON/LIEBERT | DS105ASD0E0085A | 30(TR) | 07H8E0153 | 407c | 220
493 | CENTRO ADM XAXIM - LOTE 2 | 1º ANDAR | CORREDOR TÉCNICO - 01 | CAXCZ01CAT16FAC006 | EQ-1058939 ¦ FANCOIL (≤ 5 TR) 006 [ - - FAC04-CPD] | BRYANT | ITC40T | 40(TR) | 4805B36305 |  | 220
494 | CENTRO ADM XAXIM - LOTE 2 | 1º ANDAR | CORREDOR TÉCNICO - 01 | CAXCZ01CAT16FAC008 | EQ-1058942 ¦ FANCOIL (≤ 5 TR) 008 [ - - FAC06-CPD] | STULZ | EDBR140AG | 40(TR) | EDBR2116579 |  | 220
495 | CENTRO ADM XAXIM - LOTE 2 | 1º ANDAR | CORREDOR TÉCNICO - 01 | CAXCZ01CAT16FAC009 | EQ-1058944 ¦ FANCOIL (≤ 5 TR) 009 [ - - FAC07-CPD] | STULZ | EDBR140AG | 40(TR) | EDBR2116577 |  | 220
496 | CENTRO ADM XAXIM - LOTE 2 | 1º ANDAR | CORREDOR TÉCNICO - 01 | CAXCZ01CAT16FAC010 | EQ-1058945 ¦ FANCOIL (≤ 5 TR) 010 [ - - FAC08-CPD] | BRYANT | ITC30T | 30(TR) | 4805B36300 |  | 220
497 | CENTRO ADM XAXIM - LOTE 2 | 1º ANDAR | CORREDOR TÉCNICO - 01 | CAXCZ01CAT16SCD001 | EQ-1058898 ¦ SELF CONTAINED A AR (< 30 TR) 001 [ - - DH245A-CAEI - 824335-007] | EMERSON/LIEBERT | DH245A-CAEI | 15(TR) | 824335-007 | r22 | 220
498 | CENTRO ADM XAXIM - LOTE 2 | 1º ANDAR | CORREDOR TÉCNICO - 01 | CAXCZ01CAT16SCD006 | EQ-1058908 ¦ SELF CONTAINED A AR (< 30 TR) 006 [ - - P3100DA1CTHL13S1D070CZ1L0 - 21F01249] | VERTIV | P3100DA1CTHL13S1D070CZ1L0 | 30(TR) | 21F0124976219C010002 | 407c | 220
499 | CENTRO ADM XAXIM - LOTE 2 | 1º ANDAR | CORREDOR TÉCNICO - 01 | CAXCZ01CAT16SCD007 | EQ-1058911 ¦ SELF CONTAINED A AR (< 30 TR) 007 [ - - P3100DA1CTHL13S1D070CZ1L0 - 21F01249] | VERTIV | P3100DA1CTHL13S1D070CZ1L0 | 30(TR) | 21F0124976219C010001 | 407c | 220
500 | CENTRO ADM XAXIM - LOTE 2 | 1º ANDAR | CORREDOR TÉCNICO - 01 | CAXCZ01CAT16SCD008 | EQ-1058915 ¦ SELF CONTAINED A AR (< 30 TR) 008 [ - - DH380-DAEI - 824335-010] | EMERSON/LIEBERT | DH380-DAEI | 15(TR) | 824335-010 | 407c | 220
501 | CENTRO ADM XAXIM - LOTE 2 | 1º ANDAR | CORREDOR TÉCNICO - 01 | CAXCZ01CAT16SCD009 | EQ-1058913 ¦ SELF CONTAINED A AR (< 30 TR) 009 [ - - DH380A-DAEI - 824335-009] | EMERSON/LIEBERT | DH380A-DAEI | 15(TR) | 824335-009 | 407c | 220
502 | CENTRO ADM XAXIM - LOTE 2 | 1º ANDAR | CORREDOR TÉCNICO - 01 | CAXCZ01CAT16SCD010 | EQ-1058916 ¦ SELF CONTAINED A AR (< 30 TR) 010 [ - - DH245A-CAEI - 652374-002] | EMERSON/LIEBERT | DH245A-CAEI | 15(TR) | 652374-002 | r22 | 220
503 | CENTRO ADM XAXIM - LOTE 2 | 1º ANDAR | CORREDOR TÉCNICO - 01 | CAXCZ01CAT16SCD011 | EQ-1058921 ¦ SELF CONTAINED A AR (< 30 TR) 011 [ - - DH245A-CAEI - 652374-005] | EMERSON/LIEBERT | DH245A-CAEI | 15(TR) | 652374-005 | 407c | 220
504 | CENTRO ADM XAXIM - LOTE 2 | 1º ANDAR | CORREDOR TÉCNICO - 01 | CAXCZ01CAT16SCD012 | EQ-1058928 ¦ SELF CONTAINED A AR (< 30 TR) 012 [ - - DH245A-CAEI - 652374-001] | EMERSON/LIEBERT | DH245A-CAEI | 15(TR) | 652374-001 | r22 | 220
505 | CENTRO ADM XAXIM - LOTE 2 | 1º ANDAR | CORREDOR TÉCNICO - 01 | CAXCZ01CAT17VTG009 | EQ-1058926 ¦ VENTILADOR EXAUSTOR - GERADOR / TURBINA / AMBIENTE TÉCNICO 009 [ - - BB52503 - NC] | LUFT | BB52503 |  |  |  | 220
506 | CENTRO ADM XAXIM - LOTE 2 | 1º ANDAR | CASA DE BOMBAS - CASA DE BOMBA | CAXCZ01CBM01BFA001 | EQ-1058474 ¦ BOMBA ELÉTRICA ÁGUA FRIA/AR CONDICIONADO (≤ 10 CV) 001 [ - NC - NC] | SCHNEIDER |  |  |  |  | 220
507 | CENTRO ADM XAXIM - LOTE 2 | 1º ANDAR | CASA DE BOMBAS - CASA DE BOMBA | CAXCZ01CBM01BFA002 | EQ-1058475 ¦ BOMBA ELÉTRICA ÁGUA FRIA/AR CONDICIONADO (≤ 10 CV) 002 [ - NC - NC] | SCHNEIDER |  |  |  |  | 220
508 | CENTRO ADM XAXIM - LOTE 2 | 1º ANDAR | CASA DE BOMBAS - CASA DE BOMBA | CAXCZ01CBM02QLC011 | EQ-1059009 ¦ QUADRO DE LUZ E TOMADAS (≤ 50 CIRCUITOS) 011 [ - - NA - NA] | [5 empty] | 220
509 | CENTRO ADM XAXIM - LOTE 2 | 1º ANDAR | CASA DE BOMBAS - CASA DE BOMBA | CAXCZ01CBM02QLC012 | EQ-1059026 ¦ QUADRO DE LUZ E TOMADAS (≤ 50 CIRCUITOS) 012 [ - - NA - NA] | [5 empty] | 220
510 | CENTRO ADM XAXIM - LOTE 2 | 1º ANDAR | CASA DE MÁQUINAS - SECOM | CAXCZ01CMQ04QGV007 | EQ-1058468 ¦ QUADRO GERAL DE BAIXA TENSÃO (≤ 20 DISJUNTORES) 007 [ - - NA - NA] | [5 empty] | 220
511 | CENTRO ADM XAXIM - LOTE 2 | 1º ANDAR | CASA DE MÁQUINAS - SECOM | CAXCZ01CMQ04QGV008 | EQ-1058482 ¦ QUADRO GERAL DE BAIXA TENSÃO (≤ 20 DISJUNTORES) 008 [ - - NA - NA] | [5 empty] | 220
512 | CENTRO ADM XAXIM - LOTE 2 | 1º ANDAR | CASA DE MÁQUINAS - SECOM | CAXCZ01CMQ04QGV015 | EQ-1058523 ¦ QUADRO GERAL DE BAIXA TENSÃO (≤ 20 DISJUNTORES) 015 [ - - NA - NA] | [5 empty] | 220
513 | CENTRO ADM XAXIM - LOTE 2 | 1º ANDAR | CASA DE MÁQUINAS - SECOM | CAXCZ01CMQ04QGV016 | EQ-1058526 ¦ QUADRO GERAL DE BAIXA TENSÃO (≤ 20 DISJUNTORES) 016 [ - - NA - NA] | [5 empty] | 220
514 | CENTRO ADM XAXIM - LOTE 2 | 1º ANDAR | CASA DE MÁQUINAS - AR CONDICIONADO | CAXCZ01CMQ05QEA002 | EQ-1058998 ¦ QUADRO DE ENERGIA ESTABILIZADA - NOBREAK (≤ 50 CIRCUITOS) 002 [ - - BTN-A] | KIRSTEN |  |  |  |  | 220
515 | CENTRO ADM XAXIM - LOTE 2 | 1º ANDAR | CASA DE MÁQUINAS - AR CONDICIONADO | CAXCZ01CMQ05QGV032 | EQ-1058498 ¦ QUADRO GERAL DE BAIXA TENSÃO (≤ 20 DISJUNTORES) 032 [ - - QE-FC 4,5] | KIRSTEM |  | 80A |  |  | 220
516 | CENTRO ADM XAXIM - LOTE 2 | 1º ANDAR | CASA DE MÁQUINAS - AR CONDICIONADO | CAXCZ01CMQ05QGV033 | EQ-1058506 ¦ QUADRO GERAL DE BAIXA TENSÃO (≤ 20 DISJUNTORES) 033 [ - - BT1-AC01-B] | Kirstem |  | 1200A |  |  | 220
517 | CENTRO ADM XAXIM - LOTE 2 | 1º ANDAR | CASA DE MÁQUINAS - AR CONDICIONADO | CAXCZ01CMQ05QGV034 | EQ-1058511 ¦ QUADRO GERAL DE BAIXA TENSÃO (≤ 20 DISJUNTORES) 034 [ - - BT1-AC02-B] | KIRSTEM |  | 630A |  |  | 220
518 | CENTRO ADM XAXIM - LOTE 2 | 1º ANDAR | CASA DE MÁQUINAS - AR CONDICIONADO | CAXCZ01CMQ05QGV035 | EQ-1058512 ¦ QUADRO GERAL DE BAIXA TENSÃO (≤ 20 DISJUNTORES) 035 [ - - BT5-AC23-A] |  |  | 32A |  |  | 220
519 | CENTRO ADM XAXIM - LOTE 2 | 1º ANDAR | CASA DE MÁQUINAS - AR CONDICIONADO | CAXCZ01CMQ05QGV036 | EQ-1058513 ¦ QUADRO GERAL DE BAIXA TENSÃO (≤ 20 DISJUNTORES) 036 [ - - BT5-AC24-A] | KIRSTEM |  | 1000A |  |  | 220
520 | CENTRO ADM XAXIM - LOTE 2 | 1º ANDAR | CASA DE MÁQUINAS - AR CONDICIONADO | CAXCZ01CMQ05QGV038 | EQ-1058524 ¦ QUADRO GERAL DE BAIXA TENSÃO (≤ 20 DISJUNTORES) 038 [ - - QE-FC 6,7] | KIRSTEN |  | 80A |  |  | 220
521 | CENTRO ADM XAXIM - LOTE 2 | 1º ANDAR | CASA DE MÁQUINAS - AR CONDICIONADO | CAXCZ01CMQ05QGV041 | EQ-1058533 ¦ QUADRO GERAL DE BAIXA TENSÃO (≤ 20 DISJUNTORES) 041 [ - - BT1-AC25-B] | KIRSTEM |  | 250A |  |  | 220
522 | CENTRO ADM XAXIM - LOTE 2 | 1º ANDAR | CASA DE MÁQUINAS - AR CONDICIONADO | CAXCZ01CMQ05QTA002 | EQ-1058517 ¦ QUADRO DE TRANSFERÊNCIA AUTOMÁTICA (QTA) 002 [ - QTA-5] | [5 empty] | 220
523 | CENTRO ADM XAXIM - LOTE 2 | 1º ANDAR | CASA DE MÁQUINAS - DITI | CAXCZ01CMQ06FAC056 | FAC-25 ¦ FANCOIL (≤ 5 TR) 056 [WECHSEL]
524 | CENTRO ADM XAXIM - LOTE 2 | 1º ANDAR | CASA DE MÁQUINAS - DITI | CAXCZ01CMQ06QGV010 | EQ-1058514 ¦ QUADRO GERAL DE BAIXA TENSÃO (≤ 20 DISJUNTORES) 010 [ - - BT-AC31-E] | DGA |  | 4500W |  |  | 220
525 | CENTRO ADM XAXIM - LOTE 2 | 1º ANDAR | CASA DE MÁQUINAS - DITI | CAXCZ01CMQ06QGV011 | EQ-1058534 ¦ QUADRO GERAL DE BAIXA TENSÃO (≤ 20 DISJUNTORES) 011 [ - - BT-AC03-E] | DGA |  | 4500W |  |  | 220
526 | CENTRO ADM XAXIM - LOTE 2 | 1º ANDAR | CASA DE MÁQUINAS - DITI | CAXCZ01CMQ06QGV012 | EQ-1058535 ¦ QUADRO GERAL DE BAIXA TENSÃO (≤ 20 DISJUNTORES) 012 [ - - BT-AC07-E] | DGA |  | 4500W |  |  | 220
527 | CENTRO ADM XAXIM - LOTE 2 | 1º ANDAR | CASA DE MÁQUINAS - DITI | CAXCZ01CMQ06QGV013 | EQ-1058520 ¦ QUADRO GERAL DE BAIXA TENSÃO (≤ 20 DISJUNTORES) 013 [ - - BT-AC08-E] | DGA |  | 4500W |  |  | 220
528 | CENTRO ADM XAXIM - LOTE 2 | 1º ANDAR | CASA DE MÁQUINAS - DITI | CAXCZ01CMQ06QGV014 | EQ-1058522 ¦ QUADRO GERAL DE BAIXA TENSÃO (≤ 20 DISJUNTORES) 014 [ - - BT-AC09-E] | DGA |  | 4500W |  |  | 220
529 | CENTRO ADM XAXIM - LOTE 2 | 1º ANDAR | CASA DE MÁQUINAS - PABX | CAXCZ01CMQ07QGV009 | EQ-1058519 ¦ QUADRO GERAL DE BAIXA TENSÃO (≤ 20 DISJUNTORES) 009 [ - - NA - NA] | ELCOSUL |  | 4500W |  |  | 220
530 | CENTRO ADM XAXIM - LOTE 2 | 1º ANDAR | CASA DE MÁQUINAS - AR CONDICIONADO - AREA CRITICA | CAXCZ01CMQ09VTG004 | EQ-1058929 ¦ VENTILADOR EXAUSTOR - GERADOR / TURBINA / AMBIENTE TÉCNICO 004 [ - - BSS355-3 - VET-03 - VET-03] | BERLINER | BSS355-3 |  |  |  | 220
531 | CENTRO ADM XAXIM - LOTE 2 | 1º ANDAR | CASA DE MÁQUINAS - ELEVADOR | CAXCZ01CMQ10QLC013 | EQ-1059028 ¦ QUADRO DE LUZ E TOMADAS (≤ 50 CIRCUITOS) 013 [ - - NA - NA] | [5 empty] | 220
532 | CENTRO ADM XAXIM - LOTE 2 | 1º ANDAR | CASA DE MÁQUINAS - ELEVADOR | CAXCZ01CMQ10QLC014 | EQ-1059029 ¦ QUADRO DE LUZ E TOMADAS (≤ 50 CIRCUITOS) 014 [ - - NA - NA] | [5 empty] | 220
533 | CENTRO ADM XAXIM - LOTE 2 | 1º ANDAR | COPA | CAXCZ01COP14BBP016 | EQ-1058459 ¦ BEBEDOURO PRESSÃO (TORRE, PURIFICADOR) 016 [ - - - 948028666] | BRASTEMP |  |  | 948028666
534 | CENTRO ADM XAXIM - LOTE 2 | 1º ANDAR | COPA | CAXCZ01COP14BBP017 | EQ-1058462 ¦ BEBEDOURO PRESSÃO (TORRE, PURIFICADOR) 017 [ - - - 948028667] | BRASTEMP |  |  | 948028667
535 | CENTRO ADM XAXIM - LOTE 2 | 1º ANDAR | COPA | CAXCZ01COP14BBP018 | EQ-1058465 ¦ BEBEDOURO PRESSÃO (TORRE, PURIFICADOR) 018 [ - - - 948028109] | BRASTEMP |  |  | 948028109
536 | CENTRO ADM XAXIM - LOTE 2 | 1º ANDAR | COPA | CAXCZ01COP14BBP019 | EQ-1058470 ¦ BEBEDOURO PRESSÃO (TORRE, PURIFICADOR) 019 [ - - - 948028261] | BRASTEMP |  |  | 948028261
537 | CENTRO ADM XAXIM - LOTE 2 | 1º ANDAR | COPA - DITI | CAXCZ01COP15MQC007 | MÁQUINA DE CAFÉ 007
538 | CENTRO ADM XAXIM - LOTE 2 | 1º ANDAR | COPA - PISO SUPERIOR | CAXCZ01COP16SPB009 | EQ-1058933 ¦ SPLIT NÃO DUTADO 009 [ - - 38XCB0365 - 2505B40676] | CARRIER | 38XCB0365 | 2(TR) | 2505B40676 | r22 | 220
539 | CENTRO ADM XAXIM - LOTE 2 | 1º ANDAR | COPA - PISO SUPERIOR | CAXCZ01COP16VTG008 | EQ-1058930 ¦ VENTILADOR EXAUSTOR - GERADOR / TURBINA / AMBIENTE TÉCNICO 008 [ - - VET-16 - VET-16] | LUFT | BBS280-3 |  |  |  | 220
540 | CENTRO ADM XAXIM - LOTE 2 | 1º ANDAR | COPA - SALA CAFÉ | CAXCZ01COP17SPB010 | EQ-1058932 ¦ SPLIT NÃO DUTADO 010 [ - - 42MQA012515LS - S1307Y13759] | CARRIER | 42MQA012515LS | 1(TR) | S1307Y13759 | r22 | 220
541 | CENTRO ADM XAXIM - LOTE 2 | 1º ANDAR | CORREDOR - CPD | CAXCZ01COR19QLC020 | EQ-1059039 ¦ QUADRO DE LUZ E TOMADAS (≤ 50 CIRCUITOS) 020 [ - - BT-QF17-E] | [5 empty] | 220
542 | CENTRO ADM XAXIM - LOTE 2 | 1º ANDAR | CORREDOR - DITI | CAXCZ01COR21BBP001 | EQ-1058467 ¦ BEBEDOURO PRESSÃO (TORRE, PURIFICADOR) 001 [ - - - 948028108] | BRASTEMP |  |  | 948028108
543 | CENTRO ADM XAXIM - LOTE 2 | 1º ANDAR | DEPARTAMENTO - ANTIGO SECOM | CAXCZ01DPT12QGV046 | EQ-1058935 ¦ QUADRO GERAL DE BAIXA TENSÃO (≤ 20 DISJUNTORES) 046 [ - - QNB15-E] | [5 empty] | 220
544 | CENTRO ADM XAXIM - LOTE 2 | 1º ANDAR | DEPARTAMENTO - CONCENTRADOR DITI | CAXCZ01DPT16SPB012 | EQ-1058918 ¦ SPLIT NÃO DUTADO 012 [ - - 38XCB0365 - 2505B39610] | CARRIER | 38XCB0365 | 2(TR) | 2505B39610 | r22 | 220
545 | CENTRO ADM XAXIM - LOTE 2 | 1º ANDAR | DEPARTAMENTO - COTI | CAXCZ01DPT39BBP002 | EQ-1058477 ¦ BEBEDOURO PRESSÃO (TORRE, PURIFICADOR) 002 [ - - - 948028665] | BRASTEMP |  |  | 948028665
546 | CENTRO ADM XAXIM - LOTE 2 | 1º ANDAR | DEPARTAMENTO - COTI | CAXCZ01DPT39FAC012 | EQ-1058949 ¦ FANCOIL (≤ 5 TR) 012 [ - - FAC-55] | BRYANT | ITC15T | 15(TR) | 480SB36244 |  | 220
547 | CENTRO ADM XAXIM - LOTE 2 | 1º ANDAR | DEPARTAMENTO - COTI | CAXCZ01DPT39FAC013 | EQ-1058951 ¦ FANCOIL (≤ 5 TR) 013 [ - - FAC-56] | BRYANT | ITC15T | 15(TR) | 480SB36295 |  | 220
548 | CENTRO ADM XAXIM - LOTE 2 | 1º ANDAR | DEPARTAMENTO - COTI | CAXCZ01DPT39QGV047 | EQ-1058971 ¦ QUADRO GERAL DE BAIXA TENSÃO (≤ 20 DISJUNTORES) 047 [ - - BTN-A1] | DAISTEEL |  | 150A |  |  | 220
549 | CENTRO ADM XAXIM - LOTE 2 | 1º ANDAR | DEPARTAMENTO - COTI | CAXCZ01DPT39QGV048 | EQ-1058986 ¦ QUADRO GERAL DE BAIXA TENSÃO (≤ 20 DISJUNTORES) 048 [ - - BTN-B1] | DAISTEEL |  | 150A |  |  | 220
550 | CENTRO ADM XAXIM - LOTE 2 | 1º ANDAR | DEPARTAMENTO - COTI | CAXCZ01DPT39QGV049 | EQ-1058976 ¦ QUADRO GERAL DE BAIXA TENSÃO (≤ 20 DISJUNTORES) 049 [ - - BTN-LUMI-B] | DAISTEEL |  | 32A |  |  | 220
551 | CENTRO ADM XAXIM - LOTE 2 | 1º ANDAR | DEPARTAMENTO - COTI | CAXCZ01DPT39QLC027 | EQ-1058991 ¦ QUADRO DE LUZ E TOMADAS (≤ 50 CIRCUITOS) 027 | [5 empty] | 220
552 | CENTRO ADM XAXIM - LOTE 2 | 1º ANDAR | DEPARTAMENTO - COTI | CAXCZ01DPT39QLC028 | EQ-1059010 ¦ QUADRO DE LUZ E TOMADAS (≤ 50 CIRCUITOS) 028 [ - - BT-QF34-E] | DAISTEL |  | 50A |  |  | 220
553 | CENTRO ADM XAXIM - LOTE 2 | 1º ANDAR | DEPARTAMENTO - COTI | CAXCZ01DPT39QLC029 | EQ-1059025 ¦ QUADRO DE LUZ E TOMADAS (≤ 50 CIRCUITOS) 029 [ - - BT-QF37-E] | DAISTEL |  | 50A |  |  | 220
554 | CENTRO ADM XAXIM - LOTE 2 | 1º ANDAR | DEPARTAMENTO - COTI | CAXCZ01DPT39QLC105 | BT-QC34-E ¦ QUADRO DE LUZ E TOMADAS (≤ 50 CIRCUITOS) 105 [WECHSEL]
555 | CENTRO ADM XAXIM - LOTE 2 | 1º ANDAR | DEPARTAMENTO - COTI | CAXCZ01DPT39SCD013 | EQ-1058905 ¦ SELF CONTAINED A AR (< 30 TR) 013 [ - - SC01-CCT] | CARRIER | 50BZE14226P | 15(TR) | 1609B42421 | r22 | 220
556 | CENTRO ADM XAXIM - LOTE 2 | 1º ANDAR | DEPARTAMENTO - COTI | CAXCZ01DPT39SCD014 | EQ-1058878 ¦ SELF CONTAINED A AR (< 30 TR) 014 [ - - SC02-CCT] | CARRIER | 50BZE14226P | 15(TR) | 1609B42422 | r22 | 220
557 | CENTRO ADM XAXIM - LOTE 2 | 1º ANDAR | DEPARTAMENTO - CPD | CAXCZ01DPT61QGV050 | EQ-1058958 ¦ QUADRO GERAL DE BAIXA TENSÃO (≤ 20 DISJUNTORES) 050 [ - - BTN-MNF1] | DAISTEEL |  |  |  |  | 220
558 | CENTRO ADM XAXIM - LOTE 2 | 1º ANDAR | DEPARTAMENTO - CPD | CAXCZ01DPT61QGV051 | EQ-1058961 ¦ QUADRO GERAL DE BAIXA TENSÃO (≤ 20 DISJUNTORES) 051 [ - - BTN-MNF2] | ELCOSUL |  |  |  |  | 220
559 | CENTRO ADM XAXIM - LOTE 2 | 1º ANDAR | DEPARTAMENTO - CPD | CAXCZ01DPT61QGV052 | EQ-1058962 ¦ QUADRO GERAL DE BAIXA TENSÃO (≤ 20 DISJUNTORES) 052 [ - - BTN-MNF3] | [5 empty] | 220
560 | CENTRO ADM XAXIM - LOTE 2 | 1º ANDAR | DEPARTAMENTO - CPD | CAXCZ01DPT61QGV055 | EQ-1058970 ¦ QUADRO GERAL DE BAIXA TENSÃO (≤ 20 DISJUNTORES) 055 [ - - BTN-A22] | ECUB |  | 630A |  |  | 220
561 | CENTRO ADM XAXIM - LOTE 2 | 1º ANDAR | DEPARTAMENTO - CPD | CAXCZ01DPT61QGV056 | EQ-1058975 ¦ QUADRO GERAL DE BAIXA TENSÃO (≤ 20 DISJUNTORES) 056 [ - - BTN-A23] | ELCOSUL |  | 400A |  |  | 220
562 | CENTRO ADM XAXIM - LOTE 2 | 1º ANDAR | DEPARTAMENTO - CPD | CAXCZ01DPT61QGV057 | EQ-1058973 ¦ QUADRO GERAL DE BAIXA TENSÃO (≤ 20 DISJUNTORES) 057 [ - - BTN-A24] | ELCOSUL |  | 400A |  |  | 220
563 | CENTRO ADM XAXIM - LOTE 2 | 1º ANDAR | DEPARTAMENTO - CPD | CAXCZ01DPT61QGV058 | EQ-1058969 ¦ QUADRO GERAL DE BAIXA TENSÃO (≤ 20 DISJUNTORES) 058 [ - - BTN-A6] | KIRSTEN |  | 400A |  |  | 220
564 | CENTRO ADM XAXIM - LOTE 2 | 1º ANDAR | DEPARTAMENTO - CPD | CAXCZ01DPT61QGV059 | EQ-1058972 ¦ QUADRO GERAL DE BAIXA TENSÃO (≤ 20 DISJUNTORES) 059 [ - - BTN-A7] | KIRSTEN |  | 400A |  |  | 220
565 | CENTRO ADM XAXIM - LOTE 2 | 1º ANDAR | DEPARTAMENTO - CPD | CAXCZ01DPT61QGV060 | EQ-1058978 ¦ QUADRO GERAL DE BAIXA TENSÃO (≤ 20 DISJUNTORES) 060 [ - - BTN-A8] | DAISTEEL |  | 630A |  |  | 220
566 | CENTRO ADM XAXIM - LOTE 2 | 1º ANDAR | DEPARTAMENTO - CPD | CAXCZ01DPT61QGV061 | EQ-1058977 ¦ QUADRO GERAL DE BAIXA TENSÃO (≤ 20 DISJUNTORES) 061 [ - - BTN-A9] | DAISTEL |  | 630A |  |  | 220
567 | CENTRO ADM XAXIM - LOTE 2 | 1º ANDAR | DEPARTAMENTO - CPD | CAXCZ01DPT61QGV062 | EQ-1058984 ¦ QUADRO GERAL DE BAIXA TENSÃO (≤ 20 DISJUNTORES) 062 [ - - BTN-B6] | DAISTEEL |  | 400A |  |  | 220
568 | CENTRO ADM XAXIM - LOTE 2 | 1º ANDAR | DEPARTAMENTO - CPD | CAXCZ01DPT61QGV063 | EQ-1058987 ¦ QUADRO GERAL DE BAIXA TENSÃO (≤ 20 DISJUNTORES) 063 [ - - BTN-B7] | DAISTEEL |  | 630A |  |  | 220
569 | CENTRO ADM XAXIM - LOTE 2 | 1º ANDAR | DEPARTAMENTO - CPD | CAXCZ01DPT61QGV064 | EQ-1058989 ¦ QUADRO GERAL DE BAIXA TENSÃO (≤ 20 DISJUNTORES) 064 [ - - BTN-B8] | DAISTEL |  | 630A |  |  | 220
570 | CENTRO ADM XAXIM - LOTE 2 | 1º ANDAR | DEPARTAMENTO - CPD | CAXCZ01DPT61QGV065 | EQ-1058995 ¦ QUADRO GERAL DE BAIXA TENSÃO (≤ 20 DISJUNTORES) 065 [ - - BTN-B2] | ECUB |  | 630A |  |  | 220
571 | CENTRO ADM XAXIM - LOTE 2 | 1º ANDAR | DEPARTAMENTO - CPD | CAXCZ01DPT61QGV066 | EQ-1058994 ¦ QUADRO GERAL DE BAIXA TENSÃO (≤ 20 DISJUNTORES) 066 [ - - BTN-B3] | ELCOSUL |  | 400A |  |  | 220
572 | CENTRO ADM XAXIM - LOTE 2 | 1º ANDAR | DEPARTAMENTO - CPD | CAXCZ01DPT61QGV067 | EQ-1058997 ¦ QUADRO GERAL DE BAIXA TENSÃO (≤ 20 DISJUNTORES) 067 [ - - BTN-B4] | KIRSTEN |  | 400A |  |  | 220
573 | CENTRO ADM XAXIM - LOTE 2 | 1º ANDAR | DEPARTAMENTO - CPD | CAXCZ01DPT61QGV068 | EQ-1058996 ¦ QUADRO GERAL DE BAIXA TENSÃO (≤ 20 DISJUNTORES) 068 [ - - BTN-B5] | KIRSTEN |  | 400A |  |  | 220
574 | CENTRO ADM XAXIM - LOTE 2 | 1º ANDAR | DEPARTAMENTO - CPD | CAXCZ01DPT61QLC030 | EQ-1059002 ¦ QUADRO DE LUZ E TOMADAS (≤ 50 CIRCUITOS) 030 [ - - NA - NA] | [5 empty] | 220
575 | CENTRO ADM XAXIM - LOTE 2 | 1º ANDAR | DEPARTAMENTO - CPD | CAXCZ01DPT61QLC031 | EQ-1059014 ¦ QUADRO DE LUZ E TOMADAS (≤ 50 CIRCUITOS) 031 [ - - NA - NA] | [5 empty] | 220
576 | CENTRO ADM XAXIM - LOTE 2 | 1º ANDAR | DEPARTAMENTO - CPD | CAXCZ01DPT61SSA014 | CAX-TL-SDI-CAI-020461 ¦ SISTEMA DE ALARME 014 [EMBRASISTEM - CENTRAL DETECÇÃO E COMBATE INCENDIO - SCORPIO]
577 | CENTRO ADM XAXIM - LOTE 2 | 1º ANDAR | DEPARTAMENTO - DGTI | CAXCZ01DPT64SPB014 | EQ-1058927 ¦ SPLIT NÃO DUTADO 014 [ - - SPL-38] | HITACHI | RCI48B3P | 4(TR) | RCI1311947454 | 410a | 220
578 | CENTRO ADM XAXIM - LOTE 2 | 1º ANDAR | DEPARTAMENTO - DGTI | CAXCZ01DPT64SPB015 | EQ-1058923 ¦ SPLIT NÃO DUTADO 015 [ - - SPL-39] | HITACHI | RCI48B3P | 4(TR) | RCI1312964255 | 410a | 220
579 | CENTRO ADM XAXIM - LOTE 2 | 1º ANDAR | DEPARTAMENTO - DITI | CAXCZ01DPT97BBP003 | EQ-1058466 ¦ BEBEDOURO PRESSÃO (TORRE, PURIFICADOR) 003 [ - - - 948028670] | BRASTEMP |  |  | 948028670
580 | CENTRO ADM XAXIM - LOTE 2 | 1º ANDAR | DEPARTAMENTO - DITI | CAXCZ01DPT97FAC014 | EQ-1058957 ¦ FANCOIL (≤ 5 TR) 014 [ - - FAC-27] | CARRIER | 39AQ | 15(TR) | 1101B59268 |  | 220
581 | CENTRO ADM XAXIM - LOTE 2 | 1º ANDAR | DEPARTAMENTO - DITI | CAXCZ01DPT97FAC015 | EQ-1058959 ¦ FANCOIL (≤ 5 TR) 015 [ - - FAC-28 ] | CARRIER | 39AQ | 15(TR) | 1101B59269 |  | 220
582 | CENTRO ADM XAXIM - LOTE 2 | 1º ANDAR | DEPARTAMENTO - DITI | CAXCZ01DPT97FAC016 | EQ-1058938 ¦ FANCOIL (≤ 5 TR) 016 [ - - FAC-71] | BRYANT | ITC30T | 30(TR) |  |  | 220
583 | CENTRO ADM XAXIM - LOTE 2 | 1º ANDAR | DEPARTAMENTO - DITI | CAXCZ01DPT97QGV069 | EQ-1058505 ¦ QUADRO GERAL DE BAIXA TENSÃO (≤ 20 DISJUNTORES) 069 [ - - QNB20-E] | [5 empty] | 220
584 | CENTRO ADM XAXIM - LOTE 2 | 1º ANDAR | DEPARTAMENTO - DITI | CAXCZ01DPT97QGV070 | EQ-1058509 ¦ QUADRO GERAL DE BAIXA TENSÃO (≤ 20 DISJUNTORES) 070 [ - - QNB24-E] | [5 empty] | 220
585 | CENTRO ADM XAXIM - LOTE 2 | 1º ANDAR | DEPARTAMENTO - DITI | CAXCZ01DPT97QGV071 | EQ-1058981 ¦ QUADRO GERAL DE BAIXA TENSÃO (≤ 20 DISJUNTORES) 071 [ - - QNB12-E] | [5 empty] | 220
586 | CENTRO ADM XAXIM - LOTE 2 | 1º ANDAR | DEPARTAMENTO - DITI | CAXCZ01DPT97QGV072 | EQ-1058983 ¦ QUADRO GERAL DE BAIXA TENSÃO (≤ 20 DISJUNTORES) 072 [ - - QNB13-E] | [5 empty] | 220
587 | CENTRO ADM XAXIM - LOTE 2 | 1º ANDAR | DEPARTAMENTO - DITI | CAXCZ01DPT97QGV073 | EQ-1058985 ¦ QUADRO GERAL DE BAIXA TENSÃO (≤ 20 DISJUNTORES) 073 [ - - QNB14-E] | [5 empty] | 220
588 | CENTRO ADM XAXIM - LOTE 2 | 1º ANDAR | DEPARTAMENTO - DITI | CAXCZ01DPT97QLC032 | EQ-1058974 ¦ QUADRO DE LUZ E TOMADAS (≤ 50 CIRCUITOS) 032 | [5 empty] | 220
589 | CENTRO ADM XAXIM - LOTE 2 | 1º ANDAR | DEPARTAMENTO - DITI | CAXCZ01DPT97QLC033 | EQ-1059005 ¦ QUADRO DE LUZ E TOMADAS (≤ 50 CIRCUITOS) 033 [ - - BT-QF09-E] | [5 empty] | 220
590 | CENTRO ADM XAXIM - LOTE 2 | 1º ANDAR | DEPARTAMENTO - DITI | CAXCZ01DPT97QLC034 | EQ-1059021 ¦ QUADRO DE LUZ E TOMADAS (≤ 50 CIRCUITOS) 034 | [5 empty] | 220
591 | CENTRO ADM XAXIM - LOTE 2 | 1º ANDAR | DEPARTAMENTO - DITI | CAXCZ01DPT97QLC035 | EQ-1059286 ¦ QUADRO DE LUZ E TOMADAS (≤ 50 CIRCUITOS) 035 [ - - BT-QC11-E] | [5 empty] | 220
592 | CENTRO ADM XAXIM - LOTE 2 | 1º ANDAR | DEPARTAMENTO - DITI | CAXCZ01DPT97QLC036 | EQ-1059295 ¦ QUADRO DE LUZ E TOMADAS (≤ 50 CIRCUITOS) 036 [ - - BT-QF65-E] | [5 empty] | 220
593 | CENTRO ADM XAXIM - LOTE 2 | 1º ANDAR | DEPARTAMENTO - DITI | CAXCZ01DPT97QLC037 | EQ-1059296 ¦ QUADRO DE LUZ E TOMADAS (≤ 50 CIRCUITOS) 037 [ - - BT-QC65-E] | [5 empty] | 220
594 | CENTRO ADM XAXIM - LOTE 2 | 1º ANDAR | DEPARTAMENTO - DITI | CAXCZ01DPT97SCD015 | EQ-1058954 ¦ SELF CONTAINED A AR (< 30 TR) 015 [ - - 50BZA25226TP - 5000B01905] | CARRIER | 50BZA25226TP | 20(TR) | 5000B01905 | r22 | 220
595 | CENTRO ADM XAXIM - LOTE 2 | 1º ANDAR | HALL - PABX | CAXCZ01HAL37FAC021 | EQ-1058948 ¦ FANCOIL (≤ 5 TR) 021 [ - - TROPICAL - FAC-18] | CARRIER | TROPICAL | 75(TR) |  |  | 220
596 | CENTRO ADM XAXIM - LOTE 2 | 1º ANDAR | HALL - PABX | CAXCZ01HAL37QGV081 | EQ-1058510 ¦ QUADRO GERAL DE BAIXA TENSÃO (≤ 20 DISJUNTORES) 081 [ - - QNB27-E] | MANTEST | 4000W |  | 3655 |  | 220
597 | CENTRO ADM XAXIM - LOTE 2 | 1º ANDAR | HALL - PABX | CAXCZ01HAL37QGV082 | EQ-1058516 ¦ QUADRO GERAL DE BAIXA TENSÃO (≤ 20 DISJUNTORES) 082 [ - - QNB28-E] | MANTEST | 4000W |  | 3636 |  | 220
598 | CENTRO ADM XAXIM - LOTE 2 | 1º ANDAR | HALL - PABX | CAXCZ01HAL37SPB018 | EQ-1058922 ¦ SPLIT NÃO DUTADO 018 [ - - NC - NC] | CARRIER |  | 5(TR) |  | r22 | 220
599 | CENTRO ADM XAXIM - LOTE 2 | 1º ANDAR | LABORATÓRIO - DITI | CAXCZ01LAB03QGV083 | EQ-1058982 ¦ QUADRO GERAL DE BAIXA TENSÃO (≤ 20 DISJUNTORES) 083 [ - - QNB08-E] | [5 empty] | 220
600 | CENTRO ADM XAXIM - LOTE 2 | 1º ANDAR | LABORATÓRIO - DITI | CAXCZ01LAB05SPB021 | EQ-1058920 ¦ SPLIT NÃO DUTADO 021 [ - - 42XQB018515LC - 53606401278] | CARRIER | 42XQB018515LC | 75(TR) | 53606401278 | r22 | 220
601 | CENTRO ADM XAXIM - LOTE 2 | 1º ANDAR | SALA - DPI | CAXCZ01SAL09QGV085 | EQ-1058484 ¦ QUADRO GERAL DE BAIXA TENSÃO (≤ 20 DISJUNTORES) 085 [ - - QNB18-E] | [5 empty] | 220
602 | CENTRO ADM XAXIM - LOTE 2 | 1º ANDAR | SALA - GERENCIA DITI | CAXCZ01SAL11QGV086 | EQ-1058499 ¦ QUADRO GERAL DE BAIXA TENSÃO (≤ 20 DISJUNTORES) 086 [ - - QNB19-E] | [5 empty] | 220
603 | CENTRO ADM XAXIM - LOTE 2 | 1º ANDAR | SALA - SALA SEGURANÇA LOGICA | CAXCZ01SAL36QGV087 | EQ-1058507 ¦ QUADRO GERAL DE BAIXA TENSÃO (≤ 20 DISJUNTORES) 087 [ - - QNB22-E] | [5 empty] | 220
604 | CENTRO ADM XAXIM - LOTE 2 | 1º ANDAR | SALA - SALA TERCEIROS CPD | CAXCZ01SAL38SPB033 | EQ-1058931 ¦ SPLIT NÃO DUTADO 033 [ - - NC - NC] | CARRIER |  | 4(TR) |  | r22 | 220
605 | CENTRO ADM XAXIM - LOTE 2 | 1º ANDAR | SALA DE REUNIÃO - 01 | CAXCZ01SAR02FAC030 | EQ-1058941 ¦ FANCOIL (≤ 5 TR) 030 [ - - FAC-81] | CARRIER | 42BCA036A510HDC | 3(TR) | 0419BD0445213 |  | 220
606 | CENTRO ADM XAXIM - LOTE 2 | 1º ANDAR | SALA DE REUNIÃO - 02 | CAXCZ01SAR06FAC031 | EQ-1058943 ¦ FANCOIL (≤ 5 TR) 031 [ - - FAC-82] | CARRIER | 42BCA024A510HDC | 2(TR) | 0419BD0445209 |  | 220
607 | CENTRO ADM XAXIM - LOTE 2 | 1º ANDAR | SALA DE REUNIÃO - 03 | CAXCZ01SAR10FAC032 | EQ-1058947 ¦ FANCOIL (≤ 5 TR) 032 [ - - 42BCA018A510HDC - 0319B00443903] | CARRIER | 42BCA018A510HDC | 15(TR) | 0319B00443903 |  | 220
608 | CENTRO ADM XAXIM - LOTE 2 | 1º ANDAR | SALA DE REUNIÃO - 04 | CAXCZ01SAR12FAC033 | EQ-1058950 ¦ FANCOIL (≤ 5 TR) 033 [ - - 42BCA018A510HDC - 0319B00443905] | CARRIER | 42BCA018A510HDC | 15(TR) | 0319B00443905 |  | 220
609 | CENTRO ADM XAXIM - LOTE 2 | 1º ANDAR | SALA DE REUNIÃO - 05 | CAXCZ01SAR14FAC034 | EQ-1058924 ¦ FANCOIL (≤ 5 TR) 034 [ - - 42BCA024A510HDC - 0419B00445211] | CARRIER | 42BCA024A510HDC | 2(TR) | 0419B00445211 |  | 220
610 | CENTRO ADM XAXIM - LOTE 2 | 1º ANDAR | SALA DE REUNIÃO - 06 | CAXCZ01SAR16FAC035 | EQ-1058919 ¦ FANCOIL (≤ 5 TR) 035 [ - - 42BCA018A510HDC - 0319B60443906] | CARRIER | 42BCA018A510HDC | 15(TR) | 0319B60443906 |  | 220
611 | CENTRO ADM XAXIM - LOTE 2 | 1º ANDAR | SALA TÉCNICA - COFRE | CAXCZ01SAT03QGV089 | EQ-1058518 ¦ QUADRO GERAL DE BAIXA TENSÃO (≤ 20 DISJUNTORES) 089 [ - - Q-SEC-AC] | [5 empty] | 220
612 | CENTRO ADM XAXIM - LOTE 2 | 1º ANDAR | SALA TÉCNICA - COFRE | CAXCZ01SAT03QGV090 | EQ-1058529 ¦ QUADRO GERAL DE BAIXA TENSÃO (≤ 20 DISJUNTORES) 090 [ - - QAC-SC19] | [5 empty] | 220
613 | CENTRO ADM XAXIM - LOTE 2 | 1º ANDAR | SALA TÉCNICA - COFRE | CAXCZ01SAT03QGV091 | EQ-1058988 ¦ QUADRO GERAL DE BAIXA TENSÃO (≤ 20 DISJUNTORES) 091 [ - - BTN-A3] | DAISTEEL |  |  |  |  | 220
614 | CENTRO ADM XAXIM - LOTE 2 | 1º ANDAR | SALA TÉCNICA - COFRE | CAXCZ01SAT03QGV092 | EQ-1058979 ¦ QUADRO GERAL DE BAIXA TENSÃO (≤ 20 DISJUNTORES) 092 [ - - BTN-B9] | DAISTEEL |  |  |  |  | 220
615 | CENTRO ADM XAXIM - LOTE 2 | 1º ANDAR | SALA TÉCNICA - COFRE | CAXCZ01SAT03SCD021 | EQ-1058925 ¦ SELF CONTAINED A AR (< 30 TR) 021 [ - - BF067A-CSM - 224624-001] | EMERSON/LIEBERT | BF067A-CSM | 5(TR) | 224624-001 | r22 | 220
616 | CENTRO ADM XAXIM - LOTE 2 | 1º ANDAR | SALA TÉCNICA - COFRE | CAXCZ01SAT03SCD022 | EQ-1058956 ¦ SELF CONTAINED A AR (< 30 TR) 022 [ - - BF067A-CSM - 224624-005] | EMERSON/LIEBERT | BF067A-CSM | 5(TR) | 224624-005 | r22 | 220
617 | CENTRO ADM XAXIM - LOTE 2 | 1º ANDAR | SALA TÉCNICA - COFRE | CAXCZ01SAT03SCD023 | EQ-1058990 ¦ SELF CONTAINED A AR (< 30 TR) 023 [ - - BF067A-CSM - 224624-003] | EMERSON/LIEBERT | BF067A-CSM | 5(TR) | 224624-003 | r22 | 220
618 | CENTRO ADM XAXIM - LOTE 2 | 1º ANDAR | SETOR - DITI AVAIA | CAXCZ01SET03QLC065 | EQ-1058993 ¦ QUADRO DE LUZ E TOMADAS (≤ 50 CIRCUITOS) 065 | [5 empty] | 220
619 | CENTRO ADM XAXIM - LOTE 2 | 1º ANDAR | SETOR - DITI AVAIA | CAXCZ01SET03QLC066 | EQ-1059300 ¦ QUADRO DE LUZ E TOMADAS (≤ 50 CIRCUITOS) 066 [ - - BT-QC46-E] | [5 empty] | 220
620 | CENTRO ADM XAXIM - LOTE 2 | 1º ANDAR | SETOR - DITI/AVAYA | CAXCZ01SET05FAC038 | EQ-1058934 ¦ FANCOIL (≤ 5 TR) 038 [ - - FAC-26] | CARRIER | 39AQ | 15(TR) | 1101B59270 |  | 220
621 | CENTRO ADM XAXIM - LOTE 2 | 1º ANDAR | SETOR - KONSTAR | CAXCZ01SET18FAC044 | EQ-1058952 ¦ FANCOIL (≤ 5 TR) 044 [ - - TROPICAL - NC] | CARRIER | TROPICAL | 20(TR) |  |  | 220
622 | CENTRO ADM XAXIM - LOTE 2 | 1º ANDAR | SETOR - KONSTAR | CAXCZ01SET18FAC045 | EQ-1058955 ¦ FANCOIL (≤ 5 TR) 045 [ - - FAC-22] | CARRIER | TROPICAL | 20(TR) |  |  | 220
623 | CENTRO ADM XAXIM - LOTE 2 | 1º ANDAR | SETOR - KONSTAR | CAXCZ01SET18FAC046 | EQ-1058953 ¦ FANCOIL (≤ 5 TR) 046 [ - - FAC-23] | CARRIER | TROPICAL | 20(TR) |  |  | 220
624 | CENTRO ADM XAXIM - LOTE 2 | 1º ANDAR | SETOR - SECOM | CAXCZ01SET43FAC047 | EQ-1058960 ¦ FANCOIL (≤ 5 TR) 047 [ - - FAC-29] | CARRIER | TROPICAL | 10(TR) |  |  | 220
625 | CENTRO ADM XAXIM - LOTE 2 | 1º ANDAR | SETOR - SECOM | CAXCZ01SET43FAC048 | EQ-1058963 ¦ FANCOIL (≤ 5 TR) 048 [ - - FAC-30] | CARRIER | TROPICAL | 10(TR) |  |  | 220
626 | CENTRO ADM XAXIM - LOTE 2 | 1º ANDAR | SETOR - SECOM | CAXCZ01SET43FAC049 | EQ-1058965 ¦ FANCOIL (≤ 5 TR) 049 [ - - FAC-31] | CARRIER | TROPICAL | 10(TR) |  |  | 220
627 | CENTRO ADM XAXIM - LOTE 2 | 1º ANDAR | SETOR - SECOM | CAXCZ01SET43FAC050 | EQ-1058967 ¦ FANCOIL (≤ 5 TR) 050 [ - - FAC-32] | CARRIER | TROPICAL | 10(TR) |  |  | 220
628 | CENTRO ADM XAXIM - LOTE 2 | 1º ANDAR | SETOR - SECOM | CAXCZ01SET43QLC070 | EQ-1059018 ¦ QUADRO DE LUZ E TOMADAS (≤ 50 CIRCUITOS) 070 [ - - NA - NA] | [5 empty] | 220
629 | CENTRO ADM XAXIM - LOTE 2 | 1º ANDAR | SETOR - SECOM | CAXCZ01SET43QLC071 | EQ-1059032 ¦ QUADRO DE LUZ E TOMADAS (≤ 50 CIRCUITOS) 071 [ - - NA - NA] | [5 empty] | 220
630 | CENTRO ADM XAXIM - LOTE 2 | 1º ANDAR | SETOR - SEGURANÇA LOGICA | CAXCZ01SET46QGV106 | EQ-1058508 ¦ QUADRO GERAL DE BAIXA TENSÃO (≤ 20 DISJUNTORES) 106 [ - - QNB23-E] | [5 empty] | 220
631 | CENTRO ADM XAXIM - LOTE 2 | 1º ANDAR | SETOR - SEGURANÇA LOGICA | CAXCZ01SET46QGV107 | EQ-1058980 ¦ QUADRO GERAL DE BAIXA TENSÃO (≤ 20 DISJUNTORES) 107 [ - - QNB11-E] | [5 empty] | 220
632 | CENTRO ADM XAXIM - LOTE 2 | 1º ANDAR | SHAFT - DITI | CAXCZ01SFT01QEA007 | EQ-1059000 ¦ QUADRO DE ENERGIA ESTABILIZADA - NOBREAK (≤ 50 CIRCUITOS) 007 [ - - QDNB02-E] | [5 empty] | 220
633 | CENTRO ADM XAXIM - LOTE 2 | 1º ANDAR | SHAFT - DITI | CAXCZ01SFT01QLC074 | EQ-1059036 ¦ QUADRO DE LUZ E TOMADAS (≤ 50 CIRCUITOS) 074 [ - - BT-QF23-E] | [5 empty] | 220
634 | CENTRO ADM XAXIM - LOTE 2 | 1º ANDAR | SHAFT - DITI | CAXCZ01SFT01QLC104 | BT-QF46-E ¦ QUADRO DE LUZ E TOMADAS (≤ 50 CIRCUITOS) 104 [WECHSEL]
635 | CENTRO ADM XAXIM - LOTE 2 | 1º ANDAR | SHAFT - COPA | CAXCZ01SFT02QLC072 | EQ-1059016 ¦ QUADRO DE LUZ E TOMADAS (≤ 50 CIRCUITOS) 072 [ - - BT-QF14-E] | [5 empty] | 220
636 | CENTRO ADM XAXIM - LOTE 2 | 1º ANDAR | SHAFT - COPA | CAXCZ01SFT02QLC073 | EQ-1059008 ¦ QUADRO DE LUZ E TOMADAS (≤ 50 CIRCUITOS) 073 [ - - BT-QF53-E] | [5 empty] | 220
637 | CENTRO ADM XAXIM - LOTE 2 | 1º ANDAR | SHAFT - PISO SUPERIOR | CAXCZ01SFT03QLC075 | EQ-1059293 ¦ QUADRO DE LUZ E TOMADAS (≤ 50 CIRCUITOS) 075 [ - - NA - NA] | [5 empty] | 220
638 | CENTRO ADM XAXIM - LOTE 2 | 1º MEZANINO | AMBULATÓRIO | CAXCZM1ABL06QGV118 | EQ-1060252 ¦ QUADRO GERAL DE BAIXA TENSÃO (≤ 20 DISJUNTORES) 118 [ - - BT-QF55-E] | [5 empty] | 220
639 | CENTRO ADM XAXIM - LOTE 2 | 1º MEZANINO | AREA COMUM - DESATIVADO | CAXCZM1ACM02QGV002 | EQ-1059318 ¦ QUADRO GERAL DE BAIXA TENSÃO (≤ 20 DISJUNTORES) 002 [ - - QNB02-E] | [5 empty] | 220
640 | CENTRO ADM XAXIM - LOTE 2 | 1º MEZANINO | AREA COMUM - MEZANINO DOC | CAXCZM1ACM05SPB002 | EQ-1059316 ¦ SPLIT NÃO DUTADO 002 [ - - 38XCB0365 - 2505B39576] | CARRIER | 38XCB0365 | 5(TR) | 2505B39576 | r22 | 220
641 | CENTRO ADM XAXIM - LOTE 2 | 1º MEZANINO | AREA COMUM - MEZANINO DOC | CAXCZM1ACM05SPB003 | EQ-1060212 ¦ SPLIT NÃO DUTADO 003 [ - - 38XCB0365 - 2505C39577] | CARRIER | 38XCB0365 | 5(TR) | 2505C39577 | r22 | 220
642 | CENTRO ADM XAXIM - LOTE 2 | 1º MEZANINO | AREA COMUM - MEZANINO DOCRE | CAXCZM1ACM07VTG001 | EQ-1059306 ¦ VENTILADOR EXAUSTOR - GERADOR / TURBINA / AMBIENTE TÉCNICO 001 | BERLINER |  |  |  |  | 220
643 | CENTRO ADM XAXIM - LOTE 2 | 1º MEZANINO | AREA COMUM - SETOR DOC | CAXCZM1ACM15VTG002 | EQ-1059304 ¦ VENTILADOR EXAUSTOR - GERADOR / TURBINA / AMBIENTE TÉCNICO 002 | BERLINER |  |  |  |  | 220
644 | CENTRO ADM XAXIM - LOTE 2 | 1º MEZANINO | AREA COMUM | CAXCZM1ACM35AMA011 | ACM ¦ ACONADOR MANUAL 011 [JCI]
645 | CENTRO ADM XAXIM - LOTE 2 | 1º MEZANINO | AREA COMUM | CAXCZM1ACM35DDF010 | DET ¦ DETECTOR DE FUMAÇA 010 [JCI]
646 | CENTRO ADM XAXIM - LOTE 2 | 1º MEZANINO | AREA COMUM | CAXCZM1ACM35EXT004 | EXT ¦ EXTINTOR DE INCÊNDIO 004 [WECHSEL]
647 | CENTRO ADM XAXIM - LOTE 2 | 1º MEZANINO | AREA COMUM | CAXCZM1ACM35HID004 | HID ¦ HIDRANTE 004 [WECHSEL]
648 | CENTRO ADM XAXIM - LOTE 2 | 1º MEZANINO | ADMINISTRAÇÃO - CORREDOR ADM PREDIAL | CAXCZM1ADT08QGV001 | EQ-1060253 ¦ QUADRO GERAL DE BAIXA TENSÃO (≤ 20 DISJUNTORES) 001 [ - - QNB26-E] | [5 empty] | 220
649 | CENTRO ADM XAXIM - LOTE 2 | 1º MEZANINO | ADMINISTRAÇÃO - CORREDOR ADM PREDIAL | CAXCZM1ADT08QLC001 | EQ-1060260 ¦ QUADRO DE LUZ E TOMADAS (≤ 50 CIRCUITOS) 001 [ - - BT-QF32-E] | [5 empty] | 220
650 | CENTRO ADM XAXIM - LOTE 2 | 1º MEZANINO | ADMINISTRAÇÃO - CORREDOR ADM PREDIAL | CAXCZM1ADT08QLC002 | EQ-1060262 ¦ QUADRO DE LUZ E TOMADAS (≤ 50 CIRCUITOS) 002 | [5 empty] | 220
651 | CENTRO ADM XAXIM - LOTE 2 | 1º MEZANINO | ADMINISTRAÇÃO - SETOR DOC ADM PREDIAL | CAXCZM1ADT10SPB001 | EQ-1059315 ¦ SPLIT NÃO DUTADO 001 [ - - SPL-18] | CARRIER | 42XQB018515LC | 15(TR) |  | r22 | 220
652 | CENTRO ADM XAXIM - LOTE 2 | 1º MEZANINO | CASA DE MÁQUINAS - DOCRE | CAXCZM1CMQ13QGV017 | EQ-1060245 ¦ QUADRO GERAL DE BAIXA TENSÃO (≤ 20 DISJUNTORES) 017 [ - - BT-AC18-E] | [5 empty] | 220
653 | CENTRO ADM XAXIM - LOTE 2 | 1º MEZANINO | CASA DE MÁQUINAS - DOCRE | CAXCZM1CMQ13QGV018 | EQ-1060249 ¦ QUADRO GERAL DE BAIXA TENSÃO (≤ 20 DISJUNTORES) 018 [ - - BT-AC19-E] | [5 empty] | 220
654 | CENTRO ADM XAXIM - LOTE 2 | 1º MEZANINO | CASA DE MÁQUINAS - DOCRE | CAXCZM1CMQ13QGV019 | EQ-1060251 ¦ QUADRO GERAL DE BAIXA TENSÃO (≤ 20 DISJUNTORES) 019 [ - -BT-AC20-E] | [5 empty] | 220
655 | CENTRO ADM XAXIM - LOTE 2 | 1º MEZANINO | CASA DE MÁQUINAS - DOCRE | CAXCZM1CMQ13QGV020 | EQ-1060228 ¦ QUADRO GERAL DE BAIXA TENSÃO (≤ 20 DISJUNTORES) 020 [ - - BT-AC21-E] | [5 empty] | 220
656 | CENTRO ADM XAXIM - LOTE 2 | 1º MEZANINO | COPA | CAXCZM1COP19BBP020 | EQ-1060265 ¦ BEBEDOURO PRESSÃO (TORRE, PURIFICADOR) 020 [ - - - 948028664] | BRASTEMP |  |  | 948028664
657 | CENTRO ADM XAXIM - LOTE 2 | 1º MEZANINO | COPA | CAXCZM1COP19VTA001 | FAC-72 ¦ VENTILADOR DE PAREDE 001 [WECHSEL]
658 | CENTRO ADM XAXIM - LOTE 2 | 1º MEZANINO | DEPARTAMENTO - ABF | CAXCZM1DPT03QGV042 | EQ-1060218 ¦ QUADRO GERAL DE BAIXA TENSÃO (≤ 20 DISJUNTORES) 042 [ - - NA - NA] | [5 empty] | 220
659 | CENTRO ADM XAXIM - LOTE 2 | 1º MEZANINO | DEPARTAMENTO - ANTIGO AVAIA | CAXCZM1DPT10QGV045 | EQ-1060234 ¦ QUADRO GERAL DE BAIXA TENSÃO (≤ 20 DISJUNTORES) 045 [ - - NA - NA] | [5 empty] | 220
660 | CENTRO ADM XAXIM - LOTE 2 | 1º MEZANINO | DEPARTAMENTO - CONCENTRADOR DOC | CAXCZM1DPT18SPB013 | EQ-1060226 ¦ SPLIT NÃO DUTADO 013 [ - - SPL-27] | CARRIER | 38CA018SMCA | 5(TR) | 1007B02204 | r22 | 220
661 | CENTRO ADM XAXIM - LOTE 2 | 1º MEZANINO | SALA - MANUTENÇÃO | CAXCZM1SAL20SPB029 | EQ-1059335 ¦ SPLIT NÃO DUTADO 029 [ - - 42XQB060515SLC - NC] | CARRIER | 42XQB060515SLC | 5(TR) |  | r22 | 220
662 | CENTRO ADM XAXIM - LOTE 2 | 1º MEZANINO | SALA - SALA PATRIMONIO | CAXCZM1SAL32SPB030 | EQ-1059326 ¦ SPLIT NÃO DUTADO 030 [ - - 38XCB0365 - 2500D736A] | CARRIER | 38XCB0365 | 5(TR) | 2500D736A | r22 | 220
663 | CENTRO ADM XAXIM - LOTE 2 | 1º MEZANINO | SALA - SALA PATRIMONIO | CAXCZM1SAL32SPB031 | EQ-1060190 ¦ SPLIT NÃO DUTADO 031 [ - - SPL-19] | HITACHI | RAP050D5S | 5(TR) | RAP1010815156 | r22 | 220
664 | CENTRO ADM XAXIM - LOTE 2 | 1º MEZANINO | SALA - SALA PATRIMONIO | CAXCZM1SAL32SPB032 | EQ-1060199 ¦ SPLIT NÃO DUTADO 032 [ - - SPL-20] | CARRIER | 38CCA060535MC | 5(TR) | 0806B44203 | r22 | 220
665 | CENTRO ADM XAXIM - LOTE 2 | 1º MEZANINO | SALA - VIDEOCONFERENCIA | CAXCZM1SAL43SPB034 | EQ-1060217 ¦ SPLIT NÃO DUTADO 034 [ - - SPL-30] | FUJITSU | ASBA30LFC | 25(TR) | E007136 | 410a | 220
666 | CENTRO ADM XAXIM - LOTE 2 | 1º MEZANINO | SALA - VIDEOCONFERENCIA | CAXCZM1SAL43SPB035 | EQ-1060221 ¦ SPLIT NÃO DUTADO 035 [ - - SPL-31] | FUJITSU | ASBA30LFC | 25(TR) | E007128 | 410a | 220
667 | CENTRO ADM XAXIM - LOTE 2 | 1º MEZANINO | SALA - VIDEOCONFERENCIA | CAXCZM1SAL43SPB036 | EQ-1060222 ¦ SPLIT NÃO DUTADO 036 [ - - SPL-33] | FUJITSU | ASBA30LFC | 25(TR) | E007100 | 410a | 220
668 | CENTRO ADM XAXIM - LOTE 2 | 1º MEZANINO | SALA - VIDEOCONFERENCIA | CAXCZM1SAL43SPB037 | EQ-1060207 ¦ SPLIT NÃO DUTADO 037 [ - - SPL-32] | FUJITSU | ASBA30LFC | 25(TR) | E007113 | 410a | 220
669 | CENTRO ADM XAXIM - LOTE 2 | 1º MEZANINO | SALA DE REUNIÃO - 01 PATRIMONIO | CAXCZM1SAR04SPB040 | EQ-1060201 ¦ SPLIT NÃO DUTADO 040 [ - - SPL-41] | CARRIER | 42LUQC09C5 | 75(TR) | 3513B10807729 | r22 | 220
670 | CENTRO ADM XAXIM - LOTE 2 | 1º MEZANINO | SALA DE REUNIÃO - 02 PATRIMONIO | CAXCZM1SAR08SPB041 | EQ-1060200 ¦ SPLIT NÃO DUTADO 041 [ - - SPL-42] | CARRIER | 42LUQC09C5 | 75(TR) | 2014B13009428 | r22 | 220
671 | CENTRO ADM XAXIM - LOTE 2 | 1º MEZANINO | SETOR - DOC | CAXCZM1SET07QLC067 | EQ-1060277 ¦ QUADRO DE LUZ E TOMADAS (≤ 50 CIRCUITOS) 067 [ - - BT-QF31-E] | [5 empty] | 220
672 | CENTRO ADM XAXIM - LOTE 2 | 1º MEZANINO | SETOR - DS | CAXCZM1SET12FAC039 | EQ-1060213 ¦ FANCOIL (≤ 5 TR) 039 [ - - ICV-20E - 15324] | TROX | ICV-20E | 20(TR) | 15324 |  | 220
673 | CENTRO ADM XAXIM - LOTE 2 | 1º MEZANINO | SETOR - DS | CAXCZM1SET12FAC040 | EQ-1060229 ¦ FANCOIL (≤ 5 TR) 040 [ - - ICV-20E - 15322] | TROX | ICV-20E | 20(TR) | 15322 |  | 220
674 | CENTRO ADM XAXIM - LOTE 2 | 1º MEZANINO | SETOR - DS | CAXCZM1SET12FAC041 | EQ-1060236 ¦ FANCOIL (≤ 5 TR) 041 [ - - ICV-20E - 15321] | TROX | ICV-20E | 20(TR) | 15321 |  | 220
675 | CENTRO ADM XAXIM - LOTE 2 | 1º MEZANINO | SETOR - DS | CAXCZM1SET12FAC042 | EQ-1060247 ¦ FANCOIL (≤ 5 TR) 042 [ - - FAC-01] | TROX | ICV-20E | 20(TR) | 15327 |  | 220
676 | CENTRO ADM XAXIM - LOTE 2 | 1º MEZANINO | SETOR - DS | CAXCZM1SET12MQC005 | MÁQUINA DE CAFÉ 005
677 | CENTRO ADM XAXIM - LOTE 2 | 1º MEZANINO | SETOR - FRAUDES | CAXCZM1SET14FAC043 | EQ-1060208 ¦ FANCOIL (≤ 5 TR) 043 [ - - RAH764VEST - NC] | HITACHI | RAH764VEST | 5(TR) |  |  | 220
678 | CENTRO ADM XAXIM - LOTE 2 | 1º MEZANINO | SETOR - OPERAÇÕES DE NEGÓCIOS | CAXCZM1SET23FAC055 | VET-15 ¦ FANCOIL (≤ 5 TR) 055 [WECHSEL]
679 | CENTRO ADM XAXIM - LOTE 2 | 1º MEZANINO | SETOR - OPERAÇÕES DE NEGÓCIOS | CAXCZM1SET23QGV103 | EQ-1059313 ¦ QUADRO GERAL DE BAIXA TENSÃO (≤ 20 DISJUNTORES) 103 [ - - QNB16-E] | [5 empty] | 220
680 | CENTRO ADM XAXIM - LOTE 2 | 1º MEZANINO | SETOR - OPERAÇÕES DE NEGÓCIOS | CAXCZM1SET23QGV104 | EQ-1059322 ¦ QUADRO GERAL DE BAIXA TENSÃO (≤ 20 DISJUNTORES) 104 [ - - QNB03-E] | [5 empty] | 220
681 | CENTRO ADM XAXIM - LOTE 2 | 1º MEZANINO | SETOR - OPERAÇÕES DE NEGÓCIOS | CAXCZM1SET23QLC068 | EQ-1059319 ¦ QUADRO DE LUZ E TOMADAS (≤ 50 CIRCUITOS) 068 [ - - BT-QF52-E] | [5 empty] | 220
682 | CENTRO ADM XAXIM - LOTE 2 | 1º SUBSOLO | AREA COMUM - DITI | CAXCZS1ACM09VIN001 | EQ-1060587 ¦ VALVULAS DE INCENDIO (BLOQUEIO) - VG/VS/VGA 001 [ - - MP0413 -] | MP VÁLVULAS | MP0413
683 | CENTRO ADM XAXIM - LOTE 2 | 1º SUBSOLO | AREA COMUM - PISO SUPERIOR LADO 1 | CAXCZS1ACM17VIN002 | EQ-1060549 ¦ VALVULAS DE INCENDIO (BLOQUEIO) - VG/VS/VGA 002 [ - - MP0413 -] | MP VÁLVULAS | MP0413
684 | CENTRO ADM XAXIM - LOTE 2 | 1º SUBSOLO | AREA COMUM - PISO SUPERIOR LADO 2 | CAXCZS1ACM19VIN003 | EQ-1060556 ¦ VALVULAS DE INCENDIO (BLOQUEIO) - VG/VS/VGA 003 [ - - MP0413 -] | MP VÁLVULAS | MP0413
685 | CENTRO ADM XAXIM - LOTE 2 | 1º SUBSOLO | AREA COMUM | CAXCZS1ACM23AMA018 | ACM ¦ ACONADOR MANUAL 018 [JCI]
686 | CENTRO ADM XAXIM - LOTE 2 | 1º SUBSOLO | AREA COMUM | CAXCZS1ACM23DDF017 | DET ¦ DETECTOR DE FUMAÇA 017 [JCI]
687 | CENTRO ADM XAXIM - LOTE 2 | 1º SUBSOLO | AREA COMUM | CAXCZS1ACM23EXT007 | EXT ¦ EXTINTOR DE INCÊNDIO 007 [WECHSEL]
688 | CENTRO ADM XAXIM - LOTE 2 | 1º SUBSOLO | AREA COMUM | CAXCZS1ACM23HID007 | HID ¦ HIDRANTE 007 [WECHSEL]
689 | CENTRO ADM XAXIM - LOTE 2 | 1º SUBSOLO | AREA COMUM | CAXCZS1ACM23SSA019 | CAX-TE-SDI-CAI-020459 ¦ SISTEMA DE ALARME 019 [EMBRASISTEM - CENTRAL DETECÇÃO E COMBATE A INCENDIO - SIEMENS XLS]
690 | CENTRO ADM XAXIM - LOTE 2 | 1º SUBSOLO | AREA COMUM | CAXCZS1ACM32VIN005 | EQ-1060563 ¦ VALVULAS DE INCENDIO (BLOQUEIO) - VG/VS/VGA 005 [ - - MP0413 -] | MP VÁLVULAS | MP0413
691 | CENTRO ADM XAXIM - LOTE 2 | 1º SUBSOLO | ÁREA TÉCNICA - CISTERNA | CAXCZS1ATN02QLC008 | EQ-1060395 ¦ QUADRO DE LUZ E TOMADAS (≤ 50 CIRCUITOS) 008 [ - - NA - NA] | REAEL |  |  |  |  | 220
692 | CENTRO ADM XAXIM - LOTE 2 | 1º SUBSOLO | ÁREA TÉCNICA - CISTERNA | CAXCZS1ATN02VTG003 | EQ-1060413 ¦ VENTILADOR EXAUSTOR - GERADOR / TURBINA / AMBIENTE TÉCNICO 003 [ - - VPT-40014 - NC] | BERLINER | VPT-40014 |  |  |  | 220
693 | CENTRO ADM XAXIM - LOTE 2 | 1º SUBSOLO | ÁREA TÉCNICA | CAXCZS1ATN45BFA001 | EQ-1060345 ¦ BOMBA ELÉTRICA ÁGUA FRIA/AR CONDICIONADO (≤ 10 CV) 001 [ - BAP-01] | WEG | WEG112M |  |  |  | 220
694 | CENTRO ADM XAXIM - LOTE 2 | 1º SUBSOLO | ÁREA TÉCNICA | CAXCZS1ATN45BFA002 | EQ-1060385 ¦ BOMBA ELÉTRICA ÁGUA FRIA/AR CONDICIONADO (≤ 10 CV) 002 [ - BAP-02] | WEG | WEG112M |  |  |  | 220
695 | CENTRO ADM XAXIM - LOTE 2 | 1º SUBSOLO | ÁREA TÉCNICA | CAXCZS1ATN47VIN006 | EQ-1060564 ¦ VALVULAS DE INCENDIO (BLOQUEIO) - VG/VS/VGA 006 [ - - MP0413 -] | MP VÁLVULAS | MP0413
696 | CENTRO ADM XAXIM - LOTE 2 | 1º SUBSOLO | ÁREA TÉCNICA | CAXCZS1ATN48VIN007 | EQ-1060570 ¦ VALVULAS DE INCENDIO (BLOQUEIO) - VG/VS/VGA 007 [ - - MP0413 -] | MP VÁLVULAS | MP0413
697 | CENTRO ADM XAXIM - LOTE 2 | 1º SUBSOLO | BANHEIRO UNISSEX | CAXCZS1BNU02VTB001 | EQ-1060437 ¦ VENTILADOR/EXAUSTOR - BANHEIRO 001 [ - - VET-01] | BERLINER |  |  |  |  | 220
698 | CENTRO ADM XAXIM - LOTE 2 | 1º SUBSOLO | CENTRAL DE AGUA GELADA - CAG CPD | CAXCZS1CAG33BFA008 | EQ-1060440 ¦ BOMBA ELÉTRICA ÁGUA FRIA/AR CONDICIONADO (≤ 10 CV) 008 [ - BAGP-05 - BAGP-05] | KSB | MEGABLOC 100-250F |  | BU74183 |  | 220
699 | CENTRO ADM XAXIM - LOTE 2 | 1º SUBSOLO | CENTRAL DE AGUA GELADA - CAG CPD | CAXCZS1CAG33BFA012 | EQ-1060467 ¦ BOMBA ELÉTRICA ÁGUA FRIA/AR CONDICIONADO (≤ 10 CV) 012 [ - BAGS-05 - BAGS-05] | KSB | MEGABLOC 100-315F |  | BU32546 |  | 220
700 | CENTRO ADM XAXIM - LOTE 2 | 1º SUBSOLO | CENTRAL DE AGUA GELADA - CAG CPD | CAXCZS1CAG33BFA013 | EQ-1060465 ¦ BOMBA ELÉTRICA ÁGUA FRIA/AR CONDICIONADO (≤ 10 CV) 013 [ - BAGS-06 - BAGS-06] | KSB | MEGABLOC 100-315F |  | BU32545 |  | 220
701 | CENTRO ADM XAXIM - LOTE 2 | 1º SUBSOLO | CENTRAL DE AGUA GELADA - CAG CPD | CAXCZS1CAG33BFA016 | EQ-1060443 ¦ BOMBA ELÉTRICA ÁGUA FRIA/AR CONDICIONADO (≤ 10 CV) 016 [ - BAGP-06 - BAGP-06] | KSB | MEGABLOC 100-250F |  | BU74184 |  | 220
702 | CENTRO ADM XAXIM - LOTE 2 | 1º SUBSOLO | CENTRAL DE AGUA GELADA - CAG CPD | CAXCZS1CAG33QGV023 | EQ-1060288 ¦ QUADRO GERAL DE BAIXA TENSÃO (≤ 20 DISJUNTORES) 023 [ - - NA - NA] | ELCOSUL |  |  |  |  | 220
703 | CENTRO ADM XAXIM - LOTE 2 | 1º SUBSOLO | CENTRAL DE AGUA GELADA - CAG CPD | CAXCZS1CAG33QGV024 | EQ-1060291 ¦ QUADRO GERAL DE BAIXA TENSÃO (≤ 20 DISJUNTORES) 024 [ - - NA - NA] | ELCOSUL |  |  |  |  | 220
704 | CENTRO ADM XAXIM - LOTE 2 | 1º SUBSOLO | CENTRAL DE AGUA GELADA - CONFORTO | CAXCZS1CAG34BFA003 | EQ-1060425 ¦ BOMBA ELÉTRICA ÁGUA FRIA/AR CONDICIONADO (≤ 10 CV) 003 [ - - BAGP-03 - BAGP-03] | KSB | MEGALINE 100-250F |  | BB21200024 |  | 220
705 | CENTRO ADM XAXIM - LOTE 2 | 1º SUBSOLO | CENTRAL DE AGUA GELADA - CONFORTO | CAXCZS1CAG34BFA004 | EQ-1060420 ¦ BOMBA ELÉTRICA ÁGUA FRIA/AR CONDICIONADO (≤ 10 CV) 004 [ - -BAGS-02 - BAGS-02] | KSB | MEGABLOC 80-315F |  | AN03657 |  | 220
706 | CENTRO ADM XAXIM - LOTE 2 | 1º SUBSOLO | CENTRAL DE AGUA GELADA - CONFORTO | CAXCZS1CAG34BFA005 | EQ-1060426 ¦ BOMBA ELÉTRICA ÁGUA FRIA/AR CONDICIONADO (≤ 10 CV) 005 [ - - BAC-01 - BAC-01] | KSB | MEGALINE 80-250F |  | BB21200026 |  | 220
707 | CENTRO ADM XAXIM - LOTE 2 | 1º SUBSOLO | CENTRAL DE AGUA GELADA - CONFORTO | CAXCZS1CAG34BFA006 | EQ-1060433 ¦ BOMBA ELÉTRICA ÁGUA FRIA/AR CONDICIONADO (≤ 10 CV) 006 [ - - BAC-02 - BAC-01] | KSB | MEGALINE 80-250F |  | BB21200025 |  | 220
708 | CENTRO ADM XAXIM - LOTE 2 | 1º SUBSOLO | CENTRAL DE AGUA GELADA - CONFORTO | CAXCZS1CAG34BFA007 | EQ-1060435 ¦ BOMBA ELÉTRICA ÁGUA FRIA/AR CONDICIONADO (≤ 10 CV) 007 [ - - BAC-03 - BAC-03] | KSB | MEGALINE 100-250F |  | BB21200019 |  | 220
709 | CENTRO ADM XAXIM - LOTE 2 | 1º SUBSOLO | CENTRAL DE AGUA GELADA - CONFORTO | CAXCZS1CAG34BFA009 | EQ-1060456 ¦ BOMBA ELÉTRICA ÁGUA FRIA/AR CONDICIONADO (≤ 10 CV) 009 [ - BAGS-01 - BAGS-01] | KSB | MEGALINE 80-315F |  | BB21200022 |  | 220
710 | CENTRO ADM XAXIM - LOTE 2 | 1º SUBSOLO | CENTRAL DE AGUA GELADA - CONFORTO | CAXCZS1CAG34BFA010 | EQ-1060459 ¦ BOMBA ELÉTRICA ÁGUA FRIA/AR CONDICIONADO (≤ 10 CV) 010 [ - BAGS-03 - BAGS-03] | KSB | MEGABLOC 80-315F |  | EP47271 |  | 220
711 | CENTRO ADM XAXIM - LOTE 2 | 1º SUBSOLO | CENTRAL DE AGUA GELADA - CONFORTO | CAXCZS1CAG34BFA011 | EQ-1060463 ¦ BOMBA ELÉTRICA ÁGUA FRIA/AR CONDICIONADO (≤ 10 CV) 011 [ - BAGS-04 - BAGS-04] | KSB | MEGABLOC 80-315F |  | EP47270 |  | 220
712 | CENTRO ADM XAXIM - LOTE 2 | 1º SUBSOLO | CENTRAL DE AGUA GELADA - CONFORTO | CAXCZS1CAG34BFA014 | EQ-1060464 ¦ BOMBA ELÉTRICA ÁGUA FRIA/AR CONDICIONADO (≤ 10 CV) 014 [ - BAGP-01 - BAGP-01] | KSB | MEGALINE 80-250F |  | BB21200022 |  | 220
713 | CENTRO ADM XAXIM - LOTE 2 | 1º SUBSOLO | CENTRAL DE AGUA GELADA - CONFORTO | CAXCZS1CAG34BFA015 | EQ-1060468 ¦ BOMBA ELÉTRICA ÁGUA FRIA/AR CONDICIONADO (≤ 10 CV) 015 [ - BAGP-02 - BAGP-02] | KSB | MEGALINE 80-250F |  | BB21200021 |  | 220
714 | CENTRO ADM XAXIM - LOTE 2 | 1º SUBSOLO | CENTRAL DE AGUA GELADA - CONFORTO | CAXCZS1CAG34CHA001 | EQ-1060404 ¦ CHILLER ÁGUA (≤ 100 TR) 001 [ - CHI-03] | TRANE | RTHD1C1BXXY254DKUK54 | 240(TR) | 11J01526 | R134 | 380
715 | CENTRO ADM XAXIM - LOTE 2 | 1º SUBSOLO | CENTRAL DE AGUA GELADA - CONFORTO | CAXCZS1CAG34CHA002 | EQ-1060418 ¦ CHILLER ÁGUA (≤ 100 TR) 002 [ - CHI-01] | TRANE | RTW130B2B01 | 130(TR) | 11J01531 | R134 | 380
716 | CENTRO ADM XAXIM - LOTE 2 | 1º SUBSOLO | CENTRAL DE AGUA GELADA - CONFORTO | CAXCZS1CAG34CHA003 | EQ-1060453 ¦ CHILLER ÁGUA (≤ 100 TR) 003 [ - HI-02] | TRANE | RTW130B2B01 | 130(TR) | 11J01532 | R134 | 380
717 | CENTRO ADM XAXIM - LOTE 2 | 1º SUBSOLO | CENTRAL DE AGUA GELADA - CONFORTO | CAXCZS1CAG34FAC003 | EQ-1060408 ¦ FANCOIL (≤ 5 TR) 003 [ - -FAC-63] | BRYANT | ITC15VT | 15(TR) | 4805b36296 |  | 220
718 | CENTRO ADM XAXIM - LOTE 2 | 1º SUBSOLO | CENTRAL DE AGUA GELADA - CONFORTO | CAXCZS1CAG34QGV025 | EQ-1060271 ¦ QUADRO GERAL DE BAIXA TENSÃO (≤ 20 DISJUNTORES) 025 [ - - BT-AC05-E] | [5 empty] | 220
719 | CENTRO ADM XAXIM - LOTE 2 | 1º SUBSOLO | CENTRAL DE AGUA GELADA - CONFORTO | CAXCZS1CAG34QGV026 | EQ-1060274 ¦ QUADRO GERAL DE BAIXA TENSÃO (≤ 20 DISJUNTORES) 026 [ - - BT-AC12-E] | [5 empty] | 220
720 | CENTRO ADM XAXIM - LOTE 2 | 1º SUBSOLO | CENTRAL DE AGUA GELADA - CONFORTO | CAXCZS1CAG34QGV027 | EQ-1060283 ¦ QUADRO GERAL DE BAIXA TENSÃO (≤ 20 DISJUNTORES) 027 [ - - BT-AC13-E] | [5 empty] | 220
721 | CENTRO ADM XAXIM - LOTE 2 | 1º SUBSOLO | CENTRAL DE AGUA GELADA - CONFORTO | CAXCZS1CAG34QGV028 | EQ-1060294 ¦ QUADRO GERAL DE BAIXA TENSÃO (≤ 20 DISJUNTORES) 028 [ - - BT-AC14-E] | [5 empty] | 220
722 | CENTRO ADM XAXIM - LOTE 2 | 1º SUBSOLO | CENTRAL DE AGUA GELADA - CONFORTO | CAXCZS1CAG34QGV029 | EQ-1060292 ¦ QUADRO GERAL DE BAIXA TENSÃO (≤ 20 DISJUNTORES) 029 [ - - BT-AC15-E] | [5 empty] | 220
723 | CENTRO ADM XAXIM - LOTE 2 | 1º SUBSOLO | CENTRAL DE AGUA GELADA - CONFORTO | CAXCZS1CAG34QLC019 | EQ-1060322 ¦ QUADRO DE LUZ E TOMADAS (≤ 50 CIRCUITOS) 019 [ - - BT-QF05-E] | [5 empty] | 220
724 | CENTRO ADM XAXIM - LOTE 2 | 1º SUBSOLO | CENTRAL DE AGUA GELADA - CONFORTO | CAXCZS1CAG34TRS002 | EQ-1060338 ¦ TRANSFORMADOR 002 [ - - TRF01-CAG-E] | SCHNEIDER | 4336.001/00 | 300(kVA) | 211357/11 |  | 220/380
725 | CENTRO ADM XAXIM - LOTE 2 | 1º SUBSOLO | CENTRAL DE AGUA GELADA - CONFORTO | CAXCZS1CAG34TRS003 | EQ-1060399 ¦ TRANSFORMADOR 003 [ - - TRF02-CAG-E] | SCHNEIDER | 4336.001/00 | 300(kVA) | 211356/11 |  | 220/380
726 | CENTRO ADM XAXIM - LOTE 2 | 1º SUBSOLO | CASA DE BOMBAS | CAXCZS1CBM17QGV119 | EQ-1060317 ¦ QUADRO GERAL DE BAIXA TENSÃO (≤ 20 DISJUNTORES) 119 [ - - NA - NA] | [5 empty] | 220
727 | CENTRO ADM XAXIM - LOTE 2 | 1º SUBSOLO | CASA DE BOMBAS | CAXCZS1CBM17QGV120 | EQ-1060320 ¦ QUADRO GERAL DE BAIXA TENSÃO (≤ 20 DISJUNTORES) 120 [ - - NA - NA] | [5 empty] | 220
728 | CENTRO ADM XAXIM - LOTE 2 | 1º SUBSOLO | CASA DE BOMBAS | CAXCZS1CBM18BFA003 | EQ-1060334 ¦ BOMBA ELÉTRICA ÁGUA FRIA/AR CONDICIONADO (≤ 10 CV) 003 [ - WEG160M - NC] | WEG | WEG160M |  |  |  | 220
729 | CENTRO ADM XAXIM - LOTE 2 | 1º SUBSOLO | CASA DE BOMBAS | CAXCZS1CBM18BFA004 | EQ-1060337 ¦ BOMBA ELÉTRICA ÁGUA FRIA/AR CONDICIONADO (≤ 10 CV) 004 [ - WEGFX45755 - NC] | WEG | WEGFX45755 |  |  |  | 220
730 | CENTRO ADM XAXIM - LOTE 2 | 1º SUBSOLO | CASA DE BOMBAS | CAXCZS1CBM18BFA005 | EQ-1060339 ¦ BOMBA ELÉTRICA ÁGUA FRIA/AR CONDICIONADO (≤ 10 CV) 005 [ - WEG180M - NC] | WEG | WEG180M |  |  |  | 220
731 | CENTRO ADM XAXIM - LOTE 2 | 1º SUBSOLO | CASA DE BOMBAS | CAXCZS1CBM18BFA006 | EQ-1060364 ¦ BOMBA ELÉTRICA ÁGUA FRIA/AR CONDICIONADO (≤ 10 CV) 006 [ - WEGF56H0498 - NC] | WEG | WEGF56H0498 |  |  |  | 220
732 | CENTRO ADM XAXIM - LOTE 2 | 1º SUBSOLO | CASA DE BOMBAS | CAXCZS1CBM18BFA007 | EQ-1060581 ¦ BOMBA ELÉTRICA ÁGUA FRIA/AR CONDICIONADO (≤ 10 CV) 007 [ - - D-229.3 - A1N080741] | MWM | D-229.3 | 33(kW) | A1N080741
733 | CENTRO ADM XAXIM - LOTE 2 | 1º SUBSOLO | CASA DE BOMBAS | CAXCZS1CBM18BFA008 | EQ-1060599 ¦ BOMBA ELÉTRICA ÁGUA FRIA/AR CONDICIONADO (≤ 10 CV) 008 [ - - D-229.4 - B1N489181] | MWM | D-229.4 | 44(kW) | B1N489181
734 | CENTRO ADM XAXIM - LOTE 2 | 1º SUBSOLO | CASA DE BOMBAS | CAXCZS1CBM18RPC001 | RESERVATÓRIO ÁGUA POTÁVEL (> 45 M³) 001
735 | CENTRO ADM XAXIM - LOTE 2 | 1º SUBSOLO | CASA DE BOMBAS - CISTERNA | CAXCZS1CBM19VTG007 | EQ-1060448 ¦ VENTILADOR EXAUSTOR - GERADOR / TURBINA / AMBIENTE TÉCNICO 007 [ - - VET-09 - VET-09] | BERLINER | VPT-40014 |  |  |  | 220
736 | CENTRO ADM XAXIM - LOTE 2 | 1º SUBSOLO | COPA | CAXCZS1COP03BBP014 | EQ-1060350 ¦ BEBEDOURO PRESSÃO (TORRE, PURIFICADOR) 014 [ - - - 948028274] | BRASTEMP |  |  | 948028274
737 | CENTRO ADM XAXIM - LOTE 2 | 1º SUBSOLO | COPA | CAXCZS1COP03BBP015 | EQ-1060371 ¦ BEBEDOURO PRESSÃO (TORRE, PURIFICADOR) 015 [ - - - 948028273] | BRASTEMP |  |  | 948028273
738 | CENTRO ADM XAXIM - LOTE 2 | 1º SUBSOLO | COPA - SUBSOLO | CAXCZS1COP05SPB008 | EQ-1060436 ¦ SPLIT NÃO DUTADO 008 [ - - SPL-29] | CARRIER | 38XCB0365 | 5(TR) | 2500D736B | r22 | 220
739 | CENTRO ADM XAXIM - LOTE 2 | 1º SUBSOLO | CORREDOR - SALA UPS ESC. | CAXCZS1COR36QLC024 | EQ-1060333 ¦ QUADRO DE LUZ E TOMADAS (≤ 50 CIRCUITOS) 024 [ - - NA - NA] | [5 empty] | 220
740 | CENTRO ADM XAXIM - LOTE 2 | 1º SUBSOLO | DEPÓSITO - HIGISERV | CAXCZS1DEP11QLC038 | EQ-1060302 ¦ QUADRO DE LUZ E TOMADAS (≤ 50 CIRCUITOS) 038 [ - - NA - NA] | [5 empty] | 220
741 | CENTRO ADM XAXIM - LOTE 2 | 1º SUBSOLO | DEPÓSITO - HIGISERV | CAXCZS1DEP11QLC039 | EQ-1060314 ¦ QUADRO DE LUZ E TOMADAS (≤ 50 CIRCUITOS) 039 [ - - NA - NA] | [5 empty] | 220
742 | CENTRO ADM XAXIM - LOTE 2 | 1º SUBSOLO | DEPÓSITO - MOVEIS DITI | CAXCZS1DEP13SPB016 | EQ-1060415 ¦ SPLIT NÃO DUTADO 016 [ - - SPL-23] | CARRIER | 38XCB0365 | 5(TR) | 2500D007 | r22 | 220
743 | CENTRO ADM XAXIM - LOTE 2 | 1º SUBSOLO | DEPÓSITO - GERAL | CAXCZS1DEP21QLC040 | EQ-1060312 ¦ QUADRO DE LUZ E TOMADAS (≤ 50 CIRCUITOS) 040 [ - - NA - NA] | [5 empty] | 220
744 | CENTRO ADM XAXIM - LOTE 2 | 1º SUBSOLO | DEPÓSITO - GERAL | CAXCZS1DEP21QLC041 | EQ-1060471 ¦ QUADRO DE LUZ E TOMADAS (≤ 50 CIRCUITOS) 041 | [5 empty] | 220
745 | CENTRO ADM XAXIM - LOTE 2 | 1º SUBSOLO | DEPARTAMENTO - ANTIGA REPROGRAFIA | CAXCZS1DPT08QGV043 | EQ-1060297 ¦ QUADRO GERAL DE BAIXA TENSÃO (≤ 20 DISJUNTORES) 043 [ - - BT-AC43-E] | [5 empty] | 220
746 | CENTRO ADM XAXIM - LOTE 2 | 1º SUBSOLO | DEPARTAMENTO - ANTIGA REPROGRAFIA | CAXCZS1DPT08QGV044 | EQ-1060300 ¦ QUADRO GERAL DE BAIXA TENSÃO (≤ 20 DISJUNTORES) 044 [ - - NA - NA] | [5 empty] | 220
747 | CENTRO ADM XAXIM - LOTE 2 | 1º SUBSOLO | DEPARTAMENTO - ANTIGA REPROGRAFIA | CAXCZS1DPT08QLC025 | EQ-1060307 ¦ QUADRO DE LUZ E TOMADAS (≤ 50 CIRCUITOS) 025 [ - - NA - NA] | [5 empty] | 220
748 | CENTRO ADM XAXIM - LOTE 2 | 1º SUBSOLO | DEPARTAMENTO - ANTIGA REPROGRAFIA | CAXCZS1DPT08QLC026 | EQ-1060473 ¦ QUADRO DE LUZ E TOMADAS (≤ 50 CIRCUITOS) 026 | [5 empty] | 220
749 | CENTRO ADM XAXIM - LOTE 2 | 1º SUBSOLO | SALA - COPIAS | CAXCZS1SAL02SPB026 | EQ-1060424 ¦ SPLIT NÃO DUTADO 026 [ - - SPL-24] | CARRIER | 38XCB0365 | 5(TR) | 2500D006 | r22 | 220
750 | CENTRO ADM XAXIM - LOTE 2 | 1º SUBSOLO | SALA - COPIAS | CAXCZS1SAL05SPB027 | EQ-1060392 ¦ SPLIT NÃO DUTADO 027 [ - - SPL-25] | CARRIER | 42XQB018515LC | 15(TR) | 3608B15288 | r22 | 220
751 | CENTRO ADM XAXIM - LOTE 2 | 1º SUBSOLO | SALA - COPIAS | CAXCZS1SAL05SPB028 | EQ-1060429 ¦ SPLIT NÃO DUTADO 028 [ - - SPL-26] | CARRIER | 42XQB018515LC | 15(TR) |  | r22 | 220
752 | CENTRO ADM XAXIM - LOTE 2 | 1º SUBSOLO | SALA - JARDINAGEM | CAXCZS1SAL15CDA002 | EQ-1060419 ¦ CORTINA DE AR 002 | CARRIER |  | 25(TR) |  | r22 | 220
753 | CENTRO ADM XAXIM - LOTE 2 | 1º SUBSOLO | SALA TÉCNICA - SALA UPS ESCRITÓRIO | CAXCZS1SAT59BBN008 | BB-UPS-E1 ¦ BANCO DE BATERIAS - NOBREAK 008 [WECHSEL]
754 | CENTRO ADM XAXIM - LOTE 2 | 1º SUBSOLO | SALA TÉCNICA - SALA UPS ESCRITÓRIO | CAXCZS1SAT59BBN009 | BB-UPS-E2 ¦ BANCO DE BATERIAS - NOBREAK 009 [WECHSEL]
755 | CENTRO ADM XAXIM - LOTE 2 | 1º SUBSOLO | SALA TÉCNICA - SALA UPS ESCRITÓRIO | CAXCZS1SAT59QEA003 | EQ-1060280 ¦ QUADRO DE ENERGIA ESTABILIZADA - NOBREAK (≤ 50 CIRCUITOS) 003 [ - PS-E] | [5 empty] | 220
756 | CENTRO ADM XAXIM - LOTE 2 | 1º SUBSOLO | SALA TÉCNICA - SALA UPS ESCRITÓRIO | CAXCZS1SAT59QEA006 | EQ-1060502 ¦ QUADRO DE ENERGIA ESTABILIZADA - NOBREAK (≤ 50 CIRCUITOS) 006 [ - - QDNB01-E] | [5 empty] | 220
757 | CENTRO ADM XAXIM - LOTE 2 | 1º SUBSOLO | SALA TÉCNICA - SALA UPS ESCRITÓRIO | CAXCZS1SAT59QGV093 | EQ-1060309 ¦ QUADRO GERAL DE BAIXA TENSÃO (≤ 20 DISJUNTORES) 093 [ - - BT-AC33-E] | [5 empty] | 220
758 | CENTRO ADM XAXIM - LOTE 2 | 1º SUBSOLO | SALA TÉCNICA - SALA UPS ESCRITÓRIO | CAXCZS1SAT59QGV094 | EQ-1060416 ¦ QUADRO GERAL DE BAIXA TENSÃO (≤ 20 DISJUNTORES) 094 [ - - BT-QGD1-E] | [5 empty] | 220
759 | CENTRO ADM XAXIM - LOTE 2 | 1º SUBSOLO | SALA TÉCNICA - SALA UPS ESCRITÓRIO | CAXCZS1SAT59QTA002 | QUADRO DE TRANSFERÊNCIA AUTOMÁTICA (QTA) 002
760 | CENTRO ADM XAXIM - LOTE 2 | 1º SUBSOLO | SALA TÉCNICA - SALA GERADORES LADO A | CAXCZS1SAT60GRA003 | EQ-1060507 ¦ GMG DIESEL - REGIME DE OPERAÇÃO EMERGÊNCIA (≤ 450 KVA) 003 [ - - GMG-A2] | CATERPILLAR | C18 | 750(kVA) | G7A02923 |  | 380
761 | CENTRO ADM XAXIM - LOTE 2 | 1º SUBSOLO | SALA TÉCNICA - SALA GERADORES LADO A | CAXCZS1SAT60GRA010 | EQ-1060541 ¦ GMG DIESEL - REGIME DE OPERAÇÃO EMERGÊNCIA (≤ 450 KVA) 010 [ - - GMG-A1] | CATERPILLAR | C15 | 625(kVA) | G6B10860 |  | 380
762 | CENTRO ADM XAXIM - LOTE 2 | 1º SUBSOLO | SALA TÉCNICA - SALA GERADORES LADO A | CAXCZS1SAT60QGV095 | EQ-1060478 ¦ QUADRO GERAL DE BAIXA TENSÃO (≤ 20 DISJUNTORES) 095 [ - NA] | KIRSTEN |  |  |  |  | 220
763 | CENTRO ADM XAXIM - LOTE 2 | 1º SUBSOLO | SALA TÉCNICA - SALA GERADORES LADO A | CAXCZS1SAT60QGV096 | EQ-1060484 ¦ QUADRO GERAL DE BAIXA TENSÃO (≤ 20 DISJUNTORES) 096 [ - NA] | KIRSTEN |  |  |  |  | 220
764 | CENTRO ADM XAXIM - LOTE 2 | 1º SUBSOLO | SALA TÉCNICA - SALA GERADORES LADO A | CAXCZS1SAT60QGV097 | EQ-1060486 ¦ QUADRO GERAL DE BAIXA TENSÃO (≤ 20 DISJUNTORES) 097 [ - NA] | KIRSTEN |  |  |  |  | 220
765 | CENTRO ADM XAXIM - LOTE 2 | 1º SUBSOLO | SALA TÉCNICA - SALA GERADORES LADO A | CAXCZS1SAT60QGV098 | EQ-1060490 ¦ QUADRO GERAL DE BAIXA TENSÃO (≤ 20 DISJUNTORES) 098 [ - NA] | KIRSTEN |  |  |  |  | 220
766 | CENTRO ADM XAXIM - LOTE 2 | 1º SUBSOLO | SALA TÉCNICA - SALA GERADORES LADO A | CAXCZS1SAT60QLC064 | EQ-1060304 ¦ QUADRO DE LUZ E TOMADAS (≤ 50 CIRCUITOS) 064 [ - - NA - NA] | [5 empty] | 220
767 | CENTRO ADM XAXIM - LOTE 2 | 1º SUBSOLO | SALA TÉCNICA - SALA GERADORES | CAXCZS1SAT61GRA011 | GMG-E1 ¦ GMG DIESEL - REGIME DE OPERAÇÃO EMERGÊNCIA (≤ 450 KVA) 011 [PESA] | SCANIA | DC13 | 550(kVA) | 8729211 | N/A | 220
768 | CENTRO ADM XAXIM - LOTE 2 | 1º SUBSOLO | SALA TÉCNICA - SALA GERADORES | CAXCZS1SAT61GRA012 | GMG-E2 ¦ GMG DIESEL - REGIME DE OPERAÇÃO EMERGÊNCIA (≤ 450 KVA) 012 [PESA] | SCANIA | DC13 | 550(kVA) | 8729540 | N/A | 220
769 | CENTRO ADM XAXIM - LOTE 2 | 1º SUBSOLO | SALA TÉCNICA - SALA GERADORES | CAXCZS1SAT61TCD013 | TOD-GMG-E1 ¦ TANQUE DE COMBUSTÍVEL - DIESEL 013 [WECHSEL] |  |  | 250L
770 | CENTRO ADM XAXIM - LOTE 2 | 1º SUBSOLO | SALA TÉCNICA - SALA GERADORES | CAXCZS1SAT61TCD014 | TOD-GMG-E2 ¦ TANQUE DE COMBUSTÍVEL - DIESEL 014 [WECHSEL] |  |  | 250L
771 | CENTRO ADM XAXIM - LOTE 2 | 1º SUBSOLO | SALA TÉCNICA - SALA GMG-A | CAXCZS1SAT63TCD004 | EQ-1060370 ¦ TANQUE DE COMBUSTÍVEL - DIESEL 004 [ - TOD-GMG-A4] | SCAPSUL |  | 250L
772 | CENTRO ADM XAXIM - LOTE 2 | 1º SUBSOLO | SALA TÉCNICA - SALA GMG-A | CAXCZS1SAT63TCD005 | EQ-1060376 ¦ TANQUE DE COMBUSTÍVEL - DIESEL 005 [ - TOD-GMG-A1] | SCAPSUL |  | 250L
773 | CENTRO ADM XAXIM - LOTE 2 | 1º SUBSOLO | SALA TÉCNICA - SALA GMG-A | CAXCZS1SAT63TCD006 | EQ-1060377 ¦ TANQUE DE COMBUSTÍVEL - DIESEL 006 [ - TOD-GMG-A2] | SCAPSUL |  | 250L
774 | CENTRO ADM XAXIM - LOTE 2 | 1º SUBSOLO | SALA TÉCNICA - SALA GMG-A | CAXCZS1SAT63TCD011 | EQ-1060372 ¦ TANQUE DE COMBUSTÍVEL - DIESEL 011 [ - TOD-GMG-A3] | SCAPSUL |  | 250L
775 | CENTRO ADM XAXIM - LOTE 2 | 1º SUBSOLO | SALA TÉCNICA - SALA GMG-B | CAXCZS1SAT64TCD007 | EQ-1060379 ¦ TANQUE DE COMBUSTÍVEL - DIESEL 007 [ - TOD-GMG-B1] | SCAPSUL |  | 250L
776 | CENTRO ADM XAXIM - LOTE 2 | 1º SUBSOLO | SALA TÉCNICA - SALA GMG-B | CAXCZS1SAT64TCD008 | EQ-1060381 ¦ TANQUE DE COMBUSTÍVEL - DIESEL 008 [ - TOD-GMG-B2] | SCAPSUL |  | 250L
777 | CENTRO ADM XAXIM - LOTE 2 | 1º SUBSOLO | SALA TÉCNICA - SALA GMG-B | CAXCZS1SAT64TCD009 | EQ-1060366 ¦ TANQUE DE COMBUSTÍVEL - DIESEL 009 [ - TOD-GMG-B3] | SCAPSUL |  | 250L
778 | CENTRO ADM XAXIM - LOTE 2 | 1º SUBSOLO | SALA TÉCNICA - SALA GMG-B | CAXCZS1SAT64TCD010 | EQ-1060369 ¦ TANQUE DE COMBUSTÍVEL - DIESEL 010 [ - TOD-GMG-B4] | SCAPSUL |  | 250L
779 | CENTRO ADM XAXIM - LOTE 2 | 1º SUBSOLO | SALA TÉCNICA - SALA UPS-E | CAXCZS1SAT65QEA004 | EQ-1060479 ¦ QUADRO DE ENERGIA ESTABILIZADA - NOBREAK (≤ 50 CIRCUITOS) 004 [ - - UPS-E2] | EATON | 9390-160 | 160(kVA) | EB334CBA08 |  | 220
780 | CENTRO ADM XAXIM - LOTE 2 | 1º SUBSOLO | SALA TÉCNICA - SALA UPS-E | CAXCZS1SAT65QEA005 | EQ-1060480 ¦ QUADRO DE ENERGIA ESTABILIZADA - NOBREAK (≤ 50 CIRCUITOS) 005 [ - - UPS-E1] | EATON | 9390-160 | 160(kVA) | EB335CBA04 |  | 220
781 | CENTRO ADM XAXIM - LOTE 2 | 1º SUBSOLO | SALA TÉCNICA - SALA UPS-E | CAXCZS1SAT65QGV127 | BT-QDG2-E ¦ QUADRO GERAL DE BAIXA TENSÃO (≤ 20 DISJUNTORES) 127 [WECHSEL] | [5 empty] | 220
782 | CENTRO ADM XAXIM - LOTE 2 | 1º SUBSOLO | SALA TÉCNICA - SALA UPS-E | CAXCZS1SAT65QGV128 | BT-QDG3-E ¦ QUADRO GERAL DE BAIXA TENSÃO (≤ 20 DISJUNTORES) 128 [WECHSEL] | [5 empty] | 220
783 | CENTRO ADM XAXIM - LOTE 2 | 1º SUBSOLO | SALA TÉCNICA - SALA UPS-E | CAXCZS1SAT65SCD024 | EQ-1060407 ¦ SELF CONTAINED A AR (< 30 TR) 024 [ - - SC01-UPS-E] | CARRIER | 50BZE14226P | 15(TR) | 1302B40810 | r22 | 220
784 | CENTRO ADM XAXIM - LOTE 2 | 1º SUBSOLO | SALA TÉCNICA - SALA UPS-E | CAXCZS1SAT65SCD025 | EQ-1060410 ¦ SELF CONTAINED A AR (< 30 TR) 025 [ - - SC02-UPS-E] | CARRIER | 40BZA16226TS | 15(TR) | 5010B33520 | r22 | 220
785 | CENTRO ADM XAXIM - LOTE 2 | 1º SUBSOLO | SALA TÉCNICA - SALA GERADORES LADO B | CAXCZS1SAT66QGV099 | EQ-1060494 ¦ QUADRO GERAL DE BAIXA TENSÃO (≤ 20 DISJUNTORES) 099 [ - NA] | KIRSTEN |  |  |  |  | 220
786 | CENTRO ADM XAXIM - LOTE 2 | 1º SUBSOLO | SALA TÉCNICA - SALA GERADORES LADO B | CAXCZS1SAT66QGV100 | EQ-1060498 ¦ QUADRO GERAL DE BAIXA TENSÃO (≤ 20 DISJUNTORES) 100 [ - NA] | KIRSTEN |  |  |  |  | 220
787 | CENTRO ADM XAXIM - LOTE 2 | 1º SUBSOLO | SALA TÉCNICA - SALA GERADORES LADO B | CAXCZS1SAT66QGV101 | EQ-1060500 ¦ QUADRO GERAL DE BAIXA TENSÃO (≤ 20 DISJUNTORES) 101 [ - NA] | KIRSTEN |  |  |  |  | 220
788 | CENTRO ADM XAXIM - LOTE 2 | 1º SUBSOLO | SALA TÉCNICA - SALA GERADORES LADO B | CAXCZS1SAT66QGV102 | EQ-1060510 ¦ QUADRO GERAL DE BAIXA TENSÃO (≤ 20 DISJUNTORES) 102 [ - NA] | KIRSTEN |  |  |  |  | 220
789 | CENTRO ADM XAXIM - LOTE 2 | 1º SUBSOLO | SALA TÉCNICA - SALA GMG-A3 | CAXCZS1SAT67GRA002 | EQ-1060506 ¦ GMG DIESEL - REGIME DE OPERAÇÃO EMERGÊNCIA (≤ 450 KVA) 002 [ - - GMG-A3] | CATERPILLAR | C18 | 750(kVA) | G7A01755 | N/A | 380
790 | CENTRO ADM XAXIM - LOTE 2 | 1º SUBSOLO | SALA TÉCNICA - SALAS TÉCNICAS - ÁREA CRITICA - SUBESTAÇÃO LADO A | CAXCZS1SAT68BUW001 | EQ-1060482 ¦ BUS WAY 001 | BEGHIM
791 | CENTRO ADM XAXIM - LOTE 2 | 1º SUBSOLO | SALA TÉCNICA - SALAS TÉCNICAS - ÁREA CRITICA - SUBESTAÇÃO LADO B | CAXCZS1SAT69BUW002 | EQ-1060483 ¦ BUS WAY 002 | BEGHIM
792 | CENTRO ADM XAXIM - LOTE 2 | 1º SUBSOLO | SALA TÉCNICA - SALA GMG-A4 | CAXCZS1SAT70GRA004 | EQ-1060517 ¦ GMG DIESEL - REGIME DE OPERAÇÃO EMERGÊNCIA (≤ 450 KVA) 004 [ - - GMG-A4] | CATERPILLAR | 3406 | 500(kVA) | 4ZR03640 9DR02131 | N/A | 380
793 | CENTRO ADM XAXIM - LOTE 2 | 1º SUBSOLO | SALA TÉCNICA - SALA GMG-B1 | CAXCZS1SAT71GRA005 | EQ-1060519 ¦ GMG DIESEL - REGIME DE OPERAÇÃO EMERGÊNCIA (≤ 450 KVA) 005 [ - - GMG-B1] | CATERPILLAR | C18 | 750(kVA) | G7A04448 | N/A | 380
794 | CENTRO ADM XAXIM - LOTE 2 | 1º SUBSOLO | SALA TÉCNICA - SALA GMG-B2 | CAXCZS1SAT72GRA006 | EQ-1060533 ¦ GMG DIESEL - REGIME DE OPERAÇÃO EMERGÊNCIA (≤ 450 KVA) 006 [ - - GMG-B2] | CATERPILLAR | C18 | 750(kVA) | G7A04446 | N/A | 380
795 | CENTRO ADM XAXIM - LOTE 2 | 1º SUBSOLO | SALA TÉCNICA - SALA GMG-B3 | CAXCZS1SAT73GRA007 | EQ-1060534 ¦ GMG DIESEL - REGIME DE OPERAÇÃO EMERGÊNCIA (≤ 450 KVA) 007 [ - - GMG-B3] | CATERPILLAR | 3456 | 625(kVA) | G6B02896 | N/A | 380
796 | CENTRO ADM XAXIM - LOTE 2 | 1º SUBSOLO | SALA TÉCNICA - SALA GMG-B4 | CAXCZS1SAT74GRA008 | EQ-1060535 ¦ GMG DIESEL - REGIME DE OPERAÇÃO EMERGÊNCIA (≤ 450 KVA) 008 [ - - GMG-A1] | CATERPILLAR | 3406 | 500(kVA) | G6B10860 | N/A | 380
797 | CENTRO ADM XAXIM - LOTE 2 | 1º SUBSOLO | SHAFT - SUBSOLO | CAXCZS1SFT18QLC076 | EQ-1060308 ¦ QUADRO DE LUZ E TOMADAS (≤ 50 CIRCUITOS) 076 [ - - NA - NA] | [5 empty] | 220
798 | CENTRO ADM XAXIM - LOTE 2 | 1º SUBSOLO | SHAFT - SUBSOLO | CAXCZS1SFT18QLC080 | EQ-1060330 ¦ QUADRO DE LUZ E TOMADAS (≤ 50 CIRCUITOS) 080 [ - - NA - NA] | [5 empty] | 220
799 | CENTRO ADM XAXIM - LOTE 2 | 1º SUBSOLO | SHAFT - SUBSOLO | CAXCZS1SFT18QLC081 | EQ-1060451 ¦ QUADRO DE LUZ E TOMADAS (≤ 50 CIRCUITOS) 081 | [5 empty] | 220
800 | CENTRO ADM XAXIM - LOTE 2 | 1º SUBSOLO | SHAFT - HIGISERV | CAXCZS1SFT19QLC077 | EQ-1060318 ¦ QUADRO DE LUZ E TOMADAS (≤ 50 CIRCUITOS) 077 [ - - NA - NA] | [5 empty] | 220
801 | CENTRO ADM XAXIM - LOTE 2 | 1º SUBSOLO | SHAFT - HIGISERV | CAXCZS1SFT19QLC078 | EQ-1060299 ¦ QUADRO DE LUZ E TOMADAS (≤ 50 CIRCUITOS) 078 [ - - NA - NA] | [5 empty] | 220
802 | CENTRO ADM XAXIM - LOTE 2 | 1º SUBSOLO | SHAFT - HIGISERV | CAXCZS1SFT19QLC079 | EQ-1060324 ¦ QUADRO DE LUZ E TOMADAS (≤ 50 CIRCUITOS) 079 [ - - NA - NA] | [5 empty] | 220
803 | CENTRO ADM XAXIM - LOTE 2 | 1º SUBSOLO | SHAFT - HIGISERV | CAXCZS1SFT19QLC106 | BT-QF67-E ¦ QUADRO DE LUZ E TOMADAS (≤ 50 CIRCUITOS) 106 [WECHSEL] | [5 empty] | 220
804 | CENTRO ADM XAXIM - LOTE 2 | 1º SUBSOLO | SUBESTAÇÃO TENSÃO ATÉ 34,5 KV E POTÊNCIA ACIMA DE 1000 KVA - PRINCIPAL A/B | CAXCZS1SUE29QGV130 | PMT-A/B ¦ QUADRO GERAL DE BAIXA TENSÃO (≤ 20 DISJUNTORES) 130 [WECHSEL] | ABB |  |  |  |  | 13800
805 | CENTRO ADM XAXIM - LOTE 2 | 1º SUBSOLO | SUBESTAÇÃO TENSÃO ATÉ 34,5 KV E POTÊNCIA ACIMA DE 1000 KVA - A/B | CAXCZS1SUE30QGV108 | EQ-1060284 ¦ QUADRO GERAL DE BAIXA TENSÃO (≤ 20 DISJUNTORES) 108 [ - - NA - NA] | [5 empty] | 220
806 | CENTRO ADM XAXIM - LOTE 2 | 1º SUBSOLO | SUBESTAÇÃO TENSÃO ATÉ 34,5 KV E POTÊNCIA ACIMA DE 1000 KVA - A/B | CAXCZS1SUE30QGV109 | EQ-1060266 ¦ QUADRO GERAL DE BAIXA TENSÃO (≤ 20 DISJUNTORES) 109 [ - - NA - NA] | [5 empty] | 220
807 | CENTRO ADM XAXIM - LOTE 2 | 1º SUBSOLO | SUBESTAÇÃO TENSÃO ATÉ 34,5 KV E POTÊNCIA ACIMA DE 1000 KVA - A/B | CAXCZS1SUE30QGV129 | BT-E ¦ QUADRO GERAL DE BAIXA TENSÃO (≤ 20 DISJUNTORES) 129 [WECHSEL] | [5 empty] | 220
808 | CENTRO ADM XAXIM - LOTE 2 | 1º SUBSOLO | SUBESTAÇÃO TENSÃO ATÉ 34,5 KV E POTÊNCIA ACIMA DE 1000 KVA - A/B | CAXCZS1SUE30QGV131 | PMT-E ¦ QUADRO GERAL DE BAIXA TENSÃO (≤ 20 DISJUNTORES) 131 [WECHSEL] | SCHNEIDER |  |  |  |  | 13800
809 | CENTRO ADM XAXIM - LOTE 2 | 1º SUBSOLO | SUBESTAÇÃO TENSÃO ATÉ 34,5 KV E POTÊNCIA ACIMA DE 1000 KVA - A/B | CAXCZS1SUE30TRS015 | TRF-E1 ¦ TRANSFORMADOR 015 [WECHSEL] | COOTRANS | ULTRSINUS | 750(kVA) | 54078 | N/A | 13800/220
810 | CENTRO ADM XAXIM - LOTE 2 | 1º SUBSOLO | SUBESTAÇÃO TENSÃO ATÉ 34,5 KV E POTÊNCIA ACIMA DE 1000 KVA - A/B | CAXCZS1SUE30TRS016 | TRF-E2 ¦ TRANSFORMADOR 016 [WECHSEL] | COOTRANS | ULTRSINUS | 750(kVA) | 54079 | N/A | 13800/220
811 | CENTRO ADM XAXIM - LOTE 2 | 1º SUBSOLO | SUBESTAÇÃO TENSÃO ATÉ 34,5 KV E POTÊNCIA ACIMA DE 1000 KVA - A1 | CAXCZS1SUE31QGV132 | PMT-A1 ¦ QUADRO GERAL DE BAIXA TENSÃO (≤ 20 DISJUNTORES) 132 [WECHSEL] | ABB |  |  |  |  | 13800
812 | CENTRO ADM XAXIM - LOTE 2 | 1º SUBSOLO | SUBESTAÇÃO TENSÃO ATÉ 34,5 KV E POTÊNCIA ACIMA DE 1000 KVA - A1 | CAXCZS1SUE31QTA004 | EQ-1060495 ¦ QUADRO DE TRANSFERÊNCIA AUTOMÁTICA (QTA) 004 [ - R - QCM-GMG-A] | KIRSTEN |  |  |  |  | 220
813 | CENTRO ADM XAXIM - LOTE 2 | 1º SUBSOLO | SUBESTAÇÃO TENSÃO ATÉ 34,5 KV E POTÊNCIA ACIMA DE 1000 KVA - A1 | CAXCZS1SUE31TRS004 | EQ-1060390 ¦ TRANSFORMADOR 004 [ - - TRF-GMG-A] | SIEMENS | GEAFOL | 2500(kVA) | 80000111616901 |  | 380/13800
814 | CENTRO ADM XAXIM - LOTE 2 | 1º SUBSOLO | SUBESTAÇÃO TENSÃO ATÉ 34,5 KV E POTÊNCIA ACIMA DE 1000 KVA - A1 | CAXCZS1SUE31VTG012 | EQ-1060458 ¦ VENTILADOR EXAUSTOR - GERADOR / TURBINA / AMBIENTE TÉCNICO 012 [ - - VET-23 - VET-23] | LUFT |  |  |  |  | 380
815 | CENTRO ADM XAXIM - LOTE 2 | 1º SUBSOLO | SUBESTAÇÃO TENSÃO ATÉ 34,5 KV E POTÊNCIA ACIMA DE 1000 KVA - B1 | CAXCZS1SUE32QGV133 | PMT-B1 ¦ QUADRO GERAL DE BAIXA TENSÃO (≤ 20 DISJUNTORES) 133 [WECHSEL]
816 | CENTRO ADM XAXIM - LOTE 2 | 1º SUBSOLO | SUBESTAÇÃO TENSÃO ATÉ 34,5 KV E POTÊNCIA ACIMA DE 1000 KVA - B1 | CAXCZS1SUE32QTA003 | EQ-1060400 ¦ QUADRO DE TRANSFERÊNCIA AUTOMÁTICA (QTA) 003 [ - R -QCM-GMG-B] | KIRSTEN |  |  |  |  | 220
817 | CENTRO ADM XAXIM - LOTE 2 | 1º SUBSOLO | SUBESTAÇÃO TENSÃO ATÉ 34,5 KV E POTÊNCIA ACIMA DE 1000 KVA - B1 | CAXCZS1SUE32TRS005 | EQ-1060387 ¦ TRANSFORMADOR 005 [ - - TRF-GMG-B] | SIEMENS | GEAFOL | 2500(kVA) | 80000111535101 |  | 380/13800
818 | CENTRO ADM XAXIM - LOTE 2 | 1º SUBSOLO | SUBESTAÇÃO TENSÃO ATÉ 34,5 KV E POTÊNCIA ACIMA DE 1000 KVA - B1 | CAXCZS1SUE32VTG013 | EQ-1060508 ¦ VENTILADOR EXAUSTOR - GERADOR / TURBINA / AMBIENTE TÉCNICO 013 [ - - VET-24 - VET-24] | LUFT |  |  |  |  | 380
819 | CENTRO ADM XAXIM - LOTE 2 | 1º SUBSOLO | SUBESTAÇÃO TENSÃO ATÉ 34,5 KV E POTÊNCIA ACIMA DE 1000 KVA - B1 | CAXCZS1SUE32VTG014 | EQ-1060509 ¦ VENTILADOR EXAUSTOR - GERADOR / TURBINA / AMBIENTE TÉCNICO 014 [ - - VET-25 - VET-25] | LUFT |  |  |  |  | 380
820 | CENTRO ADM XAXIM - LOTE 2 | 1º SUBSOLO | SUBESTAÇÃO TENSÃO ATÉ 34,5 KV E POTÊNCIA ACIMA DE 1000 KVA - A1 | CAXCZS1SUE33VTG011 | EQ-1060396 ¦ VENTILADOR EXAUSTOR - GERADOR / TURBINA / AMBIENTE TÉCNICO 011 [ - - VET-22 - VET-22] | LUFT |  |  |  |  | 380
821 | CENTRO ADM XAXIM - LOTE 2 | TÉRREO | AREA COMUM | CAXCZTEACM33AMA004 | ACONADOR MANUAL 004 [JCI]
822 | CENTRO ADM XAXIM - LOTE 2 | TÉRREO | AREA COMUM | CAXCZTEACM33AMA005 | ACONADOR MANUAL 005 [JCI]
823 | CENTRO ADM XAXIM - LOTE 2 | TÉRREO | AREA COMUM | CAXCZTEACM33AMA006 | ACONADOR MANUAL 006 [JCI]
824 | CENTRO ADM XAXIM - LOTE 2 | TÉRREO | AREA COMUM | CAXCZTEACM33DDF001 | DETECTOR DE FUMAÇA 001 [JCI]
825 | CENTRO ADM XAXIM - LOTE 2 | TÉRREO | AREA COMUM | CAXCZTEACM33DDF002 | DETECTOR DE FUMAÇA 002 [JCI]
826 | CENTRO ADM XAXIM - LOTE 2 | TÉRREO | AREA COMUM | CAXCZTEACM33DDF003 | DETECTOR DE FUMAÇA 003 [JCI]
827 | CENTRO ADM XAXIM - LOTE 2 | TÉRREO | AREA COMUM | CAXCZTEACM33EXT001 | EXTINTOR DE INCÊNDIO 001
828 | CENTRO ADM XAXIM - LOTE 2 | TÉRREO | AREA COMUM | CAXCZTEACM33EXT002 | EXTINTOR DE INCÊNDIO 002
829 | CENTRO ADM XAXIM - LOTE 2 | TÉRREO | AREA COMUM | CAXCZTEACM33EXT003 | EXTINTOR DE INCÊNDIO 003
830 | CENTRO ADM XAXIM - LOTE 2 | TÉRREO | AREA COMUM | CAXCZTEACM33HID001 | HIDRANTE 001
831 | CENTRO ADM XAXIM - LOTE 2 | TÉRREO | AREA COMUM | CAXCZTEACM33HID002 | HIDRANTE 002
832 | CENTRO ADM XAXIM - LOTE 2 | TÉRREO | AREA COMUM | CAXCZTEACM33HID003 | HIDRANTE 003
833 | CENTRO ADM XAXIM - LOTE 2 | TÉRREO | AREA EXTERNA | CAXCZTEARE01RPC003 | RESERVATÓRIO ÁGUA POTÁVEL (> 45 M³) 003
834 | CENTRO ADM XAXIM - LOTE 2 | TÉRREO | AREA EXTERNA - BLOCO 1 | CAXCZTEARE03TCD012 | TOD-04-P ¦ TANQUE DE COMBUSTÍVEL - DIESEL 012 [ - QUADRO DE MEDIÇÃO DIESEL] |  |  | 1000L
835 | CENTRO ADM XAXIM - LOTE 2 | TÉRREO | AREA EXTERNA - GMG-E3 BLOCO 3 | CAXCZTEARE04GRA001 | EQ-1061026 ¦ GMG DIESEL - REGIME DE OPERAÇÃO EMERGÊNCIA (≤ 450 KVA) 001 [ - - GMG-E3] | SCANIA | S400UWG | 500(kVA) | 2835001 | N/A | 220
836 | CENTRO ADM XAXIM - LOTE 2 | TÉRREO | AREA EXTERNA - PATIO PROXIMO P4 | CAXCZTEARE05QLC007 | EQ-1067754 ¦ QUADRO DE LUZ E TOMADAS (≤ 50 CIRCUITOS) 007 [ - - NA - NA] | [5 empty] | 220
837 | CENTRO ADM XAXIM - LOTE 2 | TÉRREO | ARQUIVO - ESCRITORIO | CAXCZTEARQ02QLC010 | EQ-1067696 ¦ QUADRO DE LUZ E TOMADAS (≤ 50 CIRCUITOS) 010 [ - - NA - NA] | [5 empty] | 220
838 | CENTRO ADM XAXIM - LOTE 2 | TÉRREO | ÁREA TÉCNICA - AREA TEC NICA LADO A | CAXCZTEATN21QGV003 | EQ-1067657 ¦ QUADRO GERAL DE BAIXA TENSÃO (≤ 20 DISJUNTORES) 003 [ - - BT5-AC44-A] | [5 empty] | 220
839 | CENTRO ADM XAXIM - LOTE 2 | TÉRREO | ÁREA TÉCNICA - AREA TEC NICA LADO A | CAXCZTEATN21QGV004 | EQ-1067667 ¦ QUADRO GERAL DE BAIXA TENSÃO (≤ 20 DISJUNTORES) 004 [ - - BT5-AC45-A] | [5 empty] | 220
840 | CENTRO ADM XAXIM - LOTE 2 | TÉRREO | ÁREA TÉCNICA - BLOCO 3 | CAXCZTEATN22CAU002 | EQ-1067564 ¦ CENTRAL DE AUTOMACAO 002 [ - SAGA1000 -] | LANDIS | SAGA1000
841 | CENTRO ADM XAXIM - LOTE 2 | TÉRREO | ÁREA TÉCNICA - BLOCO 3 | CAXCZTEATN22TRS001 | EQ-1060748 ¦ TRANSFORMADOR 001 [ - - TRF-BLC3] | UNIÃO |  | 500(kVA) |  |  | 13800/220
842 | CENTRO ADM XAXIM - LOTE 2 | TÉRREO | ÁREA TÉCNICA - BLOCO 3 | CAXCZTEATN22VTA015 | VENTILADOR DE PAREDE 015
843 | CENTRO ADM XAXIM - LOTE 2 | TÉRREO | ÁREA TÉCNICA - BLOCO 3 | CAXCZTEATN22VUC001 | VRF/VRV - UNIDADE CONDENSADORA 001 | MIDEA | MVC-670WV2WN1 | 17(TR) |  | R410 | 220
844 | CENTRO ADM XAXIM - LOTE 2 | TÉRREO | ÁREA TÉCNICA - BLOCO 1 | CAXCZTEATN23CAU001 | EQ-1060846 ¦ CENTRAL DE AUTOMACAO 001 [ - E750 -] | LANDIS | E750
845 | CENTRO ADM XAXIM - LOTE 2 | TÉRREO | ÁREA TÉCNICA - BLOCO 2 | CAXCZTEATN24BBN007 | BB-UPS-E3 ¦ BANCO DE BATERIAS - NOBREAK 007 [WECHSEL]
846 | CENTRO ADM XAXIM - LOTE 2 | TÉRREO | ÁREA TÉCNICA - BLOCO 2 | CAXCZTEATN24FAC054 | FAC-70 ¦ FANCOIL (≤ 5 TR) 054 [WECHSEL]
847 | CENTRO ADM XAXIM - LOTE 2 | TÉRREO | ÁREA TÉCNICA - BLOCO 2 | CAXCZTEATN24QEA001 | EQ-1061062 ¦ QUADRO DE ENERGIA ESTABILIZADA - NOBREAK (≤ 50 CIRCUITOS) 001 [ - - UPS-E3] | EATON | 9390-40 | 40(kVA) | ED335CAB07 |  | 220
848 | CENTRO ADM XAXIM - LOTE 2 | TÉRREO | ÁREA TÉCNICA - BLOCO 2 | CAXCZTEATN24QGV124 | BT5-QF13 ¦ QUADRO GERAL DE BAIXA TENSÃO (≤ 20 DISJUNTORES) 124 [WECHSEL]
849 | CENTRO ADM XAXIM - LOTE 2 | TÉRREO | ÁREA TÉCNICA - BLOCO 2 | CAXCZTEATN24QGV125 | BT5-QF14 ¦ QUADRO GERAL DE BAIXA TENSÃO (≤ 20 DISJUNTORES) 125 [WECHSEL]
850 | CENTRO ADM XAXIM - LOTE 2 | TÉRREO | ÁREA TÉCNICA - BLOCO 2 | CAXCZTEATN24QGV126 | BT5-QF15 ¦ QUADRO GERAL DE BAIXA TENSÃO (≤ 20 DISJUNTORES) 126 [WECHSEL]
851 | CENTRO ADM XAXIM - LOTE 2 | TÉRREO | ÁREA TÉCNICA - CONCENTRADOR AOC | CAXCZTEATN25FAC001 | EQ-1061076 ¦ FANCOIL (≤ 5 TR) 001 [ - FAC-70] | CARRIER |  | 3(TR) |  |  | 220
852 | CENTRO ADM XAXIM - LOTE 2 | TÉRREO | ÁREA TÉCNICA - CONCENTRADOR DS | CAXCZTEATN26QGV005 | EQ-1067631 ¦ QUADRO GERAL DE BAIXA TENSÃO (≤ 20 DISJUNTORES) 005 [ - - NA - NA] | [5 empty] | 220
853 | CENTRO ADM XAXIM - LOTE 2 | TÉRREO | ÁREA TÉCNICA - CONCENTRADOR DS | CAXCZTEATN26SPB004 | EQ-1067556 ¦ SPLIT NÃO DUTADO 004 [ - - SPL-12] | CARRIER | 38XCB0365 | 3(TR) | 2505B5041 | r22 | 220
854 | CENTRO ADM XAXIM - LOTE 2 | TÉRREO | ÁREA TÉCNICA - CONCENTRADOR DS | CAXCZTEATN26SPB005 | EQ-1067557 ¦ SPLIT NÃO DUTADO 005 [ - - SPL-11] | CARRIER | 38XCB0365 | 3(TR) | 2505B40385 | r22 | 220
855 | CENTRO ADM XAXIM - LOTE 2 | TÉRREO | ÁREA TÉCNICA - DEPOSITO GR | CAXCZTEATN27QLC009 | EQ-1067633 ¦ QUADRO DE LUZ E TOMADAS (≤ 50 CIRCUITOS) 009 [ - - NA - NA] | [5 empty] | 220
856 | CENTRO ADM XAXIM - LOTE 2 | TÉRREO | ÁREA TÉCNICA - AREA TEC NICA LADO A | CAXCZTEATN54QGV006 | EQ-1067639 ¦ QUADRO GERAL DE BAIXA TENSÃO (≤ 20 DISJUNTORES) 006 [ - - BT5-QDG3-A] | [5 empty] | 220
857 | CENTRO ADM XAXIM - LOTE 2 | TÉRREO | ÁREA TÉCNICA - AREA TEC NICA LADO A | CAXCZTEATN54VTG005 | EQ-1061000 ¦ VENTILADOR EXAUSTOR - GERADOR / TURBINA / AMBIENTE TÉCNICO 005 [ - VET-20] | LUFT |  |  |  |  | 220
858 | CENTRO ADM XAXIM - LOTE 2 | TÉRREO | ÁREA TÉCNICA - AREA TEC NICA LADO A | CAXCZTEATN54VTG006 | EQ-1061015 ¦ VENTILADOR EXAUSTOR - GERADOR / TURBINA / AMBIENTE TÉCNICO 006 [ - VET-21] | LUFT |  |  |  |  | 220
859 | CENTRO ADM XAXIM - LOTE 2 | TÉRREO | ÁREA TÉCNICA - TROCA DE TRUNO AOC | CAXCZTEATN57FAC002 | EQ-1067581 ¦ FANCOIL (≤ 5 TR) 002 [ - - FAC-77] | HITACHI | TCSD18B3P | 15(TR) | TCS1012833103 |  | 220
860 | CENTRO ADM XAXIM - LOTE 2 | TÉRREO | ÁREA TÉCNICA - TANQUES SECUNDÁRIOS | CAXCZTEATN58TCD001 | EQ-1067648 ¦ TANQUE DE COMBUSTÍVEL - DIESEL 001 [ - TOD-02S] | NC
861 | CENTRO ADM XAXIM - LOTE 2 | TÉRREO | ÁREA TÉCNICA - TANQUES SECUNDÁRIOS | CAXCZTEATN58TCD003 | EQ-1067726 ¦ TANQUE DE COMBUSTÍVEL - DIESEL 003 [ - TOD-03S] | NC
862 | CENTRO ADM XAXIM - LOTE 2 | TÉRREO | ÁREA TÉCNICA - TANQUE PRINCIPAL - P5 | CAXCZTEATN59PRC001 | SPDA (PARA-RAIOS) ACIMA DE 24 DESCIDAS 001
863 | CENTRO ADM XAXIM - LOTE 2 | TÉRREO | ÁREA TÉCNICA - TANQUE PRINCIPAL - P5 | CAXCZTEATN59TCD002 | EQ-1067656 ¦ TANQUE DE COMBUSTÍVEL - DIESEL 002 [ - TOD-01P] | PASSAFARO
864 | CENTRO ADM XAXIM - LOTE 2 | TÉRREO | ÁREA TÉCNICA - TANQUE SECUNDÁRIO | CAXCZTEATN60PRC002 | SPDA (PARA-RAIOS) ACIMA DE 24 DESCIDAS 002
865 | CENTRO ADM XAXIM - LOTE 2 | TÉRREO | BANHEIRO UNISSEX | CAXCZTEBNU05VTB002 | EQ-1061001 ¦ VENTILADOR/EXAUSTOR - BANHEIRO 002 | BERLINER |  |  |  |  | 220
866 | CENTRO ADM XAXIM - LOTE 2 | TÉRREO | BANHEIRO UNISSEX | CAXCZTEBNU05VTB003 | EQ-1061005 ¦ VENTILADOR/EXAUSTOR - BANHEIRO 003 | BERLINER |  |  |  |  | 220
867 | CENTRO ADM XAXIM - LOTE 2 | TÉRREO | CENTRAL DE AGUA GELADA - CAG CPD | CAXCZTECAG35CHC001 | EQ-1067550 ¦ CHILLER A AR (≤ 100 TR) 001 [ - - 38GX298 - 5005B14450] | CARRIER | 38GX298 | 298(TR) | 5005B14450 | R134 | 220
868 | CENTRO ADM XAXIM - LOTE 2 | TÉRREO | CENTRAL DE AGUA GELADA - CAG CPD | CAXCZTECAG35CHC002 | EQ-1067558 ¦ CHILLER A AR (≤ 100 TR) 002 [ - - 38GX298 - 5005B14451] | CARRIER | 38GX298 | 298(TR) | 5005B14451 | R134 | 220
869 | CENTRO ADM XAXIM - LOTE 2 | TÉRREO | CABINE PRIMARIA - BLOCO 3 | CAXCZTECBP01CUB001 | SUB-BLC3 ¦ CUBÍCULO 001 [WECHSEL]
870 | CENTRO ADM XAXIM - LOTE 2 | TÉRREO | CABINE PRIMARIA - BLOCO 3 | CAXCZTECBP01CUB005 | SUB-BLC3 ¦ CUBÍCULO 005 [WECHSEL]
871 | CENTRO ADM XAXIM - LOTE 2 | TÉRREO | CABINE PRIMARIA - BLOCO 1 | CAXCZTECBP02CUB004 | PMT-SE.E ¦ CUBÍCULO 004 [WECHSEL] | SCHNEIDER
872 | CENTRO ADM XAXIM - LOTE 2 | TÉRREO | CABINE PRIMARIA - BLOCO 1 | CAXCZTECBP02QGV123 | PMT-SE.E ¦ QUADRO GERAL DE BAIXA TENSÃO (≤ 20 DISJUNTORES) 123
873 | CENTRO ADM XAXIM - LOTE 2 | TÉRREO | CASA DE MÁQUINAS - C TREINAMENTO - SUBESTACAO | CAXCZTECMQ15QGV021 | EQ-1067672 ¦ QUADRO GERAL DE BAIXA TENSÃO (≤ 20 DISJUNTORES) 021 [ - - BT-AC46-E] | [5 empty] | 220
874 | CENTRO ADM XAXIM - LOTE 2 | TÉRREO | CASA DE MÁQUINAS - C TREINAMENTO - SUBESTACAO | CAXCZTECMQ15QGV022 | EQ-1067674 ¦ QUADRO GERAL DE BAIXA TENSÃO (≤ 20 DISJUNTORES) 022 [ - - BT-AC45-E] | [5 empty] | 220
875 | CENTRO ADM XAXIM - LOTE 2 | TÉRREO | CASA DE MÁQUINAS - SUBESTACAO | CAXCZTECMQ16QLC015 | EQ-1067688 ¦ QUADRO DE LUZ E TOMADAS (≤ 50 CIRCUITOS) 015 [ - - NA - NA] | [5 empty] | 220
876 | CENTRO ADM XAXIM - LOTE 2 | TÉRREO | CASA DE MÁQUINAS - SUBESTACAO | CAXCZTECMQ16QLC016 | EQ-1067692 ¦ QUADRO DE LUZ E TOMADAS (≤ 50 CIRCUITOS) 016 [ - - NA - NA] | [5 empty] | 220
877 | CENTRO ADM XAXIM - LOTE 2 | TÉRREO | CASA DE MÁQUINAS - SUBESTACAO | CAXCZTECMQ16QLC017 | EQ-1067697 ¦ QUADRO DE LUZ E TOMADAS (≤ 50 CIRCUITOS) 017 [ - - NA - NA] | [5 empty] | 220
878 | CENTRO ADM XAXIM - LOTE 2 | TÉRREO | CASA DE MÁQUINAS - SUBESTACAO | CAXCZTECMQ16QLC018 | EQ-1067735 ¦ QUADRO DE LUZ E TOMADAS (≤ 50 CIRCUITOS) 018 [ - - NA - NA] | [5 empty] | 220
879 | CENTRO ADM XAXIM - LOTE 2 | TÉRREO | CORREDOR - ESPAÇO SAUDE | CAXCZTECOR23QLC021 | EQ-1067752 ¦ QUADRO DE LUZ E TOMADAS (≤ 50 CIRCUITOS) 021 [ - - NA - NA] | [5 empty] | 220
880 | CENTRO ADM XAXIM - LOTE 2 | TÉRREO | CORREDOR - MANUTENÇÃO | CAXCZTECOR34MVO001 | QMD-02 ¦ MEDIDOR DE VAZÃO 001 [WECHSEL - QUADRO DE MEDIÇÃO DIESEL]
881 | CENTRO ADM XAXIM - LOTE 2 | TÉRREO | CORREDOR - MANUTENÇÃO | CAXCZTECOR34QGV030 | EQ-1067636 ¦ QUADRO GERAL DE BAIXA TENSÃO (≤ 20 DISJUNTORES) 030 [ - - BT-AC04-E] | [5 empty] | 220
882 | CENTRO ADM XAXIM - LOTE 2 | TÉRREO | CORREDOR - MANUTENÇÃO | CAXCZTECOR34QGV031 | EQ-1067680 ¦ QUADRO GERAL DE BAIXA TENSÃO (≤ 20 DISJUNTORES) 031 [ - - BT-AC06-E] | [5 empty] | 220
883 | CENTRO ADM XAXIM - LOTE 2 | TÉRREO | CORREDOR - MANUTENÇÃO | CAXCZTECOR34QLC022 | EQ-1061039 ¦ QUADRO DE LUZ E TOMADAS (≤ 50 CIRCUITOS) 022 | [5 empty] | 220
884 | CENTRO ADM XAXIM - LOTE 2 | TÉRREO | ESCRITORIO - AOC | CAXCZTEECT14BBP004 | EQ-1060692 ¦ BEBEDOURO PRESSÃO (TORRE, PURIFICADOR) 004 [ - - - 948028263] | BRASTEMP |  |  | 948028263
885 | CENTRO ADM XAXIM - LOTE 2 | TÉRREO | ESCRITORIO - AOC | CAXCZTEECT14FAC017 | EQ-1061078 ¦ FANCOIL (≤ 5 TR) 017 [ - - FAC-66] | BRYANT | TROPICAL | 20(TR) |  |  | 220
886 | CENTRO ADM XAXIM - LOTE 2 | TÉRREO | ESCRITORIO - AOC | CAXCZTEECT14FAC018 | EQ-1062341 ¦ FANCOIL (≤ 5 TR) 018 [ - - TROPICAL - NC] | CARRIER | TROPICAL | 20(TR) |  |  | 220
887 | CENTRO ADM XAXIM - LOTE 2 | TÉRREO | ESCRITORIO - AOC | CAXCZTEECT14FAC019 | EQ-1067545 ¦ FANCOIL (≤ 5 TR) 019 [ - - TROPICAL - NC] | CARRIER | TROPICAL | 20(TR) |  |  | 220
888 | CENTRO ADM XAXIM - LOTE 2 | TÉRREO | ESCRITORIO - AOC | CAXCZTEECT14FAC020 | EQ-1067568 ¦ FANCOIL (≤ 5 TR) 020 [ - - FAC-67] | CARRIER | TROPICAL | 20(TR) |  |  | 220
889 | CENTRO ADM XAXIM - LOTE 2 | TÉRREO | ESCRITORIO - AOC | CAXCZTEECT14PAU005 | PORTA4 ¦ PORTA AUTOMATICA 005 [DORMA]
890 | CENTRO ADM XAXIM - LOTE 2 | TÉRREO | ESCRITORIO - AOC | CAXCZTEECT14QGV074 | EQ-1067610 ¦ QUADRO GERAL DE BAIXA TENSÃO (≤ 20 DISJUNTORES) 074 [ - - NA - NA] | [5 empty] | 220
891 | CENTRO ADM XAXIM - LOTE 2 | TÉRREO | ESCRITORIO - AOC | CAXCZTEECT14QGV075 | EQ-1067620 ¦ QUADRO GERAL DE BAIXA TENSÃO (≤ 20 DISJUNTORES) 075 [ - - NA - NA] | [5 empty] | 220
892 | CENTRO ADM XAXIM - LOTE 2 | TÉRREO | ESCRITORIO - AOC | CAXCZTEECT14QLC042 | EQ-1061037 ¦ QUADRO DE LUZ E TOMADAS (≤ 50 CIRCUITOS) 042 | [5 empty] | 220
893 | CENTRO ADM XAXIM - LOTE 2 | TÉRREO | ESCRITORIO - AOC | CAXCZTEECT14QLC043 | EQ-1067682 ¦ QUADRO DE LUZ E TOMADAS (≤ 50 CIRCUITOS) 043 [ - - NA - NA] | [5 empty] | 220
894 | CENTRO ADM XAXIM - LOTE 2 | TÉRREO | ESCRITORIO - AOC | CAXCZTEECT14QLC044 | EQ-1067727 ¦ QUADRO DE LUZ E TOMADAS (≤ 50 CIRCUITOS) 044 [ - - NA - NA] | [5 empty] | 220
895 | CENTRO ADM XAXIM - LOTE 2 | TÉRREO | ESCRITORIO - AOC | CAXCZTEECT14QLC045 | EQ-1067742 ¦ QUADRO DE LUZ E TOMADAS (≤ 50 CIRCUITOS) 045 [ - - NA - NA] | [5 empty] | 220
896 | CENTRO ADM XAXIM - LOTE 2 | TÉRREO | ESCRITORIO - AOC | CAXCZTEECT14QLC046 | EQ-1067763 ¦ QUADRO DE LUZ E TOMADAS (≤ 50 CIRCUITOS) 046 [ - - NA - NA] | [5 empty] | 220
897 | CENTRO ADM XAXIM - LOTE 2 | TÉRREO | ESCRITORIO - BLOCO 2 | CAXCZTEECT46QGV076 | EQ-1061027 ¦ QUADRO GERAL DE BAIXA TENSÃO (≤ 20 DISJUNTORES) 076 | [5 empty] | 220
898 | CENTRO ADM XAXIM - LOTE 2 | TÉRREO | ESCRITORIO - BLOCO 2 | CAXCZTEECT46QLC048 | EQ-1061025 ¦ QUADRO DE LUZ E TOMADAS (≤ 50 CIRCUITOS) 048 | [5 empty] | 220
899 | CENTRO ADM XAXIM - LOTE 2 | TÉRREO | ESCRITORIO - BLOCO 2 | CAXCZTEECT46QLC049 | EQ-1067705 ¦ QUADRO DE LUZ E TOMADAS (≤ 50 CIRCUITOS) 049 [ - - BT5-QF01] | [5 empty] | 220
900 | CENTRO ADM XAXIM - LOTE 2 | TÉRREO | ESCRITORIO - BLOCO 2 | CAXCZTEECT46QLC050 | EQ-1067707 ¦ QUADRO DE LUZ E TOMADAS (≤ 50 CIRCUITOS) 050 [ - - BT5-QF03] | [5 empty] | 220
901 | CENTRO ADM XAXIM - LOTE 2 | TÉRREO | ESCRITORIO - BLOCO 2 | CAXCZTEECT46SCD016 | EQ-1067594 ¦ SELF CONTAINED A AR (< 30 TR) 016 [ - - SC-03] | CARRIER | 40BZA16226TP | 15(TR) | 5004B62347 | r22 | 220
902 | CENTRO ADM XAXIM - LOTE 2 | TÉRREO | ESCRITORIO - BLOCO 2 | CAXCZTEECT46SCD017 | EQ-1067595 ¦ SELF CONTAINED A AR (< 30 TR) 017 [ - - SC-06] | CARRIER | 40BZA16226TP | 15(TR) | 5004B62349 | r22 | 220
903 | CENTRO ADM XAXIM - LOTE 2 | TÉRREO | ESCRITORIO - BLOCO 2 | CAXCZTEECT46SCD018 | EQ-1067597 ¦ SELF CONTAINED A AR (< 30 TR) 018 [ - - SC-05] | CARRIER | 50BZA25226TP | 22,5(TR) | 0502B16196 | r22 | 220
904 | CENTRO ADM XAXIM - LOTE 2 | TÉRREO | ESCRITORIO - BLOCO 2 | CAXCZTEECT46SCD019 | EQ-1067599 ¦ SELF CONTAINED A AR (< 30 TR) 019 [ - - SC-04] | CARRIER | RVTZ00CXPZ | 20(TR) | RVT1905021978 | r22 | 220
905 | CENTRO ADM XAXIM - LOTE 2 | TÉRREO | ESCRITORIO - BLOCO 2 | CAXCZTEECT46SCD020 | EQ-1067607 ¦ SELF CONTAINED A AR (< 30 TR) 020 [ - - SC-07] | CARRIER | 40BZA16226TP | 15(TR) | 5004B62347 | r22 | 220
906 | CENTRO ADM XAXIM - LOTE 2 | TÉRREO | ESCRITORIO - BLOCO 2 | CAXCZTEECT46SSA009 | CAX-TE-SDI-CAI-020463 ¦ SISTEMA DE ALARME 009 [WECHSEL - CENTRAL DETECÇÃO INCENDIO - SIMPLEX]
907 | CENTRO ADM XAXIM - LOTE 2 | TÉRREO | ESCRITORIO - BLOCO 2 | CAXCZTEECT46VIN004 | EQ-1060873 ¦ VALVULAS DE INCENDIO (BLOQUEIO) - VG/VS/VGA 004 [ - - MP0413 -] | MP VÁLVULAS | MP0413
908 | CENTRO ADM XAXIM - LOTE 2 | TÉRREO | ESCRITORIO - DOCRE 1 | CAXCZTEECT62QLC051 | EQ-1067767 ¦ QUADRO DE LUZ E TOMADAS (≤ 50 CIRCUITOS) 051 [ - - NA - NA] | [5 empty] | 220
909 | CENTRO ADM XAXIM - LOTE 2 | TÉRREO | ESCRITORIO - DOCRE 2 | CAXCZTEECT65QGV077 | EQ-1067678 ¦ QUADRO GERAL DE BAIXA TENSÃO (≤ 20 DISJUNTORES) 077 [ - BT-AC16-E] | [5 empty] | 220
910 | CENTRO ADM XAXIM - LOTE 2 | TÉRREO | ESCRITORIO - DOCRE 2 | CAXCZTEECT65QLC052 | EQ-1067746 ¦ QUADRO DE LUZ E TOMADAS (≤ 50 CIRCUITOS) 052 [ - - NA - NA] | [5 empty] | 220
911 | CENTRO ADM XAXIM - LOTE 2 | TÉRREO | ESCRITORIO - DS | CAXCZTEECT91BBP005 | EQ-1060775 ¦ BEBEDOURO PRESSÃO (TORRE, PURIFICADOR) 005 [ - - - 948028262] | BRASTEMP |  |  | 948028262
912 | CENTRO ADM XAXIM - LOTE 2 | TÉRREO | ESCRITORIO - DS | CAXCZTEECT91QGV078 | EQ-1067600 ¦ QUADRO GERAL DE BAIXA TENSÃO (≤ 20 DISJUNTORES) 078 [ - - NA - NA] | [5 empty] | 220
913 | CENTRO ADM XAXIM - LOTE 2 | TÉRREO | ESCRITORIO - DS | CAXCZTEECT91QGV079 | EQ-1067621 ¦ QUADRO GERAL DE BAIXA TENSÃO (≤ 20 DISJUNTORES) 079 [ - - NA - NA] | [5 empty] | 220
914 | CENTRO ADM XAXIM - LOTE 2 | TÉRREO | ESCRITORIO - DS | CAXCZTEECT91QGV080 | EQ-1067643 ¦ QUADRO GERAL DE BAIXA TENSÃO (≤ 20 DISJUNTORES) 080 [ - - NA - NA] | [5 empty] | 220
915 | CENTRO ADM XAXIM - LOTE 2 | TÉRREO | ESCRITORIO - DS | CAXCZTEECT91QLC053 | EQ-1061034 ¦ QUADRO DE LUZ E TOMADAS (≤ 50 CIRCUITOS) 053 | [5 empty] | 220
916 | CENTRO ADM XAXIM - LOTE 2 | TÉRREO | ESCRITORIO - DS | CAXCZTEECT91QLC054 | EQ-1067689 ¦ QUADRO DE LUZ E TOMADAS (≤ 50 CIRCUITOS) 054 [ - - NA - NA] | [5 empty] | 220
917 | CENTRO ADM XAXIM - LOTE 2 | TÉRREO | ESCRITORIO - DS | CAXCZTEECT91QLC055 | EQ-1067741 ¦ QUADRO DE LUZ E TOMADAS (≤ 50 CIRCUITOS) 055 [ - - NA - NA] | [5 empty] | 220
918 | CENTRO ADM XAXIM - LOTE 2 | TÉRREO | ESCRITORIO - EXPEDIÇÃO | CAXCZTEECT94SPB017 | EQ-1060981 ¦ SPLIT NÃO DUTADO 017 [ - - SPL-35] | CARRIER | 38XCB0365 | 3(TR) | 2505B5308 | r22 | 220
919 | CENTRO ADM XAXIM - LOTE 2 | TÉRREO | ESTACIONAMENTO - P5 | CAXCZTEETC07BFA017 | EQ-1060990 ¦ BOMBA ELÉTRICA ÁGUA FRIA/AR CONDICIONADO (≤ 10 CV) 017 [ - L - BOD-02 - BOD-02] | WEG |  |  |  |  | 220
920 | CENTRO ADM XAXIM - LOTE 2 | TÉRREO | ESTACIONAMENTO - P5 | CAXCZTEETC07BFA018 | EQ-1060993 ¦ BOMBA ELÉTRICA ÁGUA FRIA/AR CONDICIONADO (≤ 10 CV) 018 [ - L - BOD-01 - BOD-01] | WEG |  |  |  |  | 220
921 | CENTRO ADM XAXIM - LOTE 2 | TÉRREO | ESTACIONAMENTO | CAXCZTEETC08TRA001 | EQ-1061009 ¦ TORRE DE RESFRIAMENTO EM FIBRA (≤ 250 TR) 001 [ - - TRF-03] | ALPINA | 100/2-A19-II-E - 150,0m³/h - 0,5mCA |  |  |  | 380
922 | CENTRO ADM XAXIM - LOTE 2 | TÉRREO | ESTACIONAMENTO | CAXCZTEETC08TRA002 | EQ-1061014 ¦ TORRE DE RESFRIAMENTO EM FIBRA (≤ 250 TR) 002 [ - - TRF-01] | ALPINA | TCM-51/4-A19-II-E - 92,0 m³/h - 2,0mCA |  |  |  | 380
923 | CENTRO ADM XAXIM - LOTE 2 | TÉRREO | ESTACIONAMENTO | CAXCZTEETC08TRA003 | EQ-1061016 ¦ TORRE DE RESFRIAMENTO EM FIBRA (≤ 250 TR) 003 [ - - TRF-02] | ALPINA | TCM-51/4-A19-II-E - 92,0 m³/h - 2,0mCA |  |  |  | 380
924 | CENTRO ADM XAXIM - LOTE 2 | TÉRREO | HALL - BLOCO 1 | CAXCZTEHAL06ELE001 | EQ-1060791 ¦ ELEVADORES 001 [ - 1725KG / 23 PESSOAS - 130547] | THYSSENKRUPP | 1725KG / 23 PESSOAS |  | 130547
925 | CENTRO ADM XAXIM - LOTE 2 | TÉRREO | HALL - BLOCO 1 | CAXCZTEHAL06ELE002 | EQ-1060800 ¦ ELEVADORES 002 [ - 2100KG / 28 PESSOAS - 122144] | THYSSENKRUPP | 2100KG / 28 PESSOAS |  | 122144
926 | CENTRO ADM XAXIM - LOTE 2 | TÉRREO | HALL - BLOCO 2 | CAXCZTEHAL11MQC004 | MÁQUINA DE CAFÉ 004
927 | CENTRO ADM XAXIM - LOTE 2 | TÉRREO | HALL - BLOCO 3 | CAXCZTEHAL16VUE001 | VRF-EV01 ¦ VRF/VRV - UNIDADE EVAPORADORA 001 [WECHSEL] | MIDEA | MI2-71Q4DHN1 | 2(TR) |  | R410 | 220
928 | CENTRO ADM XAXIM - LOTE 2 | TÉRREO | HALL - BLOCO 3 | CAXCZTEHAL16VUE002 | VRF-EV02 ¦ VRF/VRV - UNIDADE EVAPORADORA 002 [WECHSEL] | MIDEA | MI2-71Q4DHN1 | 2(TR) |  | R410 | 220
929 | CENTRO ADM XAXIM - LOTE 2 | TÉRREO | HALL - BLOCO 3 | CAXCZTEHAL16VUE003 | VRF-EV03 ¦ VRF/VRV - UNIDADE EVAPORADORA 003 [WECHSEL] | MIDEA | MI2-71Q4DHN1 | 2(TR) |  | R410 | 220
930 | CENTRO ADM XAXIM - LOTE 2 | TÉRREO | HALL - BLOCO 3 | CAXCZTEHAL16VUE004 | VRF-EV04 ¦ VRF/VRV - UNIDADE EVAPORADORA 004 [WECHSEL] | MIDEA | MI2-71Q4DHN1 | 2(TR) |  | R410 | 220
931 | CENTRO ADM XAXIM - LOTE 2 | TÉRREO | HALL - BLOCO 3 | CAXCZTEHAL26BBP006 | EQ-1060754 ¦ BEBEDOURO PRESSÃO (TORRE, PURIFICADOR) 006 [ - - - 948028278] | BRASTEMP |  |  | 948028278
932 | CENTRO ADM XAXIM - LOTE 2 | TÉRREO | HALL - BLOCO 3 | CAXCZTEHAL26VUE005 | VRF-EV05 ¦ VRF/VRV - UNIDADE EVAPORADORA 005 [WECHSEL] | MIDEA | MI2-112Q4DHN1 | 3(TR) |  | R410 | 220
933 | CENTRO ADM XAXIM - LOTE 2 | TÉRREO | HALL - BLOCO 3 | CAXCZTEHAL26VUE006 | VRF-EV06 ¦ VRF/VRV - UNIDADE EVAPORADORA 006 [WECHSEL] | MIDEA | MI2-112Q4DHN1 | 3(TR) |  | R410 | 220
934 | CENTRO ADM XAXIM - LOTE 2 | TÉRREO | HALL - BLOCO 3 | CAXCZTEHAL26VUE007 | VRF-EV07 ¦ VRF/VRV - UNIDADE EVAPORADORA 007 | MIDEA | MI2-112Q4DHN1 | 3(TR) |  | R410 | 220
935 | CENTRO ADM XAXIM - LOTE 2 | TÉRREO | HALL - CAIXA ELETRÔNICO | CAXCZTEHAL29MQC003 | MÁQUINA DE CAFÉ 003
936 | CENTRO ADM XAXIM - LOTE 2 | TÉRREO | HALL - CAIXA ELETRÔNICO | CAXCZTEHAL29PAU007 | PORTA AUTOMATICA 007 [DORMA]
937 | CENTRO ADM XAXIM - LOTE 2 | TÉRREO | HALL - RECEPÇÃO | CAXCZTEHAL59BBP007 | EQ-1060744 ¦ BEBEDOURO PRESSÃO (TORRE, PURIFICADOR) 007 [ - - - 948028264] | BRASTEMP |  |  | 948028264
938 | CENTRO ADM XAXIM - LOTE 2 | TÉRREO | HALL - RECEPÇÃO | CAXCZTEHAL59BBP008 | EQ-1060761 ¦ BEBEDOURO PRESSÃO (TORRE, PURIFICADOR) 008 [ - - - 948028265] | BRASTEMP |  |  | 948028265
939 | CENTRO ADM XAXIM - LOTE 2 | TÉRREO | HALL - RECEPÇÃO | CAXCZTEHAL59PAU008 | PORTA3 ¦ PORTA AUTOMATICA 008 [DORMA]
940 | CENTRO ADM XAXIM - LOTE 2 | TÉRREO | HALL - RECEPÇÃO | CAXCZTEHAL59VTA016 | VET-17 ¦ VENTILADOR DE PAREDE 016 [WECHSEL]
941 | CENTRO ADM XAXIM - LOTE 2 | TÉRREO | HALL - RECEPÇÃO P1 | CAXCZTEHAL64PAU001 | EQ-1061060 ¦ PORTA AUTOMATICA 001 [ - - FOLHA DUPLA 220V] | TECNOPORT | DESLIZANTE |  | FOLHA DUPLA 220V
942 | CENTRO ADM XAXIM - LOTE 2 | TÉRREO | HALL - RECEPÇÃO P1 | CAXCZTEHAL64SPB019 | EQ-1067576 ¦ SPLIT NÃO DUTADO 019 [ - - SPL-02] | DAIKIN | FTXS50KVM | 15(TR) | E000391 | 410a | 220
943 | CENTRO ADM XAXIM - LOTE 2 | TÉRREO | HALL - RECEPÇÃO P1 | CAXCZTEHAL64SPB020 | EQ-1067577 ¦ SPLIT NÃO DUTADO 020 [ - - SPL-01] | DAIKIN | FTXS50KVM | 15(TR) | E000522 | 410a | 220
944 | CENTRO ADM XAXIM - LOTE 2 | TÉRREO | HALL - RECPÇÃO P1 | CAXCZTEHAL66VTG010 | EQ-1060979 ¦ VENTILADOR EXAUSTOR - GERADOR / TURBINA / AMBIENTE TÉCNICO 010 [ - T-17 - VET-17]
945 | CENTRO ADM XAXIM - LOTE 2 | TÉRREO | HALL - TÉRREO GERAL | CAXCZTEHAL73MQC001 | MÁQUINA DE CAFÉ 001
946 | CENTRO ADM XAXIM - LOTE 2 | TÉRREO | HALL | CAXCZTEHAL89BBP021 | EQ-1060730 ¦ BEBEDOURO PRESSÃO (TORRE, PURIFICADOR) 021 [ - - - 948028268] | BRASTEMP |  |  | 948028268
947 | CENTRO ADM XAXIM - LOTE 2 | TÉRREO | HALL | CAXCZTEHAL89BBP022 | EQ-1060734 ¦ BEBEDOURO PRESSÃO (TORRE, PURIFICADOR) 022 [ - - - 948028267] | BRASTEMP |  |  | 948028267
948 | CENTRO ADM XAXIM - LOTE 2 | TÉRREO | HALL - AOC | CAXCZTEHAL91FAC022 | EQ-1061065 ¦ FANCOIL (≤ 5 TR) 022 [ - - FAC-75] | HITACHI | TCSD36B3P | 3(TR) | TCS1010814188 |  | 220
949 | CENTRO ADM XAXIM - LOTE 2 | TÉRREO | HELIPONTO - PATIO | CAXCZTEHEL09QLC057 | EQ-1067701 ¦ QUADRO DE LUZ E TOMADAS (≤ 50 CIRCUITOS) 057 [ - - NA - NA] | [5 empty] | 220
950 | CENTRO ADM XAXIM - LOTE 2 | TÉRREO | LABORATÓRIO - SALA TECNICA | CAXCZTELAB01FAC037 | EQ-1061082 ¦ FANCOIL (≤ 5 TR) 037 [ - - FAC-78 ] | HITACHI | TCSD36B3P | 3(TR) | TCS1010814187 |  | 220
951 | CENTRO ADM XAXIM - LOTE 2 | TÉRREO | PORTARIA - 01 | CAXCZTEPOR02BFA019 | EQ-1060759 ¦ BOMBA ELÉTRICA ÁGUA FRIA/AR CONDICIONADO (≤ 10 CV) 019 [ - O - BES-01 - BES-01] | DANCOR | 2213 SDE | 2(kW) |  |  | 220
952 | CENTRO ADM XAXIM - LOTE 2 | TÉRREO | PORTARIA - 04 | CAXCZTEPOR08PAU002 | EQ-1061041 ¦ PORTA AUTOMATICA 002 [ - - DURATA 2.0] | GAREN | DESLIZANTE |  | DURATA 2.0
953 | CENTRO ADM XAXIM - LOTE 2 | TÉRREO | PORTARIA - 04 | CAXCZTEPOR08PAU003 | EQ-1061047 ¦ PORTA AUTOMATICA 003 [ - - DURATA 2.0] | GAREN | DESLIZANTE |  | DURATA 2.0
954 | CENTRO ADM XAXIM - LOTE 2 | TÉRREO | PORTARIA - 04 | CAXCZTEPOR08PRC003 | SPDA (PARA-RAIOS) ACIMA DE 24 DESCIDAS 003
955 | CENTRO ADM XAXIM - LOTE 2 | TÉRREO | PORTARIA - 04 | CAXCZTEPOR08QGV084 | EQ-1060938 ¦ QUADRO GERAL DE BAIXA TENSÃO (≤ 20 DISJUNTORES) 084 [ - - NA - NA] | [5 empty] | 220
956 | CENTRO ADM XAXIM - LOTE 2 | TÉRREO | PORTARIA - 05 | CAXCZTEPOR13PAU004 | EQ-1061020 ¦ PORTA AUTOMATICA 004 [ - - DURATA 2.0] | GAREN | DESLIZANTE |  | DURATA 2.0
957 | CENTRO ADM XAXIM - LOTE 2 | TÉRREO | PORTARIA - 05 | CAXCZTEPOR13PRC004 | SPDA (PARA-RAIOS) ACIMA DE 24 DESCIDAS 004
958 | CENTRO ADM XAXIM - LOTE 2 | TÉRREO | PORTARIA - 05 | CAXCZTEPOR13QLC058 | EQ-1067684 ¦ QUADRO DE LUZ E TOMADAS (≤ 50 CIRCUITOS) 058 [ - - NA - NA] | [5 empty] | 220
959 | CENTRO ADM XAXIM - LOTE 2 | TÉRREO | PORTARIA - 04 | CAXCZTEPOR18SPB022 | EQ-1060987 ¦ SPLIT NÃO DUTADO 022 [ - - SPL-16] | CARRIER | 38MCA009515MS | 3(TR) | 2500D008 | r22 | 220
960 | CENTRO ADM XAXIM - LOTE 2 | TÉRREO | PORTARIA - 03 | CAXCZTEPOR20PAU006 | EQ-1061053 ¦ PORTA AUTOMATICA 006 [ - - FOLHA DUPLA 220V] | PPA | DESLIZANTE |  | FOLHA DUPLA 220V
961 | CENTRO ADM XAXIM - LOTE 2 | TÉRREO | PORTARIA - 05 | CAXCZTEPOR21SPB023 | EQ-1067553 ¦ SPLIT NÃO DUTADO 023 [ - - SPL-27] | CARRIER | 42XQB018515LC | 5(TR) | 1007B02204 | r22 | 220
962 | CENTRO ADM XAXIM - LOTE 2 | TÉRREO | RESTAURANTE - COPA AOC | CAXCZTERTR32FAC023 | EQ-1061057 ¦ FANCOIL (≤ 5 TR) 023 [ - - FAC-76] | HITACHI | TCSD36B3P | 3(TR) | TCS1010814184 |  | 220
963 | CENTRO ADM XAXIM - LOTE 2 | TÉRREO | RESTAURANTE - COPA AOC | CAXCZTERTR32FAC024 | EQ-1061066 ¦ FANCOIL (≤ 5 TR) 024 [ - - FAC-74] | HITACHI | TCSD48B3P | 4(TR) | TCS1203961223 |  | 220
964 | CENTRO ADM XAXIM - LOTE 2 | TÉRREO | RESTAURANTE - COPA AOC | CAXCZTERTR32MQC008 | MÁQUINA DE CAFÉ 008
965 | CENTRO ADM XAXIM - LOTE 2 | TÉRREO | RESTAURANTE - COPA BLOCO 2 | CAXCZTERTR34BBP009 | EQ-1060749 ¦ BEBEDOURO PRESSÃO (TORRE, PURIFICADOR) 009 [ - - - 948028275] | BRASTEMP |  |  | 948028275
966 | CENTRO ADM XAXIM - LOTE 2 | TÉRREO | RESTAURANTE - COPA BLOCO 2 | CAXCZTERTR34BBP010 | EQ-1060787 ¦ BEBEDOURO PRESSÃO (TORRE, PURIFICADOR) 010 [ - - - 948028276] | BRASTEMP |  |  | 948028276
967 | CENTRO ADM XAXIM - LOTE 2 | TÉRREO | RESTAURANTE - COPA BLOCO 2 | CAXCZTERTR34MQC002 | MÁQUINA DE CAFÉ 002
968 | CENTRO ADM XAXIM - LOTE 2 | TÉRREO | RESTAURANTE - COPA BLOCO 3 | CAXCZTERTR35BBP011 | EQ-1060767 ¦ BEBEDOURO PRESSÃO (TORRE, PURIFICADOR) 011 [ - - - 948028277] | BRASTEMP |  |  | 948028277
969 | CENTRO ADM XAXIM - LOTE 2 | TÉRREO | RESTAURANTE - COPA BLOCO 3 | CAXCZTERTR35PAU009 | PORTA1 ¦ PORTA AUTOMATICA 009 [DORMA]
970 | CENTRO ADM XAXIM - LOTE 2 | TÉRREO | RESTAURANTE - COPA BLOCO 3 | CAXCZTERTR35PAU010 | PORTA2 ¦ PORTA AUTOMATICA 010 [DORMA]
971 | CENTRO ADM XAXIM - LOTE 2 | TÉRREO | RESTAURANTE - COFFE SHOP | CAXCZTERTR36QLC061 | EQ-1067744 ¦ QUADRO DE LUZ E TOMADAS (≤ 50 CIRCUITOS) 061 [ - - NA - NA] | [5 empty] | 220
972 | CENTRO ADM XAXIM - LOTE 2 | TÉRREO | RESTAURANTE - COPA DS | CAXCZTERTR37MQC006 | MÁQUINA DE CAFÉ 006
973 | CENTRO ADM XAXIM - LOTE 2 | TÉRREO | RESTAURANTE - COPA DS | CAXCZTERTR37SPB025 | EQ-1067563 ¦ SPLIT NÃO DUTADO 025 [ - - SPL-09] | CARRIER | 38XCB0365 | 2(TR) | 2505C39579 | r22 | 220
974 | CENTRO ADM XAXIM - LOTE 2 | TÉRREO | RESTAURANTE - CONCENTRADOR BLOCO 2 | CAXCZTERTR39SPB024 | EQ-1061033 ¦ SPLIT NÃO DUTADO 024 [ - - SPL-34] | CARRIER | 38XCB0365 | 3(TR) | 250B39485 | r22 | 220
975 | CENTRO ADM XAXIM - LOTE 2 | TÉRREO | RESTAURANTE - CHURRASQUEIRA | CAXCZTERTR40QLC059 | EQ-1067713 ¦ QUADRO DE LUZ E TOMADAS (≤ 50 CIRCUITOS) 059 [ - - NA - NA] | [5 empty] | 220
976 | CENTRO ADM XAXIM - LOTE 2 | TÉRREO | RESTAURANTE - CHURRASQUEIRA | CAXCZTERTR40QLC101 | BT5-QF11 ¦ QUADRO DE LUZ E TOMADAS (≤ 50 CIRCUITOS) 101 [WECHSEL]
977 | CENTRO ADM XAXIM - LOTE 2 | TÉRREO | RESTAURANTE - COPA SALA JOGOS | CAXCZTERTR41QLC060 | EQ-1067715 ¦ QUADRO DE LUZ E TOMADAS (≤ 50 CIRCUITOS) 060 [ - - NA - NA] | [5 empty] | 220
978 | CENTRO ADM XAXIM - LOTE 2 | TÉRREO | RESTAURANTE - COPA SALA JOGOS | CAXCZTERTR41QLC102 | BT5-QF10 ¦ QUADRO DE LUZ E TOMADAS (≤ 50 CIRCUITOS) 102 [WECHSEL]
979 | CENTRO ADM XAXIM - LOTE 2 | TÉRREO | RESTAURANTE | CAXCZTERTR42QGV122 | EQ-1067716 ¦ QUADRO GERAL DE BAIXA TENSÃO (≤ 20 DISJUNTORES) 122 [ - - NA - NA] | [5 empty] | 220
980 | CENTRO ADM XAXIM - LOTE 2 | TÉRREO | SALA - DESCANSO | CAXCZTESAL07QLC062 | EQ-1067703 ¦ QUADRO DE LUZ E TOMADAS (≤ 50 CIRCUITOS) 062 [ - - NA - NA] | [5 empty] | 220
981 | CENTRO ADM XAXIM - LOTE 2 | TÉRREO | SALA - LONDON | CAXCZTESAL17FAC025 | EQ-1062333 ¦ FANCOIL (≤ 5 TR) 025 [ - - FAC-79] | HITACHI | TCSD36B3P | 3(TR) | TCS1010814186 |  | 220
982 | CENTRO ADM XAXIM - LOTE 2 | TÉRREO | SALA - SALA NEW YORK | CAXCZTESAL25FAC026 | EQ-1061070 ¦ FANCOIL (≤ 5 TR) 026 [ - - FAC-73] | HITACHI | TCSD48B3P | 4(TR) | TCS1203965504 |  | 220
983 | CENTRO ADM XAXIM - LOTE 2 | TÉRREO | SALA - MICROFILMAGEM | CAXCZTESAL45QLC063 | EQ-1067710 ¦ QUADRO DE LUZ E TOMADAS (≤ 50 CIRCUITOS) 063 [ - - BT5-QF02] | [5 empty] | 220
984 | CENTRO ADM XAXIM - LOTE 2 | TÉRREO | SALA - MONITORAMENTO | CAXCZTESAL49QGV088 | EQ-1067618 ¦ QUADRO GERAL DE BAIXA TENSÃO (≤ 20 DISJUNTORES) 088 [ - - NA - NA] | [5 empty] | 220
985 | CENTRO ADM XAXIM - LOTE 2 | TÉRREO | SALA - MONITORAMENTO | CAXCZTESAL49SPB038 | EQ-1067569 ¦ SPLIT NÃO DUTADO 038 [ - - SPL-03] | DAIKIN | FTXS50KVM | 15(TR) | E000104 | 410a | 220
986 | CENTRO ADM XAXIM - LOTE 2 | TÉRREO | SALA - MONITORAMENTO - SALA DVR | CAXCZTESAL50SPB039 | EQ-1067566 ¦ SPLIT NÃO DUTADO 039 [ - - SPL-04] | DAIKIN | FTXS50KVM | 15(TR) | E000164 | 410a | 220
987 | CENTRO ADM XAXIM - LOTE 2 | TÉRREO | SALA - OPERAÇÕES DE NEGÓCIOS | CAXCZTESAL55FAC027 | EQ-1061059 ¦ FANCOIL (≤ 5 TR) 027 [ - - FAC-61] | CARRIER | CUBO MÁGICO | 10(TR) | 3504B8815 |  | 220
988 | CENTRO ADM XAXIM - LOTE 2 | TÉRREO | SALA - OPERAÇÕES DE NEGÓCIOS | CAXCZTESAL55FAC028 | EQ-1061072 ¦ FANCOIL (≤ 5 TR) 028 [ - - FAC-72] | CARRIER | CUBO MÁGICO | 10(TR) |  |  | 220
989 | CENTRO ADM XAXIM - LOTE 2 | TÉRREO | SALA - OPERAÇÕES DE NEGÓCIOS | CAXCZTESAL55FAC029 | EQ-1061086 ¦ FANCOIL (≤ 5 TR) 029 [ - - FAC-62] | CARRIER | CUBO MÁGICO | 10(TR) | 3504B68822 |  | 220
990 | CENTRO ADM XAXIM - LOTE 2 | TÉRREO | SALA DE REUNIÃO - AOC | CAXCZTESAR18FAC036 | EQ-1062338 ¦ FANCOIL (≤ 5 TR) 036 [ - - ICV-5 - 15328] | TROX | ICV-5 | 5(TR) | 15328 |  | 220
991 | CENTRO ADM XAXIM - LOTE 2 | TÉRREO | SETOR - PAB | CAXCZTESET29BBP012 | EQ-1060736 ¦ BEBEDOURO PRESSÃO (TORRE, PURIFICADOR) 012 [ - - - 948028266] | BRASTEMP |  |  | 948028266
992 | CENTRO ADM XAXIM - LOTE 2 | TÉRREO | SETOR - PAB | CAXCZTESET29QGV105 | EQ-1067635 ¦ QUADRO GERAL DE BAIXA TENSÃO (≤ 20 DISJUNTORES) 105 [ - - NA - NA] | [5 empty] | 220
993 | CENTRO ADM XAXIM - LOTE 2 | TÉRREO | SETOR - PAB | CAXCZTESET29QLC069 | EQ-1067749 ¦ QUADRO DE LUZ E TOMADAS (≤ 50 CIRCUITOS) 069 [ - - NA - NA] | [5 empty] | 220
994 | CENTRO ADM XAXIM - LOTE 2 | TÉRREO | SETOR - PAB | CAXCZTESET29SCD026 | EQ-1067592 ¦ SELF CONTAINED A AR (< 30 TR) 026 [ - - SC-11] | CARRIER | 40MSC090236V | 75(TR) | 2010B15457 | r22 | 220
995 | CENTRO ADM XAXIM - LOTE 2 | TÉRREO | SETOR - PAB BRADESCO | CAXCZTESET31SPB042 | EQ-1061055 ¦ SPLIT NÃO DUTADO 042 [ - - SPL-37] | MIDEA | 38MBCA18MS | 2(TR) | 4118B14255802 | 410a | 220
996 | CENTRO ADM XAXIM - LOTE 2 | TÉRREO | SHAFT - CX. ELETR. | CAXCZTESFT04QLC082 | EQ-1067622 ¦ QUADRO DE LUZ E TOMADAS (≤ 50 CIRCUITOS) 082 [ - - NA - NA] | [5 empty] | 220
997 | CENTRO ADM XAXIM - LOTE 2 | TÉRREO | SHAFT - CX. ELETR. | CAXCZTESFT04QLC085 | EQ-1067753 ¦ QUADRO DE LUZ E TOMADAS (≤ 50 CIRCUITOS) 085 [ - - NA - NA] | [5 empty] | 220
998 | CENTRO ADM XAXIM - LOTE 2 | TÉRREO | SHAFT - BWC MASC. | CAXCZTESFT05QLC083 | EQ-1067747 ¦ QUADRO DE LUZ E TOMADAS (≤ 50 CIRCUITOS) 083 [ - - NA - NA] | [5 empty] | 220
999 | CENTRO ADM XAXIM - LOTE 2 | TÉRREO | SHAFT - BWC MASC. | CAXCZTESFT05QLC084 | EQ-1067722 ¦ QUADRO DE LUZ E TOMADAS (≤ 50 CIRCUITOS) 084 [ - - NA - NA] | [5 empty] | 220
1000 | CENTRO ADM XAXIM - LOTE 2 | TÉRREO | SHAFT - BWC MASC. | CAXCZTESFT05QLC103 | BT-QF58-E ¦ QUADRO DE LUZ E TOMADAS (≤ 50 CIRCUITOS) 103 [WECHSEL]
1001 | CENTRO ADM XAXIM - LOTE 2 | TÉRREO | SHAFT - ATRAS ELEVADOR | CAXCZTESFT06QLC086 | EQ-1067755 ¦ QUADRO DE LUZ E TOMADAS (≤ 50 CIRCUITOS) 086 [ - - NA - NA] | [5 empty] | 220
1002 | CENTRO ADM XAXIM - LOTE 2 | TÉRREO | SUBESTAÇÃO TENSÃO ATÉ 34,5 KV E POTÊNCIA ACIMA DE 1000 KVA - SALA UPS-B | CAXCZTESUE01BBN001 | BB-UPS-A1 ¦ BANCO DE BATERIAS - NOBREAK 001
1003 | CENTRO ADM XAXIM - LOTE 2 | TÉRREO | SUBESTAÇÃO TENSÃO ATÉ 34,5 KV E POTÊNCIA ACIMA DE 1000 KVA - SALA UPS-B | CAXCZTESUE01BBN002 | BB-UPS-A2 ¦ BANCO DE BATERIAS - NOBREAK 002
1004 | CENTRO ADM XAXIM - LOTE 2 | TÉRREO | SUBESTAÇÃO TENSÃO ATÉ 34,5 KV E POTÊNCIA ACIMA DE 1000 KVA - SALA UPS-B | CAXCZTESUE01BBN003 | BB-UPS-B1 ¦ BANCO DE BATERIAS - NOBREAK 003
1005 | CENTRO ADM XAXIM - LOTE 2 | TÉRREO | SUBESTAÇÃO TENSÃO ATÉ 34,5 KV E POTÊNCIA ACIMA DE 1000 KVA - SALA UPS-B | CAXCZTESUE01BBN004 | BB-UPS-B2 ¦ BANCO DE BATERIAS - NOBREAK 004
1006 | CENTRO ADM XAXIM - LOTE 2 | TÉRREO | SUBESTAÇÃO TENSÃO ATÉ 34,5 KV E POTÊNCIA ACIMA DE 1000 KVA - SALA UPS-B | CAXCZTESUE01BBN005 | UPS-B1 ¦ BANCO DE BATERIAS - NOBREAK 005
1007 | CENTRO ADM XAXIM - LOTE 2 | TÉRREO | SUBESTAÇÃO TENSÃO ATÉ 34,5 KV E POTÊNCIA ACIMA DE 1000 KVA - SALA UPS-B | CAXCZTESUE01BBN006 | UPS-B2 ¦ BANCO DE BATERIAS - NOBREAK 006
1008 | CENTRO ADM XAXIM - LOTE 2 | TÉRREO | SUBESTAÇÃO TENSÃO ATÉ 34,5 KV E POTÊNCIA ACIMA DE 1000 KVA - SALA UPS-B | CAXCZTESUE01FAC051 | EQ-1067542 ¦ FANCOIL (≤ 5 TR) 051 [ - - VERTIV - P2070DC]
1009 | CENTRO ADM XAXIM - LOTE 2 | TÉRREO | SUBESTAÇÃO TENSÃO ATÉ 34,5 KV E POTÊNCIA ACIMA DE 1000 KVA - SALA UPS-B | CAXCZTESUE01FAC052 | EQ-1067541 ¦ FANCOIL (≤ 5 TR) 052 [ - - VERTIV - P2070DC]
1010 | CENTRO ADM XAXIM - LOTE 2 | TÉRREO | SUBESTAÇÃO TENSÃO ATÉ 34,5 KV E POTÊNCIA ACIMA DE 1000 KVA - SALA UPS-B | CAXCZTESUE01QGV112 | EQ-1067602 ¦ QUADRO GERAL DE BAIXA TENSÃO (≤ 20 DISJUNTORES) 112 | KIRSTEN |  |  |  |  | 220
1011 | CENTRO ADM XAXIM - LOTE 2 | TÉRREO | SUBESTAÇÃO TENSÃO ATÉ 34,5 KV E POTÊNCIA ACIMA DE 1000 KVA - SALA UPS-B | CAXCZTESUE01QGV114 | EQ-1067614 ¦ QUADRO GERAL DE BAIXA TENSÃO (≤ 20 DISJUNTORES) 114 | [5 empty] | 220
1012 | CENTRO ADM XAXIM - LOTE 2 | TÉRREO | SUBESTAÇÃO TENSÃO ATÉ 34,5 KV E POTÊNCIA ACIMA DE 1000 KVA - SALA UPS-B | CAXCZTESUE01QLC087 | EQ-1061028 ¦ QUADRO DE LUZ E TOMADAS (≤ 50 CIRCUITOS) 087 | [5 empty] | 220
1013 | CENTRO ADM XAXIM - LOTE 2 | TÉRREO | SUBESTAÇÃO TENSÃO ATÉ 34,5 KV E POTÊNCIA ACIMA DE 1000 KVA - SALA UPS-B | CAXCZTESUE01QLC088 | EQ-1061046 ¦ QUADRO DE LUZ E TOMADAS (≤ 50 CIRCUITOS) 088 | [5 empty] | 220
1014 | CENTRO ADM XAXIM - LOTE 2 | TÉRREO | SUBESTAÇÃO TENSÃO ATÉ 34,5 KV E POTÊNCIA ACIMA DE 1000 KVA - SALA UPS-B | CAXCZTESUE01QLC090 | EQ-1067623 ¦ QUADRO DE LUZ E TOMADAS (≤ 50 CIRCUITOS) 090 [ - - NA - NA] | [5 empty] | 220
1015 | CENTRO ADM XAXIM - LOTE 2 | TÉRREO | SUBESTAÇÃO TENSÃO ATÉ 34,5 KV E POTÊNCIA ACIMA DE 1000 KVA - SALA UPS-B | CAXCZTESUE01QLC091 | EQ-1067642 ¦ QUADRO DE LUZ E TOMADAS (≤ 50 CIRCUITOS) 091 [ - - NA - NA] | [5 empty] | 220
1016 | CENTRO ADM XAXIM - LOTE 2 | TÉRREO | SUBESTAÇÃO TENSÃO ATÉ 34,5 KV E POTÊNCIA ACIMA DE 1000 KVA - SALA UPS-B | CAXCZTESUE01QLC096 | EQ-1067698 ¦ QUADRO DE LUZ E TOMADAS (≤ 50 CIRCUITOS) 096 [ - - NA - NA] | [5 empty] | 220
1017 | CENTRO ADM XAXIM - LOTE 2 | TÉRREO | SUBESTAÇÃO TENSÃO ATÉ 34,5 KV E POTÊNCIA ACIMA DE 1000 KVA - SALA UPS-B | CAXCZTESUE01SCD028 | EQ-1067573 ¦ SELF CONTAINED A AR (< 30 TR) 028 [ - - VERTIV - PD2070DA]
1018 | CENTRO ADM XAXIM - LOTE 2 | TÉRREO | SUBESTAÇÃO TENSÃO ATÉ 34,5 KV E POTÊNCIA ACIMA DE 1000 KVA - SALA UPS-B | CAXCZTESUE01SCD032 | EQ-1067593 ¦ SELF CONTAINED A AR (< 30 TR) 032 [ - - VERTIV - PD2070DA]
1019 | CENTRO ADM XAXIM - LOTE 2 | TÉRREO | SUBESTAÇÃO TENSÃO ATÉ 34,5 KV E POTÊNCIA ACIMA DE 1000 KVA - MANUTENÇÃO | CAXCZTESUE02BBP013 | EQ-1060750 ¦ BEBEDOURO PRESSÃO (TORRE, PURIFICADOR) 013 [ - - - 948028272] | BRASTEMP |  |  | 948028272
1020 | CENTRO ADM XAXIM - LOTE 2 | TÉRREO | SUBESTAÇÃO TENSÃO ATÉ 34,5 KV E POTÊNCIA ACIMA DE 1000 KVA - MANUTENÇÃO | CAXCZTESUE02SSA007 | QMA-01 ¦ SISTEMA DE ALARME 007 [JCI]
1021 | CENTRO ADM XAXIM - LOTE 2 | TÉRREO | SUBESTAÇÃO TENSÃO ATÉ 34,5 KV E POTÊNCIA ACIMA DE 1000 KVA - MANUTENÇÃO | CAXCZTESUE02SSA008 | QMD-01 ¦ SISTEMA DE ALARME 008 [JCI - QUADRO DE MONITORAÇÃO DE ALARMES]
1022 | CENTRO ADM XAXIM - LOTE 2 | TÉRREO | SUBESTAÇÃO TENSÃO ATÉ 34,5 KV E POTÊNCIA ACIMA DE 1000 KVA - SALA UPS-A | CAXCZTESUE04QEA008 | EQ-1060994 ¦ QUADRO DE ENERGIA ESTABILIZADA - NOBREAK (≤ 50 CIRCUITOS) 008 [ - AA05] | EATON | 9395 - 550 | 550(kVA) | EE204BAA05 |  | 380
1023 | CENTRO ADM XAXIM - LOTE 2 | TÉRREO | SUBESTAÇÃO TENSÃO ATÉ 34,5 KV E POTÊNCIA ACIMA DE 1000 KVA - SALA UPS-A | CAXCZTESUE04QEA009 | EQ-1061004 ¦ QUADRO DE ENERGIA ESTABILIZADA - NOBREAK (≤ 50 CIRCUITOS) 009 | EATON | 9395 - 550 | 550(kVA) | EE322BAA02 |  | 380
1024 | CENTRO ADM XAXIM - LOTE 2 | TÉRREO | SUBESTAÇÃO TENSÃO ATÉ 34,5 KV E POTÊNCIA ACIMA DE 1000 KVA - SALA UPS-A | CAXCZTESUE04QLC089 | EQ-1061045 ¦ QUADRO DE LUZ E TOMADAS (≤ 50 CIRCUITOS) 089 | [5 empty] | 220
1025 | CENTRO ADM XAXIM - LOTE 2 | TÉRREO | SUBESTAÇÃO TENSÃO ATÉ 34,5 KV E POTÊNCIA ACIMA DE 1000 KVA - SALA UPS-A | CAXCZTESUE04QLC100 | EQ-1067759 ¦ QUADRO DE LUZ E TOMADAS (≤ 50 CIRCUITOS) 100 [ - - NA - NA] | [5 empty] | 220
1026 | CENTRO ADM XAXIM - LOTE 2 | TÉRREO | SUBESTAÇÃO TENSÃO ATÉ 34,5 KV E POTÊNCIA ACIMA DE 1000 KVA - SALA UPS-A | CAXCZTESUE04QTA001 | EQ-1067608 ¦ QUADRO DE TRANSFERÊNCIA AUTOMÁTICA (QTA) 001 | ECUB |  |  |  |  | 220
1027 | CENTRO ADM XAXIM - LOTE 2 | TÉRREO | SUBESTAÇÃO TENSÃO ATÉ 34,5 KV E POTÊNCIA ACIMA DE 1000 KVA - SALA UPS-A | CAXCZTESUE04SCD027 | EQ-1067570 ¦ SELF CONTAINED A AR (< 30 TR) 027 [ - - SC03-UPS-A] | STULZ | CCM442A/CW-RA | 15(TR) | S02-0026 | r22 | 220
1028 | CENTRO ADM XAXIM - LOTE 2 | TÉRREO | SUBESTAÇÃO TENSÃO ATÉ 34,5 KV E POTÊNCIA ACIMA DE 1000 KVA - SALA UPS-A | CAXCZTESUE04SCD029 | EQ-1067583 ¦ SELF CONTAINED A AR (< 30 TR) 029 [ - - SC02-UPS-A] | STULZ | CCM361M0W | 10(TR) | SP4-0010 | r22 | 220
1029 | CENTRO ADM XAXIM - LOTE 2 | TÉRREO | SUBESTAÇÃO TENSÃO ATÉ 34,5 KV E POTÊNCIA ACIMA DE 1000 KVA - SALA UPS-A | CAXCZTESUE04SCD030 | EQ-1067587 ¦ SELF CONTAINED A AR (< 30 TR) 030 [ - - SC01-UPS-A] | STULZ | CCM442A/CW-RA | 15(TR) | S02-0025 | r22 | 220
1030 | CENTRO ADM XAXIM - LOTE 2 | TÉRREO | SUBESTAÇÃO TENSÃO ATÉ 34,5 KV E POTÊNCIA ACIMA DE 1000 KVA - SALA DE UPS-A | CAXCZTESUE05QGV111 | EQ-1067582 ¦ QUADRO GERAL DE BAIXA TENSÃO (≤ 20 DISJUNTORES) 111 [ - BT5-QAC06-A] | KIRSTEN |  |  |  |  | 220
1031 | CENTRO ADM XAXIM - LOTE 2 | TÉRREO | SUBESTAÇÃO TENSÃO ATÉ 34,5 KV E POTÊNCIA ACIMA DE 1000 KVA - SALA UPS BLOCO 2 | CAXCZTESUE06QTA005 | BT5-QF08 ¦ QUADRO DE TRANSFERÊNCIA AUTOMÁTICA (QTA) 005 [WECHSEL]
1032 | CENTRO ADM XAXIM - LOTE 2 | TÉRREO | SUBESTAÇÃO TENSÃO ATÉ 34,5 KV E POTÊNCIA ACIMA DE 1000 KVA - SALA UPS BLOCO 2 | CAXCZTESUE06SCD031 | EQ-1067590 ¦ SELF CONTAINED A AR (< 30 TR) 031 [ - - SC-08] | CARRIER | 40BZA06226TP | 5(TR) | 4304B55290 | r22 | 220
1033 | CENTRO ADM XAXIM - LOTE 2 | TÉRREO | SUBESTAÇÃO TENSÃO ATÉ 34,5 KV E POTÊNCIA ACIMA DE 1000 KVA - SALA NOBREAK AOC | CAXCZTESUE07QGV113 | EQ-1067612 ¦ QUADRO GERAL DE BAIXA TENSÃO (≤ 20 DISJUNTORES) 113 | [5 empty] | 220
1034 | CENTRO ADM XAXIM - LOTE 2 | TÉRREO | SUBESTAÇÃO TENSÃO ATÉ 34,5 KV E POTÊNCIA ACIMA DE 1000 KVA - SALA NOBREAK LADO A | CAXCZTESUE09QLC097 | EQ-1067706 ¦ QUADRO DE LUZ E TOMADAS (≤ 50 CIRCUITOS) 097 [ - - BT5-QF61-A] | [5 empty] | 220
1035 | CENTRO ADM XAXIM - LOTE 2 | TÉRREO | SUBESTAÇÃO TENSÃO ATÉ 34,5 KV E POTÊNCIA ACIMA DE 1000 KVA - SALA DE UPS A | CAXCZTESUE10QEA014 | EQ-1067717 ¦ QUADRO DE ENERGIA ESTABILIZADA - NOBREAK (≤ 50 CIRCUITOS) 014 [ - - QBM-UPS-A] | KIRSTEN |  |  |  |  | 220
1036 | CENTRO ADM XAXIM - LOTE 2 | TÉRREO | SUBESTAÇÃO TENSÃO ATÉ 34,5 KV E POTÊNCIA ACIMA DE 1000 KVA - B2 | CAXCZTESUE11CUB002 | SUB-B2 ¦ CUBÍCULO 002 [WECHSEL]
1037 | CENTRO ADM XAXIM - LOTE 2 | TÉRREO | SUBESTAÇÃO TENSÃO ATÉ 34,5 KV E POTÊNCIA ACIMA DE 1000 KVA - B2 | CAXCZTESUE11QGV117 | EQ-1067728 ¦ QUADRO GERAL DE BAIXA TENSÃO (≤ 20 DISJUNTORES) 117 [ - 1-B] | [5 empty] | 220
1038 | CENTRO ADM XAXIM - LOTE 2 | TÉRREO | SUBESTAÇÃO TENSÃO ATÉ 34,5 KV E POTÊNCIA ACIMA DE 1000 KVA - B2 | CAXCZTESUE11QLC092 | EQ-1067646 ¦ QUADRO DE LUZ E TOMADAS (≤ 50 CIRCUITOS) 092 [ - MADAS - BT1-B]
1039 | CENTRO ADM XAXIM - LOTE 2 | TÉRREO | SUBESTAÇÃO TENSÃO ATÉ 34,5 KV E POTÊNCIA ACIMA DE 1000 KVA - B2 | CAXCZTESUE11QLC093 | EQ-1067676 ¦ QUADRO DE LUZ E TOMADAS (≤ 50 CIRCUITOS) 093 [ - MADAS - OCS-B1] | [5 empty] | 220
1040 | CENTRO ADM XAXIM - LOTE 2 | TÉRREO | SUBESTAÇÃO TENSÃO ATÉ 34,5 KV E POTÊNCIA ACIMA DE 1000 KVA - B2 | CAXCZTESUE11TRS006 | EQ-1060760 ¦ TRANSFORMADOR 006 [ - - TRF-RES-B] | SCHNEIDER | TUC1000/15/12 | 1000(kVA) | DA3829A001 |  | 13800/220
1041 | CENTRO ADM XAXIM - LOTE 2 | TÉRREO | SUBESTAÇÃO TENSÃO ATÉ 34,5 KV E POTÊNCIA ACIMA DE 1000 KVA - B2 | CAXCZTESUE11TRS009 | EQ-1060770 ¦ TRANSFORMADOR 009 [ - - R-3 1250 - 3517-7]
1042 | CENTRO ADM XAXIM - LOTE 2 | TÉRREO | SUBESTAÇÃO TENSÃO ATÉ 34,5 KV E POTÊNCIA ACIMA DE 1000 KVA - B2 | CAXCZTESUE11TRS010 | EQ-1060768 ¦ TRANSFORMADOR 010 [ - - TRF-B1] | SCHNEIDER | TU-E | 1500(kVA) | 33085 |  | 13800/220
1043 | CENTRO ADM XAXIM - LOTE 2 | TÉRREO | SUBESTAÇÃO TENSÃO ATÉ 34,5 KV E POTÊNCIA ACIMA DE 1000 KVA - A2 | CAXCZTESUE12CUB003 | PMT-A2 ¦ CUBÍCULO 003 [WECHSEL]
1044 | CENTRO ADM XAXIM - LOTE 2 | TÉRREO | SUBESTAÇÃO TENSÃO ATÉ 34,5 KV E POTÊNCIA ACIMA DE 1000 KVA - A2 | CAXCZTESUE12QGV116 | EQ-1067628 ¦ QUADRO GERAL DE BAIXA TENSÃO (≤ 20 DISJUNTORES) 116 [ - - NA] | KIRSTEN |  |  |  |  | 220
1045 | CENTRO ADM XAXIM - LOTE 2 | TÉRREO | SUBESTAÇÃO TENSÃO ATÉ 34,5 KV E POTÊNCIA ACIMA DE 1000 KVA - A2 | CAXCZTESUE12QLC094 | EQ-1067666 ¦ QUADRO DE LUZ E TOMADAS (≤ 50 CIRCUITOS) 094 [ - MADAS - BT4-A] | KIRSTEN |  |  |  |  | 220
1046 | CENTRO ADM XAXIM - LOTE 2 | TÉRREO | SUBESTAÇÃO TENSÃO ATÉ 34,5 KV E POTÊNCIA ACIMA DE 1000 KVA - A2 | CAXCZTESUE12TRS011 | EQ-1060771 ¦ TRANSFORMADOR 011 [ - - TRF-FC] | POLIENGE |  | 160(kVA) | 1784806 |  | 380/220
1047 | CENTRO ADM XAXIM - LOTE 2 | TÉRREO | SUBESTAÇÃO TENSÃO ATÉ 34,5 KV E POTÊNCIA ACIMA DE 1000 KVA - A2 | CAXCZTESUE12TRS012 | EQ-1060773 ¦ TRANSFORMADOR 012 [ - - TRF-UPS-A] | SIEMENS | GEAFOL | 1100(kVA) | 80000114275701 |  | 380/220
1048 | CENTRO ADM XAXIM - LOTE 2 | TÉRREO | SUBESTAÇÃO TENSÃO ATÉ 34,5 KV E POTÊNCIA ACIMA DE 1000 KVA - A2 | CAXCZTESUE12TRS013 | EQ-1060777 ¦ TRANSFORMADOR 013 [ - - TRF-A2 ] | SCHNEIDER | RESIMOLD | 1500(kVA) | 244165/12 |  | 13800/220
1049 | CENTRO ADM XAXIM - LOTE 2 | TÉRREO | SUBESTAÇÃO TENSÃO ATÉ 34,5 KV E POTÊNCIA ACIMA DE 1000 KVA - A2 | CAXCZTESUE12TRS014 | EQ-1060947 ¦ TRANSFORMADOR 014 [ - - TRF-A1] | SIEMENS | GEAFOL | 1250(kVA) | 80000111616501 |  | 13800/380
1050 | CENTRO ADM XAXIM - LOTE 2 | TÉRREO | SUBESTAÇÃO TENSÃO ATÉ 34,5 KV E POTÊNCIA ACIMA DE 1000 KVA - BLOCO 3 | CAXCZTESUE13QLC095 | EQ-1067671 ¦ QUADRO DE LUZ E TOMADAS (≤ 50 CIRCUITOS) 095 [ - MADAS - BT5] | [5 empty] | 220
1051 | CENTRO ADM XAXIM - LOTE 2 | TÉRREO | SUBESTAÇÃO TENSÃO ATÉ 34,5 KV E POTÊNCIA ACIMA DE 1000 KVA - BLOCO 3 | CAXCZTESUE13SPB043 | EQ-1061011 ¦ SPLIT NÃO DUTADO 043 [ - - NA - NA] | [5 empty] | 220
1052 | CENTRO ADM XAXIM - LOTE 2 | TERRAÇO | AREA COMUM | CAXCZTRACM38AMA016 | ACM ¦ ACONADOR MANUAL 016 [JCI]
1053 | CENTRO ADM XAXIM - LOTE 2 | TERRAÇO | AREA COMUM | CAXCZTRACM38DDF015 | DET ¦ DETECTOR DE FUMAÇA 015 [JCI]
1054 | CENTRO ADM XAXIM - LOTE 2 | TERRAÇO | AREA COMUM | CAXCZTRACM38EXT006 | EXT ¦ EXTINTOR DE INCÊNDIO 006 [WECHSEL]
1055 | CENTRO ADM XAXIM - LOTE 2 | TERRAÇO | AREA COMUM | CAXCZTRACM38HID006 | HID ¦ HIDRANTE 006 [WECHSEL]
1056 | CENTRO ADM XAXIM - LOTE 2 | 1º ANDAR | DEPARTAMENTO - CPD |  | QUADRO GERAL DE BAIXA TENSÃO (≤ 20 DISJUNTORES) 051 [ - - BTN-B10] | ECUB |  | 630A |  |  | 220V
1057 | CENTRO ADM XAXIM - LOTE 2 | 1º ANDAR | DEPARTAMENTO - CPD |  | QUADRO GERAL DE BAIXA TENSÃO (≤ 20 DISJUNTORES) 051 [ - - BTN-A10] | ECUB |  | 630A |  |  | 220V
1058 | AG. 0348 - PREDIO FLORIANOPOLIS SC - LOTE 2 | 1º ANDAR | AREA COMUM | FLPPI01ACM01AMA002 | ACIONADOR MANUAL 002 | EQUIPEL | SOBREPOR | N/A | N/A | N/A | 12V
1059 | AG. 0348 - PREDIO FLORIANOPOLIS SC - LOTE 2 | 1º ANDAR | AREA COMUM | FLPPI01ACM01DDF002 | DETECTOR DE FUMAÇA 002 | EQUIPEL | SOBREPOR | N/A | N/A | N/A | 12V
1060 | AG. 0348 - PREDIO FLORIANOPOLIS SC - LOTE 2 | 1º ANDAR | AREA COMUM | FLPPI01ACM01EXT002 | EXTINTOR DE INCÊNDIO 002 | DOVALE | N/A | 20BC | N/A | N/A | N/A
1061 | AG. 0348 - PREDIO FLORIANOPOLIS SC - LOTE 2 | 1º ANDAR | AREA COMUM | FLPPI01ACM01HID002 | HIDRANTE 002 | CASA DO EXTINTOR | BC | N/A | N/A | N/A | N/A
1062 | AG. 0348 - PREDIO FLORIANOPOLIS SC - LOTE 2 | 1º ANDAR | ESTACIONAMENTO | FLPPI01ETC04LEM001 | EQ-1061959 ¦ LUMINARIAS EMERGENCIA 001 | SEGURIMAX | LED300 | N/A | N/A | N/A | 220V
1063 | AG. 0348 - PREDIO FLORIANOPOLIS SC - LOTE 2 | 1º ANDAR | ESTACIONAMENTO | FLPPI01ETC04QGV523 | EQ-1061873 ¦ QUADRO GERAL DE BAIXA TENSÃO (≤ 20 DISJUNTORES) 523 | QCD QUADROS | EMBUTIDO | N/A | N/A | N/A | 380V
1064 | AG. 0348 - PREDIO FLORIANOPOLIS SC - LOTE 2 | 1º ANDAR | SALA TÉCNICA - GERAD0R 02 | FLPPI01SAT03QGV520 | EQ-1061870 ¦ QUADRO GERAL QTA/QTM | FASOR ENG | SOBREPOR | N/A | N/A | N/A | 13KVA
1065 | AG. 0348 - PREDIO FLORIANOPOLIS SC - LOTE 2 | 1º ANDAR | SALA TÉCNICA - GERADOR 02 | FLPPI01SAT05TRS067 | EQ-1061884 ¦ TRANSFORMADOR 067 [FORCA] | N/A | 37808/99 | 500(kVA) | N/A | N/A | 110/220
1066 | AG. 0348 - PREDIO FLORIANOPOLIS SC - LOTE 2 | 2º ANDAR | AREA COMUM | FLPPI02ACM01AMA003 | ACIONADOR MANUAL 003 | EQUIPEL | SOBREPOR | N/A | N/A | N/A | 12V
1067 | AG. 0348 - PREDIO FLORIANOPOLIS SC - LOTE 2 | 2º ANDAR | AREA COMUM | FLPPI02ACM01DDF003 | DETECTOR DE FUMAÇA 003 | EQUIPEL | SOBREPOR | N/A | N/A | N/A | 12V
1068 | AG. 0348 - PREDIO FLORIANOPOLIS SC - LOTE 2 | 2º ANDAR | AREA COMUM | FLPPI02ACM01EXT003 | EXTINTOR DE INCÊNDIO 003 | DOVALE | BC | 20BC | N/A | N/A | N/A
1069 | AG. 0348 - PREDIO FLORIANOPOLIS SC - LOTE 2 | 2º ANDAR | AREA COMUM | FLPPI02ACM01HID003 | HIDRANTE 003 | CASA DO EXTINTOR | N/A | N/A | N/A | N/A | N/A
1070 | AG. 0348 - PREDIO FLORIANOPOLIS SC - LOTE 2 | 2º ANDAR | ÁREA TÉCNICA | FLPPI02ATN01TRS068 | EQ-1061885 ¦ TRANSFORMADOR 068 [FORCA] | TW ELETROMETALURCA LTDA | N/A | 15(kVA) | N/A | N/A | 110/220
1071 | AG. 0348 - PREDIO FLORIANOPOLIS SC - LOTE 2 | 2º ANDAR | CASA DE MÁQUINAS | FLPPI02CMQ01SCD023 | EQ-1061687 ¦ SELF CONTAINED A AR (< 30 TR) 023 [ - 40M2B300236VSV1 - 0520B17332720] | CARRIER | 40M2B300236VSV1 | 30000(BTU/h) | 0520B17332720 | R22 | 380V
1072 | AG. 0348 - PREDIO FLORIANOPOLIS SC - LOTE 2 | ELE | COPA | FLPPI02COP02BBP001 | FLP-02-COP-BEB-PUR-022830 ¦ BEBEDOURO PRESSÃO (TORRE, PURIFICADOR) 001 | BRASTEMP | BPB40ABBNA | 46G | JD3250507 | R134 | 220V
1073 | AG. 0348 - PREDIO FLORIANOPOLIS SC - LOTE 2 | 2º ANDAR | COPA - CLIENTE | FLPPI02COP03BBP002 | FLP-02-COP-BEB-PUR-022831 ¦ BEBEDOURO PRESSÃO (TORRE, PURIFICADOR) 002 | BRASTEMP | BPB40ABBNA | 46G | JD3268439 | R134 | 220V
1074 | AG. 0348 - PREDIO FLORIANOPOLIS SC - LOTE 2 | 2º ANDAR | HALL | FLPPI02HAL01LEM002 | EQ-1061960 ¦ LUMINARIAS EMERGENCIA 002 | SEGURIMAX | LED300 | N/A | N/A | N/A | 220V
1075 | AG. 0348 - PREDIO FLORIANOPOLIS SC - LOTE 2 | 2º ANDAR | HALL | FLPPI02HAL01QGV526 | EQ-1061836 ¦ QUADRO GERAL DE BAIXA TENSÃO (≤ 20 DISJUNTORES) 526 | QDC QUADROS | EMBUTIDO | N/A | N/A | N/A | 380V
1076 | AG. 0348 - PREDIO FLORIANOPOLIS SC - LOTE 2 | 2º ANDAR | SALA TÉCNICA - STC | FLPPI02SAT01QGV524 | EQ-1061839 ¦ QUADRO GERAL DE BAIXA TENSÃO (≤ 20 DISJUNTORES) 524 | QDC QUADROS | SOBREPOR | N/A | N/A | N/A | 380V
1077 | AG. 0348 - PREDIO FLORIANOPOLIS SC - LOTE 2 | 2º ANDAR | SALA DO RACK | FLPPI02SRK01SPB002 | EQ-1061710 ¦ SPLIT NÃO DUTADO 002 [ - 42RWCB012515LS - 0221B19133145] | SPRINGER | 42RWCB012515LS | 12000(BTU/h) | 0221B19133145 | R22 | 220V
1078 | AG. 0348 - PREDIO FLORIANOPOLIS SC - LOTE 2 | 2º ANDAR | SALA DO RACK | FLPPI02SRK01SPB003 | EQ-1061712 ¦ SPLIT NÃO DUTADO 003 [ - SEM IDENTIFICAÇÃO -] | HITACHI | SEM IDENTIFICAÇÃO | 24000(BTU/h) | N/A | r410a | 220V
1079 | AG. 0348 - PREDIO FLORIANOPOLIS SC - LOTE 2 | 2º ANDAR | LAJE - PRIME | FLPPI02TRR03SCD024 | EQ-1061686 ¦ SELF CONTAINED A AR (< 30 TR) 024 [ - 40MSE240236VH -] | CARRIER | 40MSE240236VH | 30TR | N/A | r410a | 380V
1080 | AG. 0348 - PREDIO FLORIANOPOLIS SC - LOTE 2 | 2º ANDAR | LAJE - PRIME | FLPPI02TRR03SCD025 | EQ-1061689 ¦ SELF CONTAINED A AR (< 30 TR) 025 [ - 40MSE240236VH -] | CARRIER | 40MSE240236VH | 30TR | N/A | r410a | 380V
1081 | AG. 0348 - PREDIO FLORIANOPOLIS SC - LOTE 2 | 3º ANDAR | AREA DE CIRCULAÇÃO | FLPPI03ACC01LEM003 | EQ-1061961 ¦ LUMINARIAS EMERGENCIA 003 | SEGURIMAX | LED300 | N/A | N/A | N/A | 220V
1082 | AG. 0348 - PREDIO FLORIANOPOLIS SC - LOTE 2 | 3º ANDAR | AREA DE CIRCULAÇÃO | FLPPI03ACC01QGV530 | EQ-1061837 ¦ QUADRO GERAL DE BAIXA TENSÃO (≤ 20 DISJUNTORES) 530 | FASOR ENG | EMBUTIDO | N/A | N/A | N/A | 220V
1083 | AG. 0348 - PREDIO FLORIANOPOLIS SC - LOTE 2 | 3º ANDAR | AREA COMUM - EMPRESAS | FLPPI03ACM01QGV533 | EQ-1061813 ¦ QUADRO GERAL DE BAIXA TENSÃO (≤ 20 DISJUNTORES) 533 | FASO ENG | EMBUTIDO | N/A | N/A | N/A | 220V
1084 | AG. 0348 - PREDIO FLORIANOPOLIS SC - LOTE 2 | 3º ANDAR | AREA COMUM | FLPPI03ACM02AMA004 | ACIONADOR MANUAL 004 | EQUIPEL | SOBREPOR | N/A | N/A | N/A | 12V
1085 | AG. 0348 - PREDIO FLORIANOPOLIS SC - LOTE 2 | 3º ANDAR | AREA COMUM | FLPPI03ACM02DDF004 | DETECTOR DE FUMAÇA 004 | SOBREPOR | SOPREPOR | N/A | N/A | N/A | 12V
1086 | AG. 0348 - PREDIO FLORIANOPOLIS SC - LOTE 2 | 3º ANDAR | AREA COMUM | FLPPI03ACM02EXT004 | EXTINTOR DE INCÊNDIO 004 | DOVALE | BC | 20BC | N/A | N/A | N/A
1087 | AG. 0348 - PREDIO FLORIANOPOLIS SC - LOTE 2 | 3º ANDAR | AREA COMUM | FLPPI03ACM02HID004 | HIDRANTE 004 | CASA DO EXTINTOR | N/A | N/A | N/A | N/A | 220V
1088 | AG. 0348 - PREDIO FLORIANOPOLIS SC - LOTE 2 | 3º ANDAR | ÁREA TÉCNICA | FLPPI03ATN01NBA034 | EQ-1061816 ¦ NO BREAK (≤ 30 KVA) 034 [ - 729900024467 -] | VSI | VSI8000 | 8(KVA) | 36184 | N/A | 220V
1089 | AG. 0348 - PREDIO FLORIANOPOLIS SC - LOTE 2 | 3º ANDAR | ÁREA TÉCNICA | FLPPI03ATN01TRS069 | EQ-1061888 ¦ TRANSFORMADOR 069 [FORCA] | MOD BR 15 | N/A | 15(kVA) | N/A | N/A | 110/220V
1090 | AG. 0348 - PREDIO FLORIANOPOLIS SC - LOTE 2 | 3º ANDAR | COPA | FLPPI03COP01BBP003 | FLP-03-COP-BEB-PUR-022832 ¦ BEBEDOURO PRESSÃO (TORRE, PURIFICADOR) 003 | BRASTEMP | BPB40ABBNA | 46G | JD32224584 | R134 | 220V
1091 | AG. 0348 - PREDIO FLORIANOPOLIS SC - LOTE 2 | 3º ANDAR | HALL - RECEPCAO | FLPPI03HAL01QGV534 | EQ-1061849 ¦ QUADRO GERAL DE BAIXA TENSÃO (≤ 20 DISJUNTORES) 534 | FASO ENG | SOBREPOR | N/A | N/A | N/A | 380V
1092 | AG. 0348 - PREDIO FLORIANOPOLIS SC - LOTE 2 | 3º ANDAR | SALA TÉCNICA | FLPPI03SAT01QGV527 | EQ-1061842 ¦ QUADRO GERAL DE BAIXA TENSÃO (≤ 20 DISJUNTORES) 527 | FASO ENG | SOBREPOR | N/A | N/A | N/A | 380V
1093 | AG. 0348 - PREDIO FLORIANOPOLIS SC - LOTE 2 | 3º ANDAR | SALA TÉCNICA | FLPPI03SAT01QGV528 | EQ-1061844 ¦ QUADRO GERAL DE BAIXA TENSÃO (≤ 20 DISJUNTORES) 528 | FASO ENG | EMBUTIDO | N/A | N/A | N/A | 380V
1094 | AG. 0348 - PREDIO FLORIANOPOLIS SC - LOTE 2 | 3º ANDAR | AEREA COMUM | FLPPI03TRR01SPB010 | EQ-1061694 ¦ SPLIT NÃO DUTADO 010 [ - B2S12QC2LX - 0921B19550058] | KOMECO | B2S12QC2LX | 12000(BTU/h) | 0921B19550058 | r22 | 220V
1095 | AG. 0348 - PREDIO FLORIANOPOLIS SC - LOTE 2 | 3º ANDAR | AEREA COMUM | FLPPI03TRR01SPB011 | EQ-1061698 ¦ SPLIT NÃO DUTADO 011 [ - PAC18000FM6 - 4619B16776126] | PHILCO | PAC18000FM6 | 18000(BTU/h) | 4619B16776126 |  | 220V
1096 | AG. 0348 - PREDIO FLORIANOPOLIS SC - LOTE 2 | 3º ANDAR | AEREA COMUM | FLPPI03TRR01SPB012 | EQ-1061699 ¦ SPLIT NÃO DUTADO 012 [ - 42RWQA018515LS - 4120B18454676] | SPRINGER | 42RWQA018515LS | 18000(BTU/h) | 4120B18454676 | R22 | 220V
1097 | AG. 0348 - PREDIO FLORIANOPOLIS SC - LOTE 2 | 3º ANDAR | AEREA COMUM | FLPPI03TRR01SPB013 | EQ-1061703 ¦ SPLIT NÃO DUTADO 013 [ - ACS18QFLR402 - 4619B16776303] | AGRATTO | ACS18QFLR402 | 18000(BTU/h) | 4619B16776303 | R22 | 220V
1098 | AG. 0348 - PREDIO FLORIANOPOLIS SC - LOTE 2 | 3º ANDAR | AEREA COMUM | FLPPI03TRR01SPB014 | EQ-1061719 ¦ SPLIT NÃO DUTADO 014 [ - 42MBCA18M5 -] | SPRINGER | 42MBCA18M5 | 18000(BTU/h) | N/A | R22 | 220V
1099 | AG. 0348 - PREDIO FLORIANOPOLIS SC - LOTE 2 | 3º ANDAR | AEREA COMUM | FLPPI03TRR01SPB015 | EQ-1061743 ¦ SPLIT NÃO DUTADO 015 [ - 42XQM36C5220 -] | CARRIER | 42XQM36C5220 | 36000(BTU/h) | N/A | R22 | 220V
1100 | AG. 0348 - PREDIO FLORIANOPOLIS SC - LOTE 2 | 3º ANDAR | AEREA COMUM | FLPPI03TRR01SPB016 | EQ-1061744 ¦ SPLIT NÃO DUTADO 016 [ - SEM IDENTIFICAÇÃO -] | CARRIER | SEM IDENTIFICAÇÃO | 60000(BTU/h) | N/A | R | 220V
1101 | AG. 0348 - PREDIO FLORIANOPOLIS SC - LOTE 2 | 3º ANDAR | AEREA COMUM | FLPPI03TRR01SPB017 | EQ-1061745 ¦ SPLIT NÃO DUTADO 017 [ - 42RNQA2255 -] | SPRINGER | 42RNQA2255 | 22000(BTU/h) | N/A | R22 | 220V
1102 | AG. 0348 - PREDIO FLORIANOPOLIS SC - LOTE 2 | 3º ANDAR | AEREA COMUM | FLPPI03TRR01SPB018 | EQ-1061748 ¦ SPLIT NÃO DUTADO 018 [ - B2S12QC2LX -] | SPRINGER | B2S12QC2LX | 12000(BTU/h) | N/A | R22 | 220V
1103 | AG. 0348 - PREDIO FLORIANOPOLIS SC - LOTE 2 | 3º ANDAR | AEREA COMUM | FLPPI03TRR01SPB019 | EQ-1061751 ¦ SPLIT NÃO DUTADO 019 [ - 42MBQA18M5 -] | SPRINGER | 42MBQA18M5 | 18000(BTU/h) | N/A | R22 | 220V
1104 | AG. 0348 - PREDIO FLORIANOPOLIS SC - LOTE 2 | 3º ANDAR | AEREA COMUM | FLPPI03TRR01SPB020 | EQ-1061755 ¦ SPLIT NÃO DUTADO 020 [ - 42XQC036515LS -] | SPRINGER | 42XQC036515LS | 36000(BTU/h) | N/A | r22 | 220V
1105 | AG. 0348 - PREDIO FLORIANOPOLIS SC - LOTE 2 | 3º ANDAR | AEREA COMUM | FLPPI03TRR01SPB021 | EQ-1061761 ¦ SPLIT NÃO DUTADO 021 [ - 38CCEO36515LC -] | SPRINGER | 38CCEO36515LC | 18000(BTU/h) | N/A | r22 | 220V
1106 | AG. 0348 - PREDIO FLORIANOPOLIS SC - LOTE 2 | 3º ANDAR | AEREA COMUM | FLPPI03TRR01SPB022 | EQ-1061775 ¦ SPLIT NÃO DUTADO 022 [ - ACS18QFR402 -] | AGRATTO | ACS18QFR402 | 18000(BTU/h) | N/A | r22 | 220V
1107 | AG. 0348 - PREDIO FLORIANOPOLIS SC - LOTE 2 | 4º ANDAR | AREA DE CIRCULAÇÃO | FLPPI04ACC01LEM004 | EQ-1061964 ¦ LUMINARIAS EMERGENCIA 004 | SEGURIMAX | LED300 | N/A | N/A | N/A | 220V
1108 | AG. 0348 - PREDIO FLORIANOPOLIS SC - LOTE 2 | 4º ANDAR | AREA DE CIRCULAÇÃO | FLPPI04ACC01QGV536 | EQ-1061854 ¦ QUADRO GERAL DE BAIXA TENSÃO (≤ 20 DISJUNTORES) 536 | N/A | EMBUTIDO | N/A | N/A | N/A | 380V
1109 | AG. 0348 - PREDIO FLORIANOPOLIS SC - LOTE 2 | 4º ANDAR | AREA COMUM | FLPPI04ACM01AMA005 | ACIONADOR MANUAL 005 | EQUIPEL | SOBREPOR | N/A | N/A | N/A | 12V
1110 | AG. 0348 - PREDIO FLORIANOPOLIS SC - LOTE 2 | 4º ANDAR | AREA COMUM | FLPPI04ACM01DDF005 | DETECTOR DE FUMAÇA 005 | EQUIPEL | SOBREPOR | N/A | N/A | N/A | N/A
1111 | AG. 0348 - PREDIO FLORIANOPOLIS SC - LOTE 2 | 4º ANDAR | AREA COMUM | FLPPI04ACM01EXT005 | EXTINTOR DE INCÊNDIO 005 | BC | 20BC | N/A | N/A | N/A | N/A
1112 | AG. 0348 - PREDIO FLORIANOPOLIS SC - LOTE 2 | 4º ANDAR | AREA COMUM | FLPPI04ACM01HID005 | HIDRANTE 005 | CASA DO EXTINTOR | EMBUTIDO | N/A | N/A | N/A | N/A
1113 | AG. 0348 - PREDIO FLORIANOPOLIS SC - LOTE 2 | 4º ANDAR | LAJE TÉCNICA | FLPPI04ARE07SPB023 | EQ-1061759 ¦ SPLIT NÃO DUTADO 023 [ - 42MBQA18M5 -] | CARRIER | 42MBQA18M5 | 36000(BTU/h) | N/A | R22 | 220V
1114 | AG. 0348 - PREDIO FLORIANOPOLIS SC - LOTE 2 | 4º ANDAR | LAJE TÉCNICA | FLPPI04ARE07SPB024 | EQ-1061736 ¦ SPLIT NÃO DUTADO 024 [ - PH9000QFM3 -] | PHILCO | PH9000QFM3 | 9000(BTU/h) | N/A | R22 | 220V
1115 | AG. 0348 - PREDIO FLORIANOPOLIS SC - LOTE 2 | 4º ANDAR | LAJE TÉCNICA | FLPPI04ARE07SPB025 | EQ-1061772 ¦ SPLIT NÃO DUTADO 025 [ - SEM IDENTIFICAÇÃO -] | CARRIER | SEM IDENTIFICAÇÃO | 36000(BTU/h) | N/A | R22 | 220V
1116 | AG. 0348 - PREDIO FLORIANOPOLIS SC - LOTE 2 | 4º ANDAR | LAJE TÉCNICA | FLPPI04ARE07SPB026 | EQ-1061777 ¦ SPLIT NÃO DUTADO 026 [ - ABS12FC2LX -] | KOMECO | ABS12FC2LX | 12000(BTU/h) | N/A | R22 | 220
1117 | AG. 0348 - PREDIO FLORIANOPOLIS SC - LOTE 2 | 4º ANDAR | LAJE TÉCNICA | FLPPI04ARE07SPB027 | EQ-1061780 ¦ SPLIT NÃO DUTADO 027 [ - KOS240C3LX -] | KOMECO | KOS240C3LX | 18000(BTU/h) | N/A | R22 | 220
1118 | AG. 0348 - PREDIO FLORIANOPOLIS SC - LOTE 2 | 4º ANDAR | LAJE TÉCNICA | FLPPI04ARE07SPB028 | EQ-1061781 ¦ SPLIT NÃO DUTADO 028 [ - 42MQCO12515LS -] | SPRINGER | 42MQCO12515LS | 12000(BTU/h) | N/A | R22 | 220
1119 | AG. 0348 - PREDIO FLORIANOPOLIS SC - LOTE 2 | 4º ANDAR | LAJE TÉCNICA | FLPPI04ARE07SPB029 | EQ-1061783 ¦ SPLIT NÃO DUTADO 029 [ - 38KCK036515MC -] | CARRIER | 38KCK036515MC | 36000(BTU/h) | N/A | R22 | 220
1120 | AG. 0348 - PREDIO FLORIANOPOLIS SC - LOTE 2 | 4º ANDAR | LAJE TÉCNICA | FLPPI04ARE07SPB030 | EQ-1061790 ¦ SPLIT NÃO DUTADO 030 [ - 42FNQ1855 -] | KOMECO | 42FNQ1855 | 12000(BTU/h) | N/A | R22 | 220
1121 | AG. 0348 - PREDIO FLORIANOPOLIS SC - LOTE 2 | 4º ANDAR | ÁREA TÉCNICA | FLPPI04ATN02NBA035 | EQ-1061817 ¦ NO BREAK (≤ 30 KVA) 035 [ - B3000VA -] | NHS | EXERT ONLINE | 8(KVA) | 212025 | N/A | 220V
1122 | AG. 0348 - PREDIO FLORIANOPOLIS SC - LOTE 2 | 4º ANDAR | ÁREA TÉCNICA | FLPPI04ATN02QGV535 | EQ-1061810 ¦ QUADRO GERAL DE BAIXA TENSÃO (≤ 20 DISJUNTORES) 535 | N/A | SOBREPOR | N/A | N/A | N/A | 380V
1123 | AG. 0348 - PREDIO FLORIANOPOLIS SC - LOTE 2 | 4º ANDAR | ÁREA TÉCNICA | FLPPI04ATN02SPB031 | EQ-1061728 ¦ SPLIT NÃO DUTADO 031 [ - TIO9F -] | ELETROLUX | TIO9F | 9000(BTU/h) | N/A | R22 | 220
1124 | AG. 0348 - PREDIO FLORIANOPOLIS SC - LOTE 2 | 4º ANDAR | ÁREA TÉCNICA | FLPPI04ATN02SPB032 | EQ-1061713 ¦ SPLIT NÃO DUTADO 032 [ - N/A -] | CARRIER | N/A | 9000(BTU/h) | N/A | R22 | 220
1125 | AG. 0348 - PREDIO FLORIANOPOLIS SC - LOTE 2 | 4º ANDAR | ÁREA TÉCNICA | FLPPI04ATN02TRS070 | EQ-1061894 ¦ TRANSFORMADOR 070 [FORCA] | TW ELETROMETALURCA LTDA | N/A | 15(kVA) | N/A | N/A | 110/220
1126 | AG. 0348 - PREDIO FLORIANOPOLIS SC - LOTE 2 | 4º ANDAR | COPA | FLPPI04COP01BBP004 | FLP-04-COP-BEB-PUR-022833 ¦ BEBEDOURO PRESSÃO (TORRE, PURIFICADOR) 004 | BRASTEMP | BPB40ABBNA | 46G | JD3242568 | R134 | 380P
1127 | AG. 0348 - PREDIO FLORIANOPOLIS SC - LOTE 2 | 4º ANDAR | SALA DE REUNIÃO | FLPPI04SAR01SPB033 | EQ-1061794 ¦ SPLIT NÃO DUTADO 033 [ - B2S12QC2LX -] | SPRINGER | B2S12QC2LX | 18000(BTU/h) | N/A | R22 | 220
1128 | AG. 0348 - PREDIO FLORIANOPOLIS SC - LOTE 2 | 5º ANDAR | AREA COMUM | FLPPI05ACM01EXT006 | EXTINTOR DE INCÊNDIO 006 | DOVALE | CO2 | 5BC | N/A | N/A | N/A
1129 | AG. 0348 - PREDIO FLORIANOPOLIS SC - LOTE 2 | 5º ANDAR | AREA EXTERNA - LAJE TECNICA | FLPPI05ARE01SPB034 | EQ-1061735 ¦ SPLIT NÃO DUTADO 034 [ - SEM IDENTIFICAÇÃO -] | KOMECO | SEM IDENTIFICAÇÃO | 12000(BTU/h) | N/A | R22 | 220
1130 | AG. 0348 - PREDIO FLORIANOPOLIS SC - LOTE 2 | 5º ANDAR | COPA | FLPPI05COP01BBP005 | FLP-05-COP-BEB-PUR-022834 ¦ BEBEDOURO PRESSÃO (TORRE, PURIFICADOR) 005 | BRASTEMP | BPB40ABBNA | 46G | JD3242561 | R134 | 380P
1131 | AG. 0348 - PREDIO FLORIANOPOLIS SC - LOTE 2 | 5º ANDAR | ESCRITORIO - LAJE - MANUTENCAO | FLPPI05ECT01SPB035 | EQ-1061768 ¦ SPLIT NÃO DUTADO 035 [ - 38CQDO365QMS -] | YORK | 38CQDO365QMS | 18000(BTU/h) | N/A | R22 | 220
1132 | AG. 0348 - PREDIO FLORIANOPOLIS SC - LOTE 2 | 5º ANDAR | ESCRITORIO - LAJE - MANUTENCAO | FLPPI05ECT01SPB036 | EQ-1061770 ¦ SPLIT NÃO DUTADO 036 [ - YKS18QCAG1 -] | CARRIER | YKS18QCAG1 | 12000(BTU/h) | N/A | R22 | 220
1133 | AG. 0348 - PREDIO FLORIANOPOLIS SC - LOTE 2 | 5º ANDAR | ESCRITORIO - MANUTENCAO | FLPPI05ECT02QGV540 | EQ-1061825 ¦ QUADRO GERAL DE BAIXA TENSÃO (≤ 20 DISJUNTORES) 540 | N/A | SOBREPOR | N/A | N/A | N/A | 380V
1134 | AG. 0348 - PREDIO FLORIANOPOLIS SC - LOTE 2 | 5º ANDAR | ESCRITORIO - CIRCULACAO | FLPPI05ECT03LEM005 | EQ-1061976 ¦ LUMINARIAS EMERGENCIA 005 | SEGURIMAX | LED300 | N/A | N/A | N/A | 220V
1135 | AG. 0348 - PREDIO FLORIANOPOLIS SC - LOTE 2 | 5º ANDAR | AREA EXTERNA - LAJE TECNICA | FLPPICOARE02RPB019 | EQ-1061875 ¦ RESERVATÓRIO ÁGUA POTÁVEL (6 A 45 M³) 019 | N/A | N/A | N/A | N/A | N/A | N/A
1136 | AG. 0348 - PREDIO FLORIANOPOLIS SC - LOTE 2 | COBERTURA | TELHADO | FLPPICOTEL02PRC001 | SPDA (PARA-RAIOS) ACIMA DE 24 DESCIDAS 001 | N/A | N/A | N/A | N/A | N/A | N/A
1137 | AG. 0348 - PREDIO FLORIANOPOLIS SC - LOTE 2 | TÉRREO | AREA DE CIRCULAÇÃO - CIRCULACAO | FLPPITEACC01QGV545 | EQ-1061858 ¦ QUADRO GERAL DE BAIXA TENSÃO (≤ 20 DISJUNTORES) 545 | N/A | EMBUTIDO | N/A | N/A | N/A | 380V
1138 | AG. 0348 - PREDIO FLORIANOPOLIS SC - LOTE 2 | TÉRREO | AREA DE CIRCULAÇÃO - CIRCULACAO | FLPPITEACC01QGV546 | EQ-1061860 ¦ QUADRO GERAL DE BAIXA TENSÃO (≤ 20 DISJUNTORES) 546 | N/A | EMBUTIDO | N/A | N/A | N/A | 380V
1139 | AG. 0348 - PREDIO FLORIANOPOLIS SC - LOTE 2 | TÉRREO | AREA DE CIRCULAÇÃO - CIRCULACAO | FLPPITEACC01QGV547 | EQ-1061863 ¦ QUADRO GERAL DE BAIXA TENSÃO (≤ 20 DISJUNTORES) 547 | N/A | EMBUTIDO | N/A | N/A | N/A | 380V
1140 | AG. 0348 - PREDIO FLORIANOPOLIS SC - LOTE 2 | TÉRREO | AREA COMUM | FLPPITEACM01AMA001 | ACIONADOR MANUAL 001 | EQUIPEL | SOBREPOR | N/A | N/A | N/A | 12V
1141 | AG. 0348 - PREDIO FLORIANOPOLIS SC - LOTE 2 | TÉRREO | AREA COMUM | FLPPITEACM01DDF001 | DETECTOR DE FUMAÇA 001 | EQUIPEL | SOBREPOR | N/A | N/A | N/A | 12V
1142 | AG. 0348 - PREDIO FLORIANOPOLIS SC - LOTE 2 | TÉRREO | AREA COMUM | FLPPITEACM01EXT001 | EXTINTOR DE INCÊNDIO 001 | DOVALE | BC | 20BC | N/A | N/A | N/A
1143 | AG. 0348 - PREDIO FLORIANOPOLIS SC - LOTE 2 | TÉRREO | AREA COMUM | FLPPITEACM01HID001 | HIDRANTE 001 | CASA DO EXTINTOR | EMBUTIDO | N/A | N/A | N/A | N/A
1144 | AG. 0348 - PREDIO FLORIANOPOLIS SC - LOTE 2 | TÉRREO | AGENCIA - AGENCIA VAREJO | FLPPITEAGN01ELE015 | EQ-1061943 ¦ ELEVADORES 015 | OTIS | N/A | N/A | N/A | N/A | 380E
1145 | AG. 0348 - PREDIO FLORIANOPOLIS SC - LOTE 2 | TÉRREO | AGENCIA - AGENCIA VAREJO | FLPPITEAGN01LEM006 | EQ-1061956 ¦ LUMINARIAS EMERGENCIA 006 | SEGURIMAX | LED300 | N/A | N/A | N/A | 220V
1146 | AG. 0348 - PREDIO FLORIANOPOLIS SC - LOTE 2 | TÉRREO | AGENCIA - EXCLUSIVE | FLPPITEAGN02BBP006 | FLP-TE-AGE-BEB-PUR-022822 ¦ BEBEDOURO PRESSÃO (TORRE, PURIFICADOR) 006 | BRASTEMP | BPB40ABBNA | 46G | JD3232354 | N/A | 220V
1147 | AG. 0348 - PREDIO FLORIANOPOLIS SC - LOTE 2 | TÉRREO | AGENCIA | FLPPITEAGN04BBP008 | FLP-TE-AGE-BEB-PUR-022876 ¦ BEBEDOURO PRESSÃO (TORRE, PURIFICADOR) 008 | BRASTEMP | BPB40ABBNA | 46G | JD3263563 | N/A | 220V
1148 | AG. 0348 - PREDIO FLORIANOPOLIS SC - LOTE 2 | TÉRREO | ÁREA TÉCNICA - SALA MINI | FLPPITEATN01NBA037 | EQ-1061793 ¦ NO BREAK (≤ 30 KVA) 037 | CP ELETRONICA | TEN167AIA | 1500(kVA) | 304143 | N/A | 220V
1149 | AG. 0348 - PREDIO FLORIANOPOLIS SC - LOTE 2 | TÉRREO | ÁREA TÉCNICA - SALA MINI | FLPPITEATN01NBA038 | EQ-1061796 ¦ NO BREAK (≤ 30 KVA) 038 | CP ELETRONICA | TEN167AIA | 1500(kVA) | 9743022 | N/A | 220V
1150 | AG. 0348 - PREDIO FLORIANOPOLIS SC - LOTE 2 | TÉRREO | CABINE PRIMARIA | FLPPITECBP01TRS071 | EQ-1061880 ¦ TRANSFORMADOR 071 [FORCA] | FIXO VOLT | N/A | 5(kVA) | N/A | N/A | 110/220
1151 | AG. 0348 - PREDIO FLORIANOPOLIS SC - LOTE 2 | TÉRREO | CABINE PRIMARIA | FLPPITECBP01TRS072 | EQ-1061879 ¦ TRANSFORMADOR 072 [FORCA] | CONTRAFO | N/A | 46G | N/A | N/A | 110/220
1152 | AG. 0348 - PREDIO FLORIANOPOLIS SC - LOTE 2 | BRAS | COPA - SEGURADORA | FLPPITECOP01BBP009 | FLP-TE-AGE-BEB-PUR-022825 ¦ BEBEDOURO PRESSÃO (TORRE, PURIFICADOR) 009 | BRASTEMP | BPB40ABBNA | 46G | JD3263321 | R134 | 380P
1153 | AG. 0348 - PREDIO FLORIANOPOLIS SC - LOTE 2 | TÉRREO | ESCRITORIO - INSPETORIA | FLPPITEECT01QGV544 | EQ-1061832 ¦ QUADRO GERAL DE BAIXA TENSÃO (≤ 20 DISJUNTORES) 544 | CQD QUADROS | SOBREPOR | N/A | N/A | N/A | 380V
1154 | AG. 0348 - PREDIO FLORIANOPOLIS SC - LOTE 2 | TÉRREO | ESTACIONAMENTO - CABINE PRIMARIA | FLPPITEETC01BCA004 | EQ-1061799 ¦ BANCO DE CAPACITORES (> 100 KVAR) 004 | POWER FACTOR CONTROLLER | N/A | 30(kVA) | N/A | N/A | 220V
1155 | AG. 0348 - PREDIO FLORIANOPOLIS SC - LOTE 2 | TÉRREO | ESTACIONAMENTO | FLPPITEETC03BBP010 | FLP-01-COP-BEB-PUR-022829 ¦ BEBEDOURO PRESSÃO (TORRE, PURIFICADOR) 010 | BRASTEMP | BPB40ABBNA | 46G | JD3267835 | R134 | 220V
1156 | AG. 0348 - PREDIO FLORIANOPOLIS SC - LOTE 2 | TÉRREO | JARDIM | FLP-TE-HID-BAP-022820 | MOTOR RESERVATORIO DE AGUA | WEG | MOTOR INDUÇÃO | N/A | 15019739 | N/A | 220/380
1157 | AG. 0348 - PREDIO FLORIANOPOLIS SC - LOTE 2 | TÉRREO | JARDIM | FLP-TE-ATC-HID-BAP-022821 | MOTOR RESERVATORIO DE AGUA | WEG | MOTOR INDUÇAO | N/A | 165266 | N/A | 220/380
1158 | AG. 0348 - PREDIO FLORIANOPOLIS SC - LOTE 2 | TÉRREO | HALL | FLPPITEHAL02BBP007 | FLP-TE-AGE-BEB-PUR-022823 ¦ BEBEDOURO PRESSÃO (TORRE, PURIFICADOR) 007 | BRASTEMP | BPB40ABBNA | 46G | JD3236159 | R134 | 220V
1159 | AG. 0348 - PREDIO FLORIANOPOLIS SC - LOTE 3 | TÉRREO | JARDIM | FLP-TE-ATC-HID-BAP-022820 | MOTOR RESERVATORIO DE AGUA | WEG |  | #REF! | #REF! | #REF! | #REF!
1160 | AG. 0348 - PREDIO FLORIANOPOLIS SC - LOTE 4 | TÉRREO | JARDIM | FLP-TE-ATC-HID-BAP-022821 | MOTOR RESERVATORIO DE AGUA | WEG | N/A | #REF! | #REF! | #REF! | #REF!
1161 | AG. 0348 - PREDIO FLORIANOPOLIS SC - LOTE 5 | TÉRREO | JARDIM | FLPPITEJAR04RPB018 | EQ-1061902 ¦ RESERVATÓRIO ÁGUA POTÁVEL (6 A 45 M³) 018 | N/A | N/A | N/A | N/A | N/A | N/A
1162 | AG. 0348 - PREDIO FLORIANOPOLIS SC - LOTE 2 | TÉRREO | SETOR - BDN PJ | FLPPITESET01QGV541 | EQ-1061827 ¦ QUADRO GERAL DE BAIXA TENSÃO (≤ 20 DISJUNTORES) 541 | N/A | SOBREPOR | N/A | NA | N/A | 380V
1163 | AG. 0348 - PREDIO FLORIANOPOLIS SC - LOTE 2 | TÉRREO | SETOR - BDN PJ | FLPPITESET01QGV542 | EQ-1061829 ¦ QUADRO GERAL DE BAIXA TENSÃO (≤ 20 DISJUNTORES) 542 | N/A | SOBREPOR | N/A | NA | N/A | 380V
1164 | AG. 0348 - PREDIO FLORIANOPOLIS SC - LOTE 2 | TÉRREO | SETOR - RETAGUARDA PJ | FLPPITESET04SSA009 | EQ-1061952 ¦ SISTEMA DE ALARME 009 [ - AGENTE LIMPO - FK 5-1-1] | DOVALE | ECAISTANDER 2.0 | N/A | N/A | N/A | 220V
1165 | PREDIO LONDRINA PR - LOTE 2 | 1º ANDAR | AREA COMUM - GERAL | LONPK01ACM01AMA002 | ACIONADOR MANUAL 002 | HE hossoi | Tipo QV | 3mA | S/N | N/A | 24vca
1166 | PREDIO LONDRINA PR - LOTE 2 | 1º ANDAR | PJ-ALTO VALOR-AGÊNCIA | LONPK01AGN01BBP003 | BEBEDOURO ELETROLUX 03 | ELETROLUX | PE12B | 90W | 34902011 | N/A | 127-220
1167 | PREDIO LONDRINA PR - LOTE 2 | 1º ANDAR | ÁREA TÉCNICA - TORRE | LONPK01CMQ01BFA006 | EQ-1063393 ¦ BOMBA ELÉTRICA ÁGUA FRIA/AR CONDICIONADO (≤ 10 CV) 006 [ - 400-2T - RA50212-164936] | WEG | 400-2T | 10CV | RA50212-164936 | N/A | 220
1168 | PREDIO LONDRINA PR - LOTE 2 | 1º ANDAR | ÁREA TÉCNICA - TORRE | LONPK01CMQ01BFA007 | EQ-1063395 ¦ BOMBA ELÉTRICA ÁGUA FRIA/AR CONDICIONADO (≤ 10 CV) 007 [ - 350 - RA50212-164935] | WEG | 400-2T | 10CV | RA50212-164935 | N/A | 220
1169 | PREDIO LONDRINA PR - LOTE 2 | 1º ANDAR | ÁREA TÉCNICA - TORRE | LONPK01CMQ01QGV255 | EQ-1063534 ¦ QUADRO GERAL DE BAIXA TENSÃO (≤ 20 DISJUNTORES) 255 | UNITORNO | SOBREPOR | 70A | S/N | n/a | 220
1170 | PREDIO LONDRINA PR - LOTE 2 | 1º ANDAR | ÁREA TÉCNICA - TORRE | LONPK01CMQ01TRC001 | EQ-1063474 ¦ TORRE DE RESFRIAMENTO EM ALVENARIA (< 250 TR) 001 | APINA | 323ASP | 70(TR) | 5963529524 | N/A | 220
1171 | PREDIO LONDRINA PR - LOTE 2 | 1º ANDAR | CASA DE MÁQUINAS 3 - PJ ALTO VALOR | LONPK01CMQ02QGV256 | EQ-1063545 ¦ QUADRO GERAL DE BAIXA TENSÃO (≤ 20 DISJUNTORES) 256 | UNITORNO | SOBREPOR | 150A | S/N | n/a | 220
1172 | PREDIO LONDRINA PR - LOTE 2 | 1º ANDAR | CASA DE MÁQUINAS 3 - PJ ALTO VALOR | LONPK01CMQ02QGV257 | EQ-1063538 ¦ QUADRO GERAL DE BAIXA TENSÃO (≤ 20 DISJUNTORES) 257 | UNITORNO | SOBREPOR | 320A | S/N | n/a | 220
1173 | PREDIO LONDRINA PR - LOTE 2 | 1º ANDAR | CASA DE MÁQUINAS 3 - PJ ALTO VALOR | LONPK01CMQ02QTL001 | QUADRO TELEFONICO CASA DE MÁQUINAS ¦ QUADRO TELEFONICO QT-10 | SEM INFORMAÇÃO | EMBUTIDO | N/A | S/N | n/a | n/a
1174 | PREDIO LONDRINA PR - LOTE 2 | 1º ANDAR | CASA DE MÁQUINAS 3 - PJ ALTO VALOR | LONPK01CMQ02SCA003 | EQ-1063398 ¦ SELF CONTAINED AR ( 15 TR) 003 [ - -] | TRANE | GENIUNS | 15 (TR) | BR0798S0083 | r22 | 220
1175 | PREDIO LONDRINA PR - LOTE 2 | 1º ANDAR | CASA DE MÁQUINAS 3 - PJ ALTO VALOR | LONPK01CMQ02SCA004 | EQ-1063400 ¦ SELF CONTAINED AR ( 15 TR) 004 [ - -] | TRANE | GENIUNS | 15 (TR) | BR0798S0082 | r22 | 220
1176 | PREDIO LONDRINA PR - LOTE 2 | 1º ANDAR | CASA DE MÁQUINAS 2 -PJ ALTO VALOR | LONPK01CMQ03QGV259 | EQ-1063543 ¦ QDG SELF AGUA 1 | UNITORNO | SOBREPOR | 150A | S/N | N/A | 220
1177 | PREDIO LONDRINA PR - LOTE 2 | 1º ANDAR | CASA DE MÁQUINAS 2 -PJ ALTO VALOR | LONPK01CMQ03SCA002 | EQ-1063403 ¦ SELF AGUA 02 [ - RA50212-164936/ DES. -] | TRANE GOLDEX | Self contained diamond 400 | 35(TR) | B20599S0076 | r22 | 220
1178 | PREDIO LONDRINA PR - LOTE 2 | 1º ANDAR | CASA DE MÁQUINAS 1 -PJ ALTO VALOR | LONPK01CMQ04QGV258 | EQ-1063541 ¦ QDG SELF AGUA 2 | UNITORNO | SOBREPOR | 150A | S/N | N/A | 220
1179 | PREDIO LONDRINA PR - LOTE 2 | 1º ANDAR | CASA DE MÁQUINAS 1 -PJ ALTO VALOR | LONPK01CMQ04SCA001 | EQ-1063402 ¦ SELF AGUA 01 [ - RA50212-164935 -] | TRANE GOLDEX | Self contained diamond 400 | 40(TR) | B20599 | r22 | 220
1180 | PREDIO LONDRINA PR - LOTE 2 | 1º ANDAR | SALA DO EXAUTOR 1 | LONPK01CMQ05QGV253 | EQ-1063533 ¦ QDG EXAUSTOR 1 | UNITORNO | SOBREPOR | 40A | S/N | N/A | 220
1181 | PREDIO LONDRINA PR - LOTE 2 | 1º ANDAR | SALA DO EXAUTOR 1 | LONPK01CMQ05VTG001 | EXAUSTOR DE EXPURGO 1 (SISTEMA DE INCENDIO) | BERLINER LUFT | GTS-800 | 9,17KW | 19.01.36103.010.001 | N/A | 220
1182 | PREDIO LONDRINA PR - LOTE 2 | 1º ANDAR | SALA DO EXAUTOR 2 | LONPK01CMQ06QGV260 | EQ-1063546 ¦ QDG EXAUSTOR 2 | UNITORNO | SOBREPOR | 63A | S/N | N/A | 220
1183 | PREDIO LONDRINA PR - LOTE 2 | 1º ANDAR | SALA DO EXAUTOR 2 | LONPK01CMQ06VTG002 | EXAUSTOR DE EXPURGO 2 (SISTEMA DE INCENDIO) | BERLINER LUFT | GTS-400-9 | 1,40KW | 19.01.36103.020.001 | N/A | 220
1184 | PREDIO LONDRINA PR - LOTE 2 | 1º ANDAR | PJ-ALTO VALOR-COPA | LONPK01COP01BBP001 | BEBEDOURO ELETROLUX 01 | ELETROLUX | PE12B | 90W | 34908119 | N/A | 127-220
1185 | PREDIO LONDRINA PR - LOTE 2 | 1º ANDAR | PJ-ALTO VALOR-COPA | LONPK01COP01BBP002 | BEBEDOURO ELETROLUX 02 | ELETROLUX | PE12B | 90W | 35008842 | N/A | 127-220
1186 | PREDIO LONDRINA PR - LOTE 2 | 1º ANDAR | SALA DE REUNIÃO PJ ALTO VALOR | LONPK01SAR01SPB001 | AR CONDICIONADO SPLIT HI-WALL 24.000 BTUS (SEM TAG PADRÃO) | ELGIN | HJQI24C2IA | 24000(BTU/h) | ARC032300042288 | R-410a | 220
1187 | PREDIO LONDRINA PR - LOTE 2 | 1º ANDAR | HALL - PJ ALTO VALOR | LONPK01SET01LEM007 | EQ-1063586 ¦ LUMINARIAS EMERGENCIA 007 | INTELBRAS | BLZ 2200 | 2200 LM | 6B7L370102706 | N/A | 220
1188 | PREDIO LONDRINA PR - LOTE 2 | 1º ANDAR | HALL - PJ ALTO VALOR | LONPK01SET01QGV252 | EQ-1063532 ¦ QUADRO GERAL DE BAIXA TENSÃO (≤ 20 DISJUNTORES) 252 | UNITORNO | EMBUTIDO | 80A | S/N | n/a | 220
1189 | PREDIO LONDRINA PR - LOTE 2 | 1º ANDAR | SETOR - OCIOSA PAVIMENTO | LONPK01SET02EXT001 | EQ-1063606 ¦ ECO - EXTINTOR DE GÁS DE CARBONO (CO2) | PALÁCIO DOS EXTINTORES | CO2 -BC - PORTÁTIL | 6KG | S/N | n/a | n/a
1190 | PREDIO LONDRINA PR - LOTE 2 | 1º ANDAR | SETOR - OCIOSA PAVIMENTO | LONPK01SET02EXT002 | EQ-1063630 ¦ ECO - EXTINTOR DE GÁS DE CARBONO (CO2) | PALÁCIO DOS EXTINTORES | CO2 -BC - PORTÁTIL | 6KG | S/N | n/a | n/a
1191 | PREDIO LONDRINA PR - LOTE 2 | 1º ANDAR | SETOR - OCIOSA PAVIMENTO | LONPK01SET02EXT003 | EQ-1063607 ¦ ECO - EXTINTOR DE GÁS DE CARBONO (CO2) | PALÁCIO DOS EXTINTORES | CO2 -BC - PORTÁTIL | 6KG | S/N | n/a | n/a
1192 | PREDIO LONDRINA PR - LOTE 2 | 1º ANDAR | SETOR - OCIOSA PAVIMENTO | LONPK01SET02EXT004 | EQ-1063602 ¦ ECO - EXTINTOR DE GÁS DE CARBONO (CO2) | PALÁCIO DOS EXTINTORES | CO2 -BC - PORTÁTIL | 6KG | S/N | n/a | n/a
1193 | PREDIO LONDRINA PR - LOTE 2 | 1º ANDAR | SETOR - OCIOSA PAVIMENTO | LONPK01SET02EXT005 | EQ-1063662 ¦ EPS - EXTINTOR DE PÓ QUÍMICO SECO (PQS) | PALÁCIO DOS EXTINTORES | PQS ABC - PORTÁTIL | 4KG | S/N | n/a | n/a
1194 | PREDIO LONDRINA PR - LOTE 2 | 1º ANDAR | SETOR - OCIOSA PAVIMENTO | LONPK01SET02EXT006 | EQ-1063668 ¦ EPS - EXTINTOR DE PÓ QUÍMICO SECO (PQS) | PALÁCIO DOS EXTINTORES | PQS ABC - PORTÁTIL | 4KG | S/N | n/a | n/a
1195 | PREDIO LONDRINA PR - LOTE 2 | 1º ANDAR | SETOR - OCIOSA PAVIMENTO | LONPK01SET02EXT007 | EQ-1063670 ¦ EPS - EXTINTOR DE PÓ QUÍMICO SECO (PQS) | PALÁCIO DOS EXTINTORES | PQS ABC - PORTÁTIL | 4KG | S/N | n/a | n/a
1196 | PREDIO LONDRINA PR - LOTE 2 | 1º ANDAR | SETOR - OCIOSA PAVIMENTO | LONPK01SET02EXT008 | EQ-1063674 ¦ EPS - EXTINTOR DE PÓ QUÍMICO SECO (PQS) | PALÁCIO DOS EXTINTORES | PQS ABC - PORTÁTIL | 4KG | S/N | n/a | n/a
1197 | PREDIO LONDRINA PR - LOTE 2 | 1º ANDAR | SETOR - OCIOSA PAVIMENTO | LONPK01SET02EXT009 | EQ-1063652 ¦ EPS - EXTINTOR DE PÓ QUÍMICO SECO (PQS) | PALÁCIO DOS EXTINTORES | PQS ABC - PORTÁTIL | 4KG | S/N | n/a | n/a
1198 | PREDIO LONDRINA PR - LOTE 2 | 1º ANDAR | SETOR - OCIOSA PAVIMENTO | LONPK01SET02EXT010 | EQ-1063654 ¦ EPS - EXTINTOR DE PÓ QUÍMICO SECO (PQS) | PALÁCIO DOS EXTINTORES | PQS ABC - PORTÁTIL | 4KG | S/N | n/a | n/a
1199 | PREDIO LONDRINA PR - LOTE 2 | 1º ANDAR | SETOR - OCIOSA PAVIMENTO | LONPK01SET02EXT011 | EQ-1063660 ¦ EPS - EXTINTOR DE PÓ QUÍMICO SECO (PQS) | PALÁCIO DOS EXTINTORES | PQS ABC - PORTÁTIL | 4KG | S/N | n/a | n/a
1200 | PREDIO LONDRINA PR - LOTE 2 | 1º ANDAR | SETOR - OCIOSA PAVIMENTO | LONPK01SET02EXT012 | EQ-1063651 ¦ EPS - EXTINTOR DE PÓ QUÍMICO SECO (PQS) | PALÁCIO DOS EXTINTORES | PQS ABC - PORTÁTIL | 4KG | S/N | n/a | n/a
1201 | PREDIO LONDRINA PR - LOTE 2 | 1º ANDAR | SETOR - OCIOSA PAVIMENTO | LONPK01SET02EXT013 | EQ-1063663 ¦ EPS - EXTINTOR DE PÓ QUÍMICO SECO (PQS) | PALÁCIO DOS EXTINTORES | PQS ABC - PORTÁTIL | 4KG | S/N | n/a | n/a
1202 | PREDIO LONDRINA PR - LOTE 2 | 1º ANDAR | SETOR - OCIOSA PAVIMENTO | LONPK01SET02EXT014 | EXTINDOR PÓ QUIMICO ¦ EPS - EXTINTOR DE PÓ QUÍMICO SECO (PQS) | PALÁCIO DOS EXTINTORES | PQS ABC - PORTÁTIL | 4KG | S/N | n/a | n/a
1203 | PREDIO LONDRINA PR - LOTE 2 | 1º ANDAR | SETOR - OCIOSA PAVIMENTO | LONPK01SET02HID001 | EQ-1063726 ¦ HID - HIDRANTE | PALÁCIO DOS EXTINTORES | MODELO ARMÁRIO EMBUTIDO | 4 MANGUEIRAS | S/N | n/a | n/a
1204 | PREDIO LONDRINA PR - LOTE 2 | 1º ANDAR | SETOR - OCIOSA PAVIMENTO | LONPK01SET02HID002 | EQ-1063727 ¦ HID - HIDRANTE | PALÁCIO DOS EXTINTORES | MODELO ARMÁRIO EMBUTIDO | 4 MANGUEIRAS | S/N | n/a | n/a
1205 | PREDIO LONDRINA PR - LOTE 2 | 1º ANDAR | SETOR - OCIOSA PAVIMENTO | LONPK01SET02HID003 | EQ-1063713 ¦ HID - HIDRANTE | PALÁCIO DOS EXTINTORES | MODELO ARMÁRIO EMBUTIDO | 4 MANGUEIRAS | S/N | n/a | n/a
1206 | PREDIO LONDRINA PR - LOTE 2 | 1º ANDAR | SETOR - OCIOSA PAVIMENTO | LONPK01SET02HID004 | EQ-1063719 ¦ HID - HIDRANTE | PALÁCIO DOS EXTINTORES | MODELO ARMÁRIO EMBUTIDO | 4 MANGUEIRAS | S/N | n/a | n/a
1207 | PREDIO LONDRINA PR - LOTE 2 | 2º ANDAR | AREA COMUM - GERAL | LONPK02ACM01AMA001 | ACIONADOR MANUAL 001 | HE hossoi | Tipo QV | 3mA | S/N | N/A | 24vca
1208 | PREDIO LONDRINA PR - LOTE 2 | 2º ANDAR | AGENCIA PRIME | LONPK02AGN01QGV269 | EQ-1063503 ¦ QDF08 | UNITORNO | EMBUTIDO | 100A | S/N | n/a | 220
1209 | PREDIO LONDRINA PR - LOTE 2 | 2º ANDAR | AGENCIA PRIME | LONPK02AGN01SPB022 | EQ-1063459 ¦ SPLIT PISO TETO [ - 42LSE18226QLB - 11703B41585] | FUJITSO | ABBF30LAT | 30000(BTU/h) | 11703B41585 | r410a | 220
1210 | PREDIO LONDRINA PR - LOTE 2 | 2º ANDAR | AGENCIA PRIME | LONPK02AGN01SPB023 | EQ-1063465 ¦ SPLIT PISO TETO [ - SCC185E - 0403Y40299] | CARRIER | 38XCA30226 | 30000(BTU/h) | 0403Y40299 | r22 | 220
1211 | PREDIO LONDRINA PR - LOTE 2 | 2º ANDAR | AGENCIA PRIME | LONPK02AGN01SPB024 | EQ-1063466 ¦ SPLIT PISO TETO [ - 38XCA30227 - 3203B01507] | CARRIER | 42LSE24226QLB | 24000(BTU/h) | 3203B01507 | r22 | 220
1212 | PREDIO LONDRINA PR - LOTE 2 | 2º ANDAR | AGENCIA PRIME | LONPK02AGN01SPB025 | EQ-1063440 ¦ SPLIT PISO TETO [ - 38XCB24226 - 7572] | CARRIER | 42LUCA022515LC | 22000(BTU/h) | 7572 | r22 | 220
1213 | PREDIO LONDRINA PR - LOTE 2 | 2º ANDAR | AGENCIA PRIME | LONPK02AGN01SPB028 | EQ-1063449 ¦ SPLIT PISO TETO [ - 38XCB24226 - 7574] | CARRIER | 38CXB24226 | 24000(BTU/h) | 7574 | r22 | 220
1214 | PREDIO LONDRINA PR - LOTE 2 | 2º ANDAR | AGENCIA PRIME | LONPK02AGN01SPB029 | EQ-1063455 ¦ SPLIT PISO TETO [ - LTS12FC3LX - KOS518FC2HX] | CARRIER | 42LSE18226QLB | 24000(BTU/h) | KOS518FC2HX | r22 | 220
1215 | PREDIO LONDRINA PR - LOTE 2 | 2º ANDAR | AGENCIA PRIME | LONPK02AGN01SPB030 | EQ-1063451 ¦ SPLIT PISO TETO | CARRIER | SCC185E | 18000(BTU/h) | n/a | r22 | 220
1216 | PREDIO LONDRINA PR - LOTE 2 | 2º ANDAR | PRIME RETAGUARDA | LONPK02AGN02SPB010 | EQ-1063414 ¦ SPLIT PISO TETO [ - 42LSE30226QLB - 3403B18812] | MIDEA | 42LC52422 | 24000(BTU/h) | 3403B18812 | r22 | 220
1217 | PREDIO LONDRINA PR - LOTE 2 | 2º ANDAR | PRIME RETAGUARDA | LONPK02AGN02SPB026 | EQ-1063441 ¦ SPLIT PISO TETO [ - KOS18FC3HX - KOS12FCLX] | CARRIER | 38KCA022515MC | 22000(BTU/h) | KOS12FCLX | r22 | 220
1218 | PREDIO LONDRINA PR - LOTE 2 | 2º ANDAR | PRIME RETAGUARDA | LONPK02AGN02SPB031 | EQ-1063463 ¦ SPLIT PISO TETO [ - 42MTCB12MS - 38MTCB12M5] | CARRIER | 38XCA30227 | 30000(BTU/h) | 38MTCB12M5 | r22 | 220
1219 | PREDIO LONDRINA PR - LOTE 2 | 2º ANDAR | AUDITÓRIO | LONPK02AUT01SPB002 | EQ-1063406 ¦ SPLIT PISO TETO [ - - SRQ124000-2] | ELGIN | PEFE60B3NA | 60000(BTU/h) | SRQ124000-2 | r22 | 220
1220 | PREDIO LONDRINA PR - LOTE 2 | 2º ANDAR | SALA DO EXAUTOR 3 | LONPK02CMQ01QGV261 | EQ-1063495 ¦ QDG EXAUSTOR 3 | UNITORNO | SOBREPOR | 40A | S/N | n/a | 220
1221 | PREDIO LONDRINA PR - LOTE 2 | 2º ANDAR | SALA DO EXAUTOR 3 | LONPK02CMQ01QGV262 | EQ-1063497 ¦ QDF 7B | UNITORNO | SOBREPOR | 32A | S/N | n/a | 220
1222 | PREDIO LONDRINA PR - LOTE 2 | 2º ANDAR | SALA DO EXAUTOR 3 | LONPK02CMQ01VTG001 | EXAUSTOR DE EXPURGO 3 (SISTEMA DE INCENDIO) | BERLINER LUFT | GTS-280-9 | 0,75KW | 18.12.36103.040.001 | n/a | 220
1223 | PREDIO LONDRINA PR - LOTE 2 | 2º ANDAR | CORPORATE | LONPK02SAL01QGV266 | EQ-1063516 ¦ QDF10 | UNITORNO | EMBUTIDO | 150A | S/N | n/a | 220
1224 | PREDIO LONDRINA PR - LOTE 2 | 2º ANDAR | CORPORATE | LONPK02SAL01QGV267 | EQ-1063493 ¦ QDF11 | UNITORNO | EMBUTIDO | 150A | S/N | n/a | 220
1225 | PREDIO LONDRINA PR - LOTE 2 | 2º ANDAR | CORPORATE | LONPK02SAL01QTL001 | QUADRO TELEFONICO CORPORATE ¦ QUADRO TELEFONICO QT-11 | SEM INFORMAÇÃO | EMBUTIDO | N/A | S/N | n/a | n/a
1226 | PREDIO LONDRINA PR - LOTE 2 | 2º ANDAR | CORPORATE | LONPK02SAL01QTL002 | QUADRO TELEFONICO CORPORATE ¦ QUADRO TELEFONICO QT-12 | SEM INFORMAÇÃO | EMBUTIDO | N/A | S/N | n/a | n/a
1227 | PREDIO LONDRINA PR - LOTE 2 | 2º ANDAR | CORPORATE | LONPK02SAL01QTL003 | QUADRO TELEFONICO CORPORATE ¦ QUADRO TELEFONICO QT-13 | SEM INFORMAÇÃO | EMBUTIDO | N/A | S/N | n/a | n/a
1228 | PREDIO LONDRINA PR - LOTE 2 | 2º ANDAR | CORPORATE | LONPK02SAL01SPB013 | EQ-1063424 ¦ SPLIT PISO TETO | CARRIER | 38XCA30226 | 24000(BTU/h) | 1703B41702 | r410a | 220
1229 | PREDIO LONDRINA PR - LOTE 2 | 2º ANDAR | CORPORATE | LONPK02SAL01SPB014 | EQ-1063429 ¦ SPLIT PISO TETO [ - 42LSE12226QLB - 3303B14058] | CARRIER | 42LUCC18C5 | 18000(BTU/h) | 3303B14058 | r22 | 220
1230 | PREDIO LONDRINA PR - LOTE 2 | 2º ANDAR | CORPORATE | LONPK02SAL01SPB015 | EQ-1063433 ¦ SPLIT PISO TETO [ - 42LSE24226QLB - 1703B41730] | FUJITSU | AOBA30LFTLT005366 | 30000(BTU/h) | 1703B41730 | r410a | 220
1231 | PREDIO LONDRINA PR - LOTE 2 | 2º ANDAR | CORPORATE | LONPK02SAL01SPB016 | EQ-1063436 ¦ SPLIT PISO TETO [ - 38XCA30226 - 1703B43424] | CARRIER | 38XCB30226 | 30000(BTU/h) | 1703B43424 | r410a | 220
1232 | PREDIO LONDRINA PR - LOTE 2 | 2º ANDAR | CORPORATE | LONPK02SAL01SPB017 | EQ-1063439 ¦ SPLIT PISO TETO [ - 42LSE24226QLB - 1703B41711] | FUJITSU | AOBA30LFTLT005367 | 30000(BTU/h) | 1703B41711 | r410a | 220
1233 | PREDIO LONDRINA PR - LOTE 2 | 2º ANDAR | CORPORATE | LONPK02SAL01SPB018 | EQ-1063442 ¦ SPLIT PISO TETO | CARRIER | 38XCA30226 | 30000(BTU/h) | S/N | r410a | 220
1234 | PREDIO LONDRINA PR - LOTE 2 | 2º ANDAR | AGRONEGOCIO | LONPK02SAL02SPB003 | EQ-1063413 ¦ SPLIT PISO TETO | ELGIN | PEFE60B3NA | 60000(BTU/h) | S/N | r410a | 220
1235 | PREDIO LONDRINA PR - LOTE 2 | 2º ANDAR | SALA DE REUNIÃO REGIONAL | LONPK02SAR01SPB001 | EQ-1063405 ¦ SPLIT PISO TETO | KOMECO | KOS18FC3HX | 18000(BTU/h) | S/N | r22 | 220
1236 | PREDIO LONDRINA PR - LOTE 2 | 2º ANDAR | SALA DE REUNIÃO CORPORATE | LONPK02SAR02SPB020 | EQ-1063453 ¦ SPLIT PISO TETO [ - 1703B41702 -] | CARRIER | 0313B64440 | 30000(BTU/h) | 1703B41702 | r410a | 220
1237 | PREDIO LONDRINA PR - LOTE 2 | 2º ANDAR | SALA DE REUNIÃO PRIME | LONPK02SAR03SPB027 | EQ-1063446 ¦ SPLIT PISO TETO [ - 38KCB018515MS - 0211B61553] | CARRIER | 42LSE24226QLB | 24000(BTU/h) | 0211B61553 | r22 | 220
1238 | PREDIO LONDRINA PR - LOTE 2 | 2º ANDAR | SETOR - REGIONAL VAREJO | LONPK02SET01EXT001 | EQ-1063593 ¦ ECO - EXTINTOR DE GÁS DE CARBONO (CO2) | PALÁCIO DOS EXTINTORES | CO2 -BC - PORTÁTIL | 6KG | S/N | n/a | n/a
1239 | PREDIO LONDRINA PR - LOTE 2 | 2º ANDAR | SETOR - REGIONAL VAREJO | LONPK02SET01EXT002 | EQ-1063597 ¦ ECO - EXTINTOR DE GÁS DE CARBONO (CO2) | PALÁCIO DOS EXTINTORES | CO2 -BC - PORTÁTIL | 6KG | S/N | n/a | n/a
1240 | PREDIO LONDRINA PR - LOTE 2 | 2º ANDAR | SETOR - REGIONAL VAREJO | LONPK02SET01EXT003 | EQ-1063598 ¦ ECO - EXTINTOR DE GÁS DE CARBONO (CO2) | PALÁCIO DOS EXTINTORES | CO2 -BC - PORTÁTIL | 6KG | S/N | n/a | n/a
1241 | PREDIO LONDRINA PR - LOTE 2 | 2º ANDAR | SETOR - REGIONAL VAREJO | LONPK02SET01EXT004 | EQ-1063595 ¦ ECO - EXTINTOR DE GÁS DE CARBONO (CO2) | PALÁCIO DOS EXTINTORES | CO2 -BC - PORTÁTIL | 6KG | S/N | n/a | n/a
1242 | PREDIO LONDRINA PR - LOTE 2 | 2º ANDAR | SETOR - REGIONAL VAREJO | LONPK02SET01EXT005 | EQ-1063596 ¦ ECO - EXTINTOR DE GÁS DE CARBONO (CO2) | PALÁCIO DOS EXTINTORES | CO2 -BC - PORTÁTIL | 6KG | S/N | n/a | n/a
1243 | PREDIO LONDRINA PR - LOTE 2 | 2º ANDAR | SETOR - REGIONAL VAREJO | LONPK02SET01EXT006 | EQ-1063638 ¦ EH2 - EXTINTOR DE ÁGUA PRESSURIZADA | PALÁCIO DOS EXTINTORES | ÁGUA PRESSURIZADA | 10KG | S/N | n/a | n/a
1244 | PREDIO LONDRINA PR - LOTE 2 | 2º ANDAR | SETOR - REGIONAL VAREJO | LONPK02SET01EXT007 | EQ-1063620 ¦ EH2 - EXTINTOR DE ÁGUA PRESSURIZADA | PALÁCIO DOS EXTINTORES | ÁGUA PRESSURIZADA | 10KG | S/N | n/a | n/a
1245 | PREDIO LONDRINA PR - LOTE 2 | 2º ANDAR | SETOR - REGIONAL VAREJO | LONPK02SET01EXT008 | EQ-1063477 ¦ EH2 - EXTINTOR DE ÁGUA PRESSURIZADA | PALÁCIO DOS EXTINTORES | ÁGUA PRESSURIZADA | 10KG | S/N | n/a | n/a
1246 | PREDIO LONDRINA PR - LOTE 2 | 2º ANDAR | SETOR - REGIONAL VAREJO | LONPK02SET01EXT009 | EQ-1063634 ¦ EPS - EXTINTOR DE PÓ QUÍMICO SECO (PQS) | PALÁCIO DOS EXTINTORES | PQS ABC - PORTÁTIL | 4KG | S/N | n/a | n/a
1247 | PREDIO LONDRINA PR - LOTE 2 | 2º ANDAR | SETOR - REGIONAL VAREJO | LONPK02SET01EXT010 | EQ-1063641 ¦ EPS - EXTINTOR DE PÓ QUÍMICO SECO (PQS) | PALÁCIO DOS EXTINTORES | PQS ABC - PORTÁTIL | 4KG | S/N | n/a | n/a
1248 | PREDIO LONDRINA PR - LOTE 2 | 2º ANDAR | SETOR - REGIONAL VAREJO | LONPK02SET01EXT011 | EQ-1063645 ¦ EPS - EXTINTOR DE PÓ QUÍMICO SECO (PQS) | PALÁCIO DOS EXTINTORES | PQS ABC - PORTÁTIL | 4KG | S/N | n/a | n/a
1249 | PREDIO LONDRINA PR - LOTE 2 | 2º ANDAR | SETOR - REGIONAL VAREJO | LONPK02SET01EXT012 | EQ-1063639 ¦ EPS - EXTINTOR DE PÓ QUÍMICO SECO (PQS) | PALÁCIO DOS EXTINTORES | PQS ABC - PORTÁTIL | 4KG | S/N | n/a | n/a
1250 | PREDIO LONDRINA PR - LOTE 2 | 2º ANDAR | SETOR - REGIONAL VAREJO | LONPK02SET01EXT013 | EQ-1063643 ¦ EPS - EXTINTOR DE PÓ QUÍMICO SECO (PQS) | PALÁCIO DOS EXTINTORES | PQS ABC - PORTÁTIL | 4KG | S/N | n/a | n/a
1251 | PREDIO LONDRINA PR - LOTE 2 | 2º ANDAR | SETOR - REGIONAL VAREJO | LONPK02SET01EXT014 | EQ-1063644 ¦ EPS - EXTINTOR DE PÓ QUÍMICO SECO (PQS) | PALÁCIO DOS EXTINTORES | PQS ABC - PORTÁTIL | 4KG | S/N | n/a | n/a
1252 | PREDIO LONDRINA PR - LOTE 2 | 2º ANDAR | SETOR - REGIONAL VAREJO | LONPK02SET01EXT015 | EQ-1063653 ¦ EPS - EXTINTOR DE PÓ QUÍMICO SECO (PQS) | PALÁCIO DOS EXTINTORES | PQS ABC - PORTÁTIL | 4KG | S/N | n/a | n/a
1253 | PREDIO LONDRINA PR - LOTE 2 | 2º ANDAR | SETOR - REGIONAL VAREJO | LONPK02SET01EXT016 | EQ-1063656 ¦ EPS - EXTINTOR DE PÓ QUÍMICO SECO (PQS) | PALÁCIO DOS EXTINTORES | PQS ABC - PORTÁTIL | 4KG | S/N | n/a | n/a
1254 | PREDIO LONDRINA PR - LOTE 2 | 2º ANDAR | SETOR - REGIONAL VAREJO | LONPK02SET01HID001 | EQ-1063699 ¦ HID - HIDRANTE | PALÁCIO DOS EXTINTORES | MODELO ARMÁRIO EMBUTIDO | 4 MANGUEIRAS | S/N | n/a | n/a
1255 | PREDIO LONDRINA PR - LOTE 2 | 2º ANDAR | SETOR - REGIONAL VAREJO | LONPK02SET01HID002 | EQ-1063697 ¦ HID - HIDRANTE | PALÁCIO DOS EXTINTORES | MODELO ARMÁRIO EMBUTIDO | 4 MANGUEIRAS | S/N | n/a | n/a
1256 | PREDIO LONDRINA PR - LOTE 2 | 2º ANDAR | SETOR - REGIONAL VAREJO | LONPK02SET01HID003 | EQ-1063708 ¦ HID - HIDRANTE | PALÁCIO DOS EXTINTORES | MODELO ARMÁRIO EMBUTIDO | 4 MANGUEIRAS | S/N | n/a | n/a
1257 | PREDIO LONDRINA PR - LOTE 2 | 2º ANDAR | SETOR - REGIONAL VAREJO | LONPK02SET01HID004 | EQ-1063712 ¦ HID - HIDRANTE | PALÁCIO DOS EXTINTORES | MODELO ARMÁRIO EMBUTIDO | 4 MANGUEIRAS | S/N | n/a | n/a
1258 | PREDIO LONDRINA PR - LOTE 2 | 2º ANDAR | SETOR - REGIONAL VAREJO | LONPK02SET01LEM008 | EQ-1063580 ¦ LUMINARIAS EMERGENCIA 008 | INTELBRAS | BLZ 2200 | 2200 LM | 6B7L370102707 | n/a | 220
1259 | PREDIO LONDRINA PR - LOTE 2 | 2º ANDAR | SETOR - REGIONAL VAREJO | LONPK02SET01QGV263 | EQ-1063498 ¦ QUADRO GERAL DE BAIXA TENSÃO (≤ 20 DISJUNTORES) 263 | UNITORNO | SOBREPOR | 63A | S/N | n/a | 220
1260 | PREDIO LONDRINA PR - LOTE 2 | 2º ANDAR | SETOR - REGIONAL VAREJO | LONPK02SET01QGV264 | EQ-1063501 ¦ QUADRO GERAL DE BAIXA TENSÃO (≤ 20 DISJUNTORES) 264 | UNITORNO | SOBREPOR | 100A | S/N | n/a | 220
1261 | PREDIO LONDRINA PR - LOTE 2 | 2º ANDAR | SETOR - REGIONAL VAREJO | LONPK02SET01QTL001 | EQ-1063563 ¦ QUADRO DE TELEFONIA 001 | UNITORNO | EMBUTIDO | N/A | S/N | n/a | n/a
1262 | PREDIO LONDRINA PR - LOTE 2 | 2º ANDAR | SETOR - REGIONAL VAREJO | LONPK02SET01QTL002 | EQ-1063564 ¦ QUADRO DE TELEFONIA 002 | UNITORNO | EMBUTIDO | N/A | S/N | n/a | n/a
1263 | PREDIO LONDRINA PR - LOTE 2 | 2º ANDAR | SETOR - REGIONAL VAREJO | LONPK02SET01QTL003 | EQ-1063565 ¦ QUADRO DE TELEFONIA 003 | UNITORNO | EMBUTIDO | N/A | S/N | n/a | n/a
1264 | PREDIO LONDRINA PR - LOTE 2 | 2º ANDAR | SETOR - REGIONAL VAREJO | LONPK02SET01SPB004 | EQ-1063416 ¦ SPLIT NÃO DUTADO 004 [ - 38XCA30226 - 3203B04997] | ELGIN | SRQE240002 | 24000(BTU/h) | 3203B04997 | r22 | 220
1265 | PREDIO LONDRINA PR - LOTE 2 | 2º ANDAR | SETOR - REGIONAL VAREJO | LONPK02SET01SPB005 | EQ-1063426 ¦ SPLIT NÃO DUTADO 005 [ - -] | HITACHI | RAA015H35 | 15000(BTU/h) | RAA015H35 | r22 | 220
1266 | PREDIO LONDRINA PR - LOTE 2 | 2º ANDAR | SETOR - REGIONAL VAREJO | LONPK02SET01SPB006 | EQ-1063423 ¦ SPLIT NÃO DUTADO 006 [ - 42LSE18226QWB - 3203B48675] | LG | USUO242C5E3 | 24000(BTU/h) | 3203B48675 | r410a | 220
1267 | PREDIO LONDRINA PR - LOTE 2 | 2º ANDAR | SETOR - REGIONAL VAREJO | LONPK02SET01SPB007 | EQ-1063431 ¦ SPLIT NÃO DUTADO 007 [ - -] | AGRATO | EC530FR4-02 | 30000(BTU/h) | EC530FR4-02 | r410a | 220
1268 | PREDIO LONDRINA PR - LOTE 2 | 2º ANDAR | SETOR - REGIONAL VAREJO | LONPK02SET01SPB009 | EQ-1063412 ¦ SPLIT NÃO DUTADO 009 [ - 42LSE30226QLB - 3403B18812] | CARRIER | 42LULA0185I5LC | 18000(BTU/h) | 3403B18812 | r22 | 220
1269 | PREDIO LONDRINA PR - LOTE 2 | 2º ANDAR | SETOR - REGIONAL VAREJO | LONPK02SET01SPB011 | EQ-1063417 ¦ SPLIT NÃO DUTADO 011 [ - -] | MIDEA | 42MTCB12M5 | 12000(BTU/h) | S/N | r22 | 220
1270 | PREDIO LONDRINA PR - LOTE 2 | 2º ANDAR | SETOR - REGIONAL VAREJO | LONPK02SET01SPB012 | EQ-1063422 ¦ SPLIT NÃO DUTADO 012 [ - -] | CARRIER | 38XCB24226 | 24000(BTU/h) | S/N | r410a | 220
1271 | PREDIO LONDRINA PR - LOTE 2 | 2º ANDAR | SALA DE RACK AGRO | LONPK02SRK01QGV265 | EQ-1063508 ¦ QDG RACK AGRO | UNITORNO | EMBUTIDO | 100A | S/N | n/a | 220
1272 | PREDIO LONDRINA PR - LOTE 2 | 2º ANDAR | SALA DE RACK AGRO | LONPK02SRK01QTL004 | EQ-1063567 ¦ QUADRO DE TELEFONIA 004 | UNITORNO | EMBUTIDO | N/A | S/N | n/a | n/a
1273 | PREDIO LONDRINA PR - LOTE 2 | 2º ANDAR | SALA DE RACK AGRO | LONPK02SRK01SPB008 | EQ-1063410 ¦ SPLIT PISO TETO | HITACHI | RAA015H356QLB | 24000(BTU/h) | S/N | r22 | 220
1274 | PREDIO LONDRINA PR - LOTE 2 | 2º ANDAR | SALA DE RACK CORPORATE | LONPK02SRK02NBA066 | EQ-1063488 ¦ NO BREAK CORPORATE | CP ELETRONICA | TEM-1680 AIA | 8(kVA) | 304103 | n/a | 220
1275 | PREDIO LONDRINA PR - LOTE 2 | 2º ANDAR | SALA DE RACK CORPORATE | LONPK02SRK02QGV268 | EQ-1063502 ¦ QDG RACK CORPORATE | UNITORNO | EMBUTIDO | 70A | S/N | n/a | 220
1276 | PREDIO LONDRINA PR - LOTE 2 | 2º ANDAR | SALA DE RACK CORPORATE | LONPK02SRK02SPB019 | EQ-1063447 ¦ SPLIT PISO TETO [ - 38KCA022515MC - 4010B89441] | CARRIER | 38XCA30226 | 18000(BTU/h) | 4010B89441] | r410a | 220
1277 | PREDIO LONDRINA PR - LOTE 2 | 2º ANDAR | SALA DE RACK CORPORATE | LONPK02SRK02SPB021 | EQ-1063452 ¦ SPLIT PISO TETO [ - 1703B43422 -] | CARRIER | 42LUCCI8C5 | 18000(BTU/h) | 703B43422 | r22 | 220
1278 | PREDIO LONDRINA PR - LOTE 2 | COBERTURA | CASA DE MÁQUINAS - ELEVADOR | LONPKCOARE01QGV001 | QDF 01-ARC - LAJE COBERTURA ¦ QUADRO GERAL BAIXA TENSÃO (<20DISJUNTORES) | UNITORNO | SOBREPOR | 50A | S/N | n/a | 220
1279 | PREDIO LONDRINA PR - LOTE 2 | COBERTURA | CASA DE MÁQUINAS - ELEVADOR | LONPKCOARE01QGV002 | QDF 02-ARC - LAJE COBERTURA ¦ QUADRO GERAL BAIXA TENSÃO (<20DISJUNTORES) | UNITORNO | SOBREPOR | 50A | S/N | n/a | 220
1280 | PREDIO LONDRINA PR - LOTE 2 | COBERTURA | CASA DE MÁQUINAS - ELEVADOR | LONPKCOARE01QGV003 | QDF 03-ARC - LAJE COBERTURA ¦ QUADRO GERAL BAIXA TENSÃO (<20DISJUNTORES) | UNITORNO | SOBREPOR | 100A | S/N | n/a | 220
1281 | PREDIO LONDRINA PR - LOTE 2 | COBERTURA | CASA DE MÁQUINAS - ELEVADOR | LONPKCOCMQ01BBE007 | EQ-1063485 ¦ BOMBA DE INCENDIO PRINCIPAL [ - 1026549821 -] | WEG | W22 | 10CV | 1046701932 | n/a | 380/220
1282 | PREDIO LONDRINA PR - LOTE 2 | COBERTURA | CASA DE MÁQUINAS - ELEVADOR | LONPKCOCMQ01MBJ001 | BOMBA JOCKEY INCENDIO | SCHNEIDER | mod BPI-ME AL 1420 | 2CV | 15020160 | n/a | 220
1283 | PREDIO LONDRINA PR - LOTE 2 | COBERTURA | CASA DE MÁQUINAS - ELEVADOR | LONPKCOCMQ01QGV254 | EQ-1063536 ¦ QDG ELEVADOR | UNITORNO | SOBREPOR | 20A | N/A | n/a | 220
1284 | PREDIO LONDRINA PR - LOTE 2 | COBERTURA | CASA DE MÁQUINAS - ELEVADOR | LONPKCOCMQ01QGV280 | EQ-1063737 ¦ QDF BOMBA DE INCENDIO | GRUGER | SOBREPOR | 63A | N/A | n/a | 220
1285 | PREDIO LONDRINA PR - LOTE 2 | 1º SUBSOLO | AREA COMUM - GERAL | LONPKS1ACM01AMA004 | ACIONADOR MANUAL 004 | HE hossoi | Tipo QV | 3mA | S/N | N/A | 24vca
1286 | PREDIO LONDRINA PR - LOTE 2 | 1º SUBSOLO | SALA DAS CISTERNAS | LONPKS1ATN01BCG001 | EQ-1063532 BSC BOMBA DE SUCÇÃO 1(CISTERNA) ¦ EQ-1063532 BSC BOMBA DE SUCÇÃO 1TAG ACCESS (LON-S1-EST-HID-BSC-022996) | WEG | BC-92S 1B 1.5T 30 2/3 | 1.5CV | 21F87-30-00299E | n/a | 220
1287 | PREDIO LONDRINA PR - LOTE 2 | 1º SUBSOLO | SALA DAS CISTERNAS | LONPKS1ATN01BCG002 | EQ-1063531 BSC BOMBA DE SUCÇÃO 1(CISTERNA) ¦ EQ-1063532 BSC BOMBA DE SUCÇÃO 1TAG ACCESS (LON-S1-EST-HID-BSC-022995) | WEG | BC-92S 1B 1.5T 30 2/3 | 1.5CV | 21F87-30-00299E | n/a | 220
1288 | PREDIO LONDRINA PR - LOTE 2 | 1º SUBSOLO | CABINE PRIMARIA | LONPKS1CBP01DMT007 | EQ-1063755 ¦ DISJUNTOR DE MÉDIA TENSÃO 007 | SCHNEIDER | SF1 | 630A | S1Z1027375 - BD163020008 | SF1 | 220
1289 | PREDIO LONDRINA PR - LOTE 2 | 1º SUBSOLO | CABINE PRIMARIA | LONPKS1CBP01QGV270 | EQ-1063512 ¦ QGBT01 | UNITORNO | ARMÁRIO SOBREPOR | 1250A | S/N | n/a | 220
1290 | PREDIO LONDRINA PR - LOTE 2 | 1º SUBSOLO | CABINE PRIMARIA | LONPKS1CBP01QGV271 | EQ-1063513 ¦ QDF 20A EXTERNA | UNITORNO | SOBREPOR | 100A | S/N | n/a | 220
1291 | PREDIO LONDRINA PR - LOTE 2 | 1º SUBSOLO | CABINE PRIMARIA | LONPKS1CBP01QTA001 | QUADRO DE TRANSFERENCIA QTA ¦ EQ-1063752 QTA | GRUGER | SOBREPOR | 1600A | S/N | n/a | 220
1292 | PREDIO LONDRINA PR - LOTE 2 | 1º SUBSOLO | CABINE PRIMARIA | LONPKS1CBP01QTA002 | QUADRO DE TRANSFERENCIA QTA - BY PASS ¦ EQ-1063753 QTA - BYPASS | GRUGER | SOBREPOR | 1600A | S/N | n/a | 220
1293 | PREDIO LONDRINA PR - LOTE 2 | 1º SUBSOLO | CABINE PRIMARIA | LONPKS1CBP01REL001 | RELÊ SEPAN CDM ¦ CABINE DE MEDIÇÃO - EQ-1063477 | SCHNEIDER | SEPAM SERIES 10A 42E | 10A42E | 2117160001 | n/a | 220
1294 | PREDIO LONDRINA PR - LOTE 2 | 1º SUBSOLO | CABINE PRIMARIA | LONPKS1CBP01TRS001 | TRANSFORMADOR 500KVA - CABINE ¦ EQ-1063743-TRANSFORMADOR A SECO 500KVA | WALTEC | A SECO | 500KVA | 251706 | n/a | 220
1295 | PREDIO LONDRINA PR - LOTE 2 | 1º SUBSOLO | ESCRITORIO - MANUTENCAO | LONPKS1ECT01SPB032 | EQ-1063475 ¦ SPLIT NÃO DUTADO 032 [ - -] | ADIMIRAL | 42RYQA022515LA | 22000(BTU/h) | S/N | r22 | 220
1296 | PREDIO LONDRINA PR - LOTE 2 | 1º SUBSOLO | ESTACIONAMENTO | LONPKS1ETC01EXT001 | EQ-1063612 ¦ ECO - EXTINTOR DE GÁS DE CARBONO (CO2) | PALÁCIO DOS EXTINTORES | ÁGUA PRESSURIZADA | 10KG | S/N | n/a | n/a
1297 | PREDIO LONDRINA PR - LOTE 2 | 1º SUBSOLO | ESTACIONAMENTO | LONPKS1ETC01EXT002 | EQ-1063608 ¦ ECO - EXTINTOR DE GÁS DE CARBONO (CO2) | PALÁCIO DOS EXTINTORES | ÁGUA PRESSURIZADA | 10KG | S/N | n/a | n/a
1298 | PREDIO LONDRINA PR - LOTE 2 | 1º SUBSOLO | ESTACIONAMENTO | LONPKS1ETC01EXT003 | EQ-1063610 ¦ ECO - EXTINTOR DE GÁS DE CARBONO (CO2) | PALÁCIO DOS EXTINTORES | ÁGUA PRESSURIZADA | 10KG | S/N | n/a | n/a
1299 | PREDIO LONDRINA PR - LOTE 2 | 1º SUBSOLO | ESTACIONAMENTO | LONPKS1ETC01EXT004 | EQ-1063615 ¦ ECO - EXTINTOR DE GÁS DE CARBONO (CO2) | PALÁCIO DOS EXTINTORES | ÁGUA PRESSURIZADA | 10KG | S/N | n/a | n/a
1300 | PREDIO LONDRINA PR - LOTE 2 | 1º SUBSOLO | ESTACIONAMENTO | LONPKS1ETC01EXT005 | EQ-1063616 ¦ ECO - EXTINTOR DE GÁS DE CARBONO (CO2) | PALÁCIO DOS EXTINTORES | ÁGUA PRESSURIZADA | 10KG | S/N | n/a | n/a
1301 | PREDIO LONDRINA PR - LOTE 2 | 1º SUBSOLO | ESTACIONAMENTO | LONPKS1ETC01EXT006 | EQ-1063666 ¦ EPS - EXTINTOR DE PÓ QUÍMICO SECO (PQS) | PALÁCIO DOS EXTINTORES | PQS ABC - PORTÁTIL | 4KG | S/N | n/a | n/a
1302 | PREDIO LONDRINA PR - LOTE 2 | 1º SUBSOLO | ESTACIONAMENTO | LONPKS1ETC01EXT007 | EQ-1063675 ¦ EPS - EXTINTOR DE PÓ QUÍMICO SECO (PQS) | PALÁCIO DOS EXTINTORES | PQS ABC - PORTÁTIL | 4KG | S/N | n/a | n/a
1303 | PREDIO LONDRINA PR - LOTE 2 | 1º SUBSOLO | ESTACIONAMENTO | LONPKS1ETC01EXT008 | EQ-1063677 ¦ EPS - EXTINTOR DE PÓ QUÍMICO SECO (PQS) | PALÁCIO DOS EXTINTORES | PQS ABC - PORTÁTIL | 4KG | S/N | n/a | n/a
1304 | PREDIO LONDRINA PR - LOTE 2 | 1º SUBSOLO | ESTACIONAMENTO | LONPKS1ETC01EXT009 | EQ-1063679 ¦ EPS - EXTINTOR DE PÓ QUÍMICO SECO (PQS) | PALÁCIO DOS EXTINTORES | PQS ABC - PORTÁTIL | 4KG | S/N | n/a | n/a
1305 | PREDIO LONDRINA PR - LOTE 2 | 1º SUBSOLO | ESTACIONAMENTO | LONPKS1ETC01EXT010 | EQ-1063682 ¦ EPS - EXTINTOR DE PÓ QUÍMICO SECO (PQS) | PALÁCIO DOS EXTINTORES | PQS ABC - PORTÁTIL | 4KG | S/N | n/a | n/a
1306 | PREDIO LONDRINA PR - LOTE 2 | 1º SUBSOLO | ESTACIONAMENTO | LONPKS1ETC01EXT011 | EQ-1063688 ¦ EPS - EXTINTOR DE PÓ QUÍMICO SECO (PQS) | PALÁCIO DOS EXTINTORES | PQS ABC - PORTÁTIL | 4KG | S/N | n/a | n/a
1307 | PREDIO LONDRINA PR - LOTE 2 | 1º SUBSOLO | ESTACIONAMENTO | LONPKS1ETC01EXT012 | EQ-1063695 ¦ EPS - EXTINTOR DE PÓ QUÍMICO SECO (PQS) | PALÁCIO DOS EXTINTORES | PQS ABC - PORTÁTIL | 4KG | S/N | n/a | n/a
1308 | PREDIO LONDRINA PR - LOTE 2 | 1º SUBSOLO | ESTACIONAMENTO | LONPKS1ETC01EXT013 | EQ-1063700 ¦ EPS - EXTINTOR DE PÓ QUÍMICO SECO (PQS) | PALÁCIO DOS EXTINTORES | PQS ABC - PORTÁTIL | 4KG | S/N | n/a | n/a
1309 | PREDIO LONDRINA PR - LOTE 2 | 1º SUBSOLO | ESTACIONAMENTO | LONPKS1ETC01EXT014 | EQ-1063702 ¦ EPS - EXTINTOR DE PÓ QUÍMICO SECO (PQS) | PALÁCIO DOS EXTINTORES | PQS ABC - PORTÁTIL | 4KG | S/N | n/a | n/a
1310 | PREDIO LONDRINA PR - LOTE 2 | 1º SUBSOLO | ESTACIONAMENTO | LONPKS1ETC01EXT015 | EQ-1063630 ¦ EH2 - EXTINTOR DE ÁGUA PRESSURIZADA | PALÁCIO DOS EXTINTORES | ÁGUA PRESSURIZADA | 10KG | S/N | n/a | n/a
1311 | PREDIO LONDRINA PR - LOTE 2 | 1º SUBSOLO | ESTACIONAMENTO | LONPKS1ETC01GAI001 | GRUPO GERADOR 360KVA (Nº: 1026549821) | SDMO MAQUIGERAL | S290 UWG | 360 (KVA) | 1026549821 | n/a | 220/127
1312 | PREDIO LONDRINA PR - LOTE 2 | 1º SUBSOLO | ESTACIONAMENTO | LONPKS1ETC01HID001 | EQ-1063716 ¦ HID - HIDRANTE | PALÁCIO DOS EXTINTORES | MODELO ARMÁRIO EMBUTIDO | 4 MANGUEIRAS | S/N | n/a | n/a
1313 | PREDIO LONDRINA PR - LOTE 2 | 1º SUBSOLO | ESTACIONAMENTO | LONPKS1ETC01HID002 | EQ-1063718 ¦ HID - HIDRANTE | PALÁCIO DOS EXTINTORES | MODELO ARMÁRIO EMBUTIDO | 4 MANGUEIRAS | S/N | n/a | n/a
1314 | PREDIO LONDRINA PR - LOTE 2 | 1º SUBSOLO | ESTACIONAMENTO | LONPKS1ETC01HID003 | EQ-1063722 ¦ HID - HIDRANTE | PALÁCIO DOS EXTINTORES | MODELO ARMÁRIO EMBUTIDO | 4 MANGUEIRAS | S/N | n/a | n/a
1315 | PREDIO LONDRINA PR - LOTE 2 | 1º SUBSOLO | ESTACIONAMENTO | LONPKS1ETC01HID004 | EQ-1063725 ¦ HID - HIDRANTE | PALÁCIO DOS EXTINTORES | MODELO ARMÁRIO EMBUTIDO | 4 MANGUEIRAS | S/N | n/a | n/a
1316 | PREDIO LONDRINA PR - LOTE 2 | 1º SUBSOLO | ESTACIONAMENTO | LONPKS1ETC01HID005 | EQ-1063730 ¦ HID - HIDRANTE | PALÁCIO DOS EXTINTORES | MODELO ARMÁRIO EMBUTIDO | 4 MANGUEIRAS | S/N | n/a | n/a
1317 | PREDIO LONDRINA PR - LOTE 2 | 1º SUBSOLO | ESTACIONAMENTO | LONPKS1ETC01LEM009 | EQ-1063579 ¦ LUMINARIAS EMERGENCIA 009 | INTELBRAS | BLZ 2200 | 2200 LM | 6B7L370102708 | n/a | 220
1318 | PREDIO LONDRINA PR - LOTE 2 | 1º SUBSOLO | ESTACIONAMENTO | LONPKS1ETC01QGV272 | EQ-1063515 ¦ QUADRO GERAL DE BAIXA TENSÃO (≤ 20 DISJUNTORES) 272 | UNITORNO | EMBUTIDO | 70A | S/N | n/a | 220
1319 | PREDIO LONDRINA PR - LOTE 2 | 1º SUBSOLO | SALA DAS CISTERNAS | LONPKS1ETC01QGV273 | EQ-1063520 ¦ QDG BOMBA RECALQUE | UNITORNO | EMBUTIDO | 40A | N/A | n/a | 220
1320 | PREDIO LONDRINA PR - LOTE 2 | 1º SUBSOLO | ESTACIONAMENTO | LONPKS1ETC01QGV279 | EQ-1063735 ¦ QUADRO GERAL DE BAIXA TENSÃO (≤ 20 DISJUNTORES) 279 | GRUGER | EMBUTIDO | 32A | S/N | n/a | 220
1321 | PREDIO LONDRINA PR - LOTE 2 | 1º SUBSOLO | ESTACIONAMENTO | LONPKS1ETC01QTL005 | EQ-1063569 ¦ QUADRO DE TELEFONIA 005 | UNITORNO | EMBUTIDO | N/A | S/N | n/a | n/a
1322 | PREDIO LONDRINA PR - LOTE 2 | 1º SUBSOLO | ESTACIONAMENTO | LONPKS1ETC01QTL006 | EQ-1063570 ¦ QUADRO DE TELEFONIA 006 | UNITORNO | EMBUTIDO | N/A | S/N | n/a | n/a
1323 | PREDIO LONDRINA PR - LOTE 2 | 1º SUBSOLO | ESTACIONAMENTO | LONPKS1ETC01QTL007 | EQ-1063582 ¦ QUADRO DE TELEFONIA 007 | UNITORNO | EMBUTIDO | N/A | S/N | n/a | n/a
1324 | PREDIO LONDRINA PR - LOTE 2 | TÉRREO | AREA COMUM - GERAL | LONPKTEACM01AMA003 | ACIONADOR MANUAL 003 | HE hossoi | Tipo QV | 3mA | S/N | N/A | 24vca
1325 | PREDIO LONDRINA PR - LOTE 2 | TÉRREO | AGENCIA - VAREJO | LONPKTEAGN01EXT001 | EQ-1063623 ¦ ECO - EXTINTOR DE GÁS DE CARBONO (CO2) | PALÁCIO DOS EXTINTORES | ÁGUA PRESSURIZADA | 10KG | S/N | n/a | n/a
1326 | PREDIO LONDRINA PR - LOTE 2 | TÉRREO | AGENCIA - VAREJO | LONPKTEAGN01EXT002 | EQ-1063625 ¦ ECO - EXTINTOR DE GÁS DE CARBONO (CO2) | PALÁCIO DOS EXTINTORES | ÁGUA PRESSURIZADA | 10KG | S/N | n/a | n/a
1327 | PREDIO LONDRINA PR - LOTE 2 | TÉRREO | AGENCIA - VAREJO | LONPKTEAGN01EXT003 | EQ-1063627 ¦ ECO - EXTINTOR DE GÁS DE CARBONO (CO2) | PALÁCIO DOS EXTINTORES | ÁGUA PRESSURIZADA | 10KG | S/N | n/a | n/a
1328 | PREDIO LONDRINA PR - LOTE 2 | TÉRREO | AGENCIA - VAREJO | LONPKTEAGN01EXT004 | EQ-1063632 ¦ ECO - EXTINTOR DE GÁS DE CARBONO (CO2) | PALÁCIO DOS EXTINTORES | ÁGUA PRESSURIZADA | 10KG | S/N | n/a | n/a
1329 | PREDIO LONDRINA PR - LOTE 2 | TÉRREO | AGENCIA - VAREJO | LONPKTEAGN01EXT005 | EQ-1063633 ¦ ECO - EXTINTOR DE GÁS DE CARBONO (CO2) | PALÁCIO DOS EXTINTORES | ÁGUA PRESSURIZADA | 10KG | S/N | n/a | n/a
1330 | PREDIO LONDRINA PR - LOTE 2 | TÉRREO | AGENCIA - VAREJO | LONPKTEAGN01EXT006 | EQ-1063706 ¦ EPS - EXTINTOR DE PÓ QUÍMICO SECO (PQS) | PALÁCIO DOS EXTINTORES | ÁGUA PRESSURIZADA | 10KG | S/N | n/a | n/a
1331 | PREDIO LONDRINA PR - LOTE 2 | TÉRREO | AGENCIA - VAREJO | LONPKTEAGN01EXT007 | EQ-1063667 ¦ EPS - EXTINTOR DE PÓ QUÍMICO SECO (PQS) | PALÁCIO DOS EXTINTORES | PQS ABC - PORTÁTIL | 4KG | S/N | n/a | n/a
1332 | PREDIO LONDRINA PR - LOTE 2 | TÉRREO | AGENCIA - VAREJO | LONPKTEAGN01EXT008 | EQ-1063707 ¦ EPS - EXTINTOR DE PÓ QUÍMICO SECO (PQS) | PALÁCIO DOS EXTINTORES | PQS ABC - PORTÁTIL | 4KG | S/N | n/a | n/a
1333 | PREDIO LONDRINA PR - LOTE 2 | TÉRREO | AGENCIA - VAREJO | LONPKTEAGN01EXT009 | EQ-1063683 ¦ EPS - EXTINTOR DE PÓ QUÍMICO SECO (PQS) | PALÁCIO DOS EXTINTORES | PQS ABC - PORTÁTIL | 4KG | S/N | n/a | n/a
1334 | PREDIO LONDRINA PR - LOTE 2 | TÉRREO | AGENCIA - VAREJO | LONPKTEAGN01EXT010 | EQ-1063684 ¦ EPS - EXTINTOR DE PÓ QUÍMICO SECO (PQS) | PALÁCIO DOS EXTINTORES | PQS ABC - PORTÁTIL | 4KG | S/N | n/a | n/a
1335 | PREDIO LONDRINA PR - LOTE 2 | TÉRREO | AGENCIA - VAREJO | LONPKTEAGN01EXT011 | EQ-1063690 ¦ EPS - EXTINTOR DE PÓ QUÍMICO SECO (PQS) | PALÁCIO DOS EXTINTORES | PQS ABC - PORTÁTIL | 4KG | S/N | n/a | n/a
1336 | PREDIO LONDRINA PR - LOTE 2 | TÉRREO | AGENCIA - VAREJO | LONPKTEAGN01EXT012 | EQ-1063691 ¦ EPS - EXTINTOR DE PÓ QUÍMICO SECO (PQS) | PALÁCIO DOS EXTINTORES | PQS ABC - PORTÁTIL | 4KG | S/N | n/a | n/a
1337 | PREDIO LONDRINA PR - LOTE 2 | TÉRREO | AGENCIA - VAREJO | LONPKTEAGN01EXT013 | EQ-1063696 ¦ EPS - EXTINTOR DE PÓ QUÍMICO SECO (PQS) | PALÁCIO DOS EXTINTORES | PQS ABC - PORTÁTIL | 4KG | S/N | n/a | n/a
1338 | PREDIO LONDRINA PR - LOTE 2 | TÉRREO | AGENCIA - VAREJO | LONPKTEAGN01HID001 | EQ-1063720 ¦ HID - HIDRANTE | PALÁCIO DOS EXTINTORES | MODELO ARMÁRIO EMBUTIDO | 4 MANGUEIRAS | S/N | n/a | n/a
1339 | PREDIO LONDRINA PR - LOTE 2 | TÉRREO | AGENCIA - VAREJO | LONPKTEAGN01HID002 | EQ-1063728 ¦ HID - HIDRANTE | PALÁCIO DOS EXTINTORES | MODELO ARMÁRIO EMBUTIDO | 4 MANGUEIRAS | S/N | n/a | n/a
1340 | PREDIO LONDRINA PR - LOTE 2 | TÉRREO | AGENCIA - VAREJO | LONPKTEAGN01HID003 | EQ-1063741 ¦ HID - HIDRANTE | PALÁCIO DOS EXTINTORES | MODELO ARMÁRIO EMBUTIDO | 4 MANGUEIRAS | S/N | n/a | n/a
1341 | PREDIO LONDRINA PR - LOTE 2 | TÉRREO | AGENCIA - VAREJO | LONPKTEAGN01HID004 | EQ-1063739 ¦ HID - HIDRANTE | PALÁCIO DOS EXTINTORES | MODELO ARMÁRIO EMBUTIDO | 4 MANGUEIRAS | S/N | n/a | n/a
1342 | PREDIO LONDRINA PR - LOTE 2 | TÉRREO | AGENCIA - VAREJO | LONPKTEAGN01LEM010 | EQ-1063591 ¦ LUMINARIAS EMERGENCIA 010 | INTELBRAS | BLZ 2200 | 2200 LM | 6B7L370102709 | n/a | 220
1343 | PREDIO LONDRINA PR - LOTE 2 | TÉRREO | AGENCIA - VAREJO | LONPKTEAGN01SSA011 | EQ-1063576 ¦ SISTEMA DE ALARME 011 | HE - HOSSOI | HAIE | 40 endereços | 221 | n/a | 24vca
1344 | PREDIO LONDRINA PR - LOTE 2 | TÉRREO | COFRE | LONPKTEART01SPB035 | EQ-1063482 ¦ SPLIT PISO TETO [ - 38CCD036515MC - 2013B00120897] | MIDEA | 38MBCA24M5 | 24000(BTU/h) | 2013B00120897 | R410a | 220
1345 | PREDIO LONDRINA PR - LOTE 2 | TÉRREO | CAIXA ELETRONICO | LONPKTEHAL01ELE022 | EQ-1063574 ¦ ELEVADORES 022 | OTIS | CABINADO - 37SG3688 | 910KG | 37SG3688 | n/a | 220
1346 | PREDIO LONDRINA PR - LOTE 2 | TÉRREO | CAIXA ELETRONICO | LONPKTEHAL01SPB036 | EQ-1063484 ¦ SPLIT PISO TETO [ - 38XCA24226 - 1601B42791] | HITACHI | RAA050H5S | 60000(BTU/h) | 2013B00120897 | r22 | 220
1347 | PREDIO LONDRINA PR - LOTE 2 | TÉRREO | CAIXA ELETRONICO | LONPKTEHAL01SPB037 | EQ-1063469 ¦ SPLIT PISO TETO [ - RAA050H5S - RAA0910/681980] | CARRIER | 38CCDO36515MC | 60000(BTU/h) | 1601B42791 | r22 | 220
1348 | PREDIO LONDRINA PR - LOTE 2 | TÉRREO | RETAGUARDA | LONPKTESET01QGV274 | EQ-1063524 ¦ QDF EX01 | UNITORNO | SOBREPOR | 32A | S/N | n/a | 220
1349 | PREDIO LONDRINA PR - LOTE 2 | TÉRREO | RETAGUARDA | LONPKTESET01QGV282 | EQ-1063509 ¦ QDF 05 CAIXA AUT | UNITORNO | SOBREPOR | 50A | S/N | n/a | 220
1350 | PREDIO LONDRINA PR - LOTE 2 | TÉRREO | RETAGUARDA | LONPKTESET01QTL010 | EQ-1063572 ¦ QUADRO DE TELEFONIA 010 | UNITORNO | EMBUTIDO | N/A | S/N | n/a | n/a
1351 | PREDIO LONDRINA PR - LOTE 2 | TÉRREO | PJ | LONPKTESET02QGV278 | EQ-1063529 ¦ QDF PJ | UNITORNO | SOBREPOR | 100A | S/N | n/a | 220
1352 | PREDIO LONDRINA PR - LOTE 2 | TÉRREO | PJ | LONPKTESET02QGV281 | EQ-1063491 ¦ QDF-16 | UNITORNO | EMBUTIDO | 125A | S/N | n/a | 220
1353 | PREDIO LONDRINA PR - LOTE 2 | TÉRREO | PJ | LONPKTESET02QTL009 | EQ-1063590 ¦ QUADRO DE TELEFONIA 009 | UNITORNO | EMBUTIDO | N/A | S/N | n/a | n/a
1354 | PREDIO LONDRINA PR - LOTE 2 | TÉRREO | PJ | LONPKTESET02SPB033 | EQ-1063467 ¦ SPLIT PISO TETO [ - 38KCH30C5 - 4913B11882365] | CARRIER | 38KCH30C5 | 30000(BTU/h) | 4913B11882365 | r22 | 220
1355 | PREDIO LONDRINA PR - LOTE 2 | TÉRREO | SALA DO RACK | LONPKTESRK01NBA067 | EQ-1063489 ¦ NO BREAK (≤ 30 KVA) 067 | PHD | PHD EA BR | 10 (kVA) | 900101902120157 | n/a | 220
1356 | PREDIO LONDRINA PR - LOTE 2 | TÉRREO | SALA DO RACK | LONPKTESRK01QGV275 | EQ-1063525 ¦ QNB 02 | UNITORNO | SOBREPOR | 50A | S/N | n/a | 220
1357 | PREDIO LONDRINA PR - LOTE 2 | TÉRREO | SALA DO RACK | LONPKTESRK01QGV276 | EQ-1063530 ¦ QDF04 | UNITORNO | SOBREPOR | 100A | S/N | n/a | 220
1358 | PREDIO LONDRINA PR - LOTE 2 | TÉRREO | SALA DO RACK | LONPKTESRK01QGV277 | EQ-1063523 ¦ QDME CPD | UNITORNO | SOBREPOR | 16A | S/N | n/a | 220
1359 | PREDIO LONDRINA PR - LOTE 2 | TÉRREO | SALA DO RACK | LONPKTESRK01QTL008 | EQ-1063577 ¦ QUADRO DE TELEFONIA 008 | UNITORNO | EMBUTIDO | N/A | S/N | n/a | 220
1360 | PREDIO LONDRINA PR - LOTE 2 | TÉRREO | SALA DO RACK | LONPKTESRK01SPB034 | EQ-1063471 ¦ SPLIT PISO TETO [ - 38XCDO18515MC - 0710B45011] | CARRIER | 38CCD036515MC | 36000(BTU/h) | 0710B45011 | r22 | 220
1361 | PREDIO LONDRINA PR - LOTE 2 | TÉRREO | SALA DO RACK | LONPKTESRK01SPB038 | EQ-1063472 ¦ SPLIT PISO TETO [ - RPC050H3P - RPC1012] | CARRIER | 38CCDO36515MC | 36000(BTU/h) | RPC1012] | r410a | 220
1362 | PREDIO MOINHOS DE VENTO (AGENCIA R.OLAVO B VIANA-UPA) - LOTE 2 | 2º ANDAR | AREA DE CIRCULAÇÃO | MOVPL02ACC01EXT001 | EXTINTOR DE INCÊNDIO 001 | N/A | N/A | N/A | N/A | N/A | N/A
1363 | PREDIO MOINHOS DE VENTO (AGENCIA R.OLAVO B VIANA-UPA) - LOTE 2 | 2º ANDAR | AREA DE CIRCULAÇÃO | MOVPL02ACC01HID001 | HIDRANTE 001 | N/A | N/A | N/A | N/A | N/A | N/A
1364 | PREDIO MOINHOS DE VENTO (AGENCIA R.OLAVO B VIANA-UPA) - LOTE 2 | 2º ANDAR | AREA DE CIRCULAÇÃO | MOVPL02ACC01SSA001 | SISTEMA DE ALARME 001 | GEVI GAMMA | N/A | N/A | N/A | N/A | 24
1365 | PREDIO MOINHOS DE VENTO (AGENCIA R.OLAVO B VIANA-UPA) - LOTE 2 | 2º ANDAR | CASA DE MÁQUINAS - DUTOS | MOVPL02CMQ01SCD001 | EQ-1066500 ¦ SELF CONTAINED A AR (< 30 TR) 001 [ - RVT250CXPZ - RTC2006018793 - EQ-1066500] | HITACHI | RVT250CXPZ | 22(TR) | RTC2006018793 | r22 | 220
1366 | PREDIO MOINHOS DE VENTO (AGENCIA R.OLAVO B VIANA-UPA) - LOTE 2 | 2º ANDAR | COPA - AGENCIA | MOVPL02COP01BBP001 | MOV-02-COP-BEB-PUR-023162 ¦ BEBEDOURO PRESSÃO (TORRE, PURIFICADOR) 001 [BRASTEMP - CARIBE] | BRASTEMP | N/A | 120W | N/A | R134A | 127
1367 | PREDIO MOINHOS DE VENTO (AGENCIA R.OLAVO B VIANA-UPA) - LOTE 2 | 3º ANDAR | AREA DE CIRCULAÇÃO | MOVPL03ACC01EXT001 | EXTINTOR DE INCÊNDIO 001 | N/A | N/A | N/A | N/A | N/A | N/A
1368 | PREDIO MOINHOS DE VENTO (AGENCIA R.OLAVO B VIANA-UPA) - LOTE 2 | 3º ANDAR | AREA DE CIRCULAÇÃO | MOVPL03ACC01HID001 | HIDRANTE 001 | N/A | N/A | N/A | N/A | N/A | N/A
1369 | PREDIO MOINHOS DE VENTO (AGENCIA R.OLAVO B VIANA-UPA) - LOTE 2 | 3º ANDAR | AREA DE CIRCULAÇÃO | MOVPL03ACC01SSA001 | SISTEMA DE ALARME 001 | GEVI GAMMA | N/A | N/A | N/A | N/A | 24
1370 | PREDIO MOINHOS DE VENTO (AGENCIA R.OLAVO B VIANA-UPA) - LOTE 2 | 3º ANDAR | SALA - SERVIDOR | MOVPL03CMQ01QGV291 | EQ-1066649 ¦ QUADRO GERAL DE BAIXA TENSÃO (≤ 20 DISJUNTORES) 291 [ - EQ-1066649] | N/A | CAIXA METÁLICA | N/A | 1641416009 | N/A | 220
1371 | PREDIO MOINHOS DE VENTO (AGENCIA R.OLAVO B VIANA-UPA) - LOTE 2 | 3º ANDAR | SALA - SERVIDOR | MOVPL03CMQ01QGV292 | EQ-1066655 ¦ QUADRO GERAL DE BAIXA TENSÃO (≤ 20 DISJUNTORES) 292 [ - EQ-1066655] | N/A | CAIXA METÁLICA | N/A | 1641416009 | N/A | 220
1372 | PREDIO MOINHOS DE VENTO (AGENCIA R.OLAVO B VIANA-UPA) - LOTE 2 | 3º ANDAR | COPA | MOVPL03COP02BBP001 | MOV-03-COP-BEB-PUR-023163 ¦ BEBEDOURO PRESSÃO (TORRE, PURIFICADOR) 001 [BRASTEMP - CARIBE] | BRASTEMP | N/A | 120W | N/A | R134A | 127
1373 | PREDIO MOINHOS DE VENTO (AGENCIA R.OLAVO B VIANA-UPA) - LOTE 2 | 3º ANDAR | SALA - BFF FINANCIAMENTOS | MOVPL03SAL01BBP001 | NC ¦ BEBEDOURO PRESSÃO (TORRE, PURIFICADOR) 001 [BRASTEMP - CARIBE] | BRASTEMP | N/A | 120W | N/A | R134A | 127
1374 | PREDIO MOINHOS DE VENTO (AGENCIA R.OLAVO B VIANA-UPA) - LOTE 2 | 3º ANDAR | SALA DO RACK - CMQ | MOVPL03SRK01SCA005 | EQ-1065975 ¦ SELF CONTAINED A ÁGUA (< 30 TR) 005 [ - 40BRA25226TP - 3503849258 - EQ-1065975] | Carrier | 40BRA25226TP | 22(TR) | 3503849258 | r22 | 220
1375 | PREDIO MOINHOS DE VENTO (AGENCIA R.OLAVO B VIANA-UPA) - LOTE 2 | 3º ANDAR | SALA - SERVIDOR | MOVPL03SRK02NBA068 | EQ-1066555 ¦ NO BREAK (≤ 30 KVA) 068 [ - TOP 24180 - - EQ-1066555] | CP eletronica | TOP 24180 | 8(kVA) | 122123 | N/A | 127/220
1376 | PREDIO MOINHOS DE VENTO (AGENCIA R.OLAVO B VIANA-UPA) - LOTE 2 | 4º ANDAR | AREA DE CIRCULAÇÃO | MOVPL04ACC01EXT001 | EXTINTOR DE INCÊNDIO 001 | N/A | N/A | N/A | N/A | N/A | N/A
1377 | PREDIO MOINHOS DE VENTO (AGENCIA R.OLAVO B VIANA-UPA) - LOTE 2 | 4º ANDAR | AREA DE CIRCULAÇÃO | MOVPL04ACC01HID001 | HIDRANTE 001 | N/A | N/A | N/A | N/A | N/A | N/A
1378 | PREDIO MOINHOS DE VENTO (AGENCIA R.OLAVO B VIANA-UPA) - LOTE 2 | 4º ANDAR | AREA DE CIRCULAÇÃO | MOVPL04ACC01SSA001 | SISTEMA DE ALARME 001 | GEVI GAMMA | N/A | N/A | N/A | N/A | 24
1379 | PREDIO MOINHOS DE VENTO (AGENCIA R.OLAVO B VIANA-UPA) - LOTE 2 | 4º ANDAR | CASA DE MÁQUINAS | MOVPL04CMQ01SCA006 | EQ-1066035 ¦ SELF CONTAINED A ÁGUA (< 30 TR) 006 [ - 40BRA25226TP - 3505B49262 - EQ-1066035] | Carrier | 40BRA25226TP | 22(TR) | 3505B49262 | r22 | 220
1380 | PREDIO MOINHOS DE VENTO (AGENCIA R.OLAVO B VIANA-UPA) - LOTE 2 | 4º ANDAR | SALA - SERVIDOR | MOVPL04CMQ02NBA069 | EQ-1066560 ¦ NO BREAK (≤ 30 KVA) 069 [ - 9302391 - - EQ-1066560] | SCHNEIDER | BREAKLESS 1680 | 8(kVA) | 1549554 | N/A | 127/220
1381 | PREDIO MOINHOS DE VENTO (AGENCIA R.OLAVO B VIANA-UPA) - LOTE 2 | 4º ANDAR | SALA - SERVIDOR | MOVPL04CMQ03QGV293 | EQ-1066604 ¦ QUADRO GERAL DE BAIXA TENSÃO (≤ 20 DISJUNTORES) 293 [ - EQ-1066604] | N/A | CAIXA METÁLICA | N/A | N/A | N/A | 220
1382 | PREDIO MOINHOS DE VENTO (AGENCIA R.OLAVO B VIANA-UPA) - LOTE 2 | 4º ANDAR | SALA - SERVIDOR | MOVPL04CMQ03QGV294 | EQ-1066585 ¦ QUADRO GERAL DE BAIXA TENSÃO (≤ 20 DISJUNTORES) 294 [ - EQ-1066585] | N/A | CAIXA METÁLICA | N/A | N/A | N/A | 220
1383 | PREDIO MOINHOS DE VENTO (AGENCIA R.OLAVO B VIANA-UPA) - LOTE 2 | 4º ANDAR | SALA - SERVIDOR | MOVPL04CMQ03QGV295 | EQ-1066659 ¦ QUADRO GERAL DE BAIXA TENSÃO (≤ 20 DISJUNTORES) 295 [ - EQ-1066659] | N/A | CAIXA METÁLICA | N/A | NBR IEC - 61439/2016 | N/A | 220
1384 | PREDIO MOINHOS DE VENTO (AGENCIA R.OLAVO B VIANA-UPA) - LOTE 2 | 4º ANDAR | SALA - SERVIDOR | MOVPL04CMQ03QGV296 | EQ-1066661 ¦ QUADRO GERAL DE BAIXA TENSÃO (≤ 20 DISJUNTORES) 296 [ - EQ-1066661] | QUADRO RETIRADO | QUADRO RETIRADO | QUADRO RETIRADO | QUADRO RETIRADO | QUADRO RETIRADO | QUADRO RETIRADO
1385 | PREDIO MOINHOS DE VENTO (AGENCIA R.OLAVO B VIANA-UPA) - LOTE 2 | 4º ANDAR | SALA - SERVIDOR | MOVPL04CMQ03QGV297 | EQ-1066666 ¦ QUADRO GERAL DE BAIXA TENSÃO (≤ 20 DISJUNTORES) 297 [ - EQ-1066666] | QUADRO RETIRADO | QUADRO RETIRADO | QUADRO RETIRADO | QUADRO RETIRADO | QUADRO RETIRADO | QUADRO RETIRADO
1386 | PREDIO MOINHOS DE VENTO (AGENCIA R.OLAVO B VIANA-UPA) - LOTE 2 | 4º ANDAR | COPA | MOVPL04COP02BBP001 | MOV-04-COP-BEB-PUR-023164 ¦ BEBEDOURO PRESSÃO (TORRE, PURIFICADOR) 001 [BRASTEMP - CARIBE] | BRASTEMP | N/A | 140W | N/A | 134A | 127
1387 | PREDIO MOINHOS DE VENTO (AGENCIA R.OLAVO B VIANA-UPA) - LOTE 2 | 5º ANDAR | AREA DE CIRCULAÇÃO | MOVPL05ACC01EXT001 | EXTINTOR DE INCÊNDIO 001 | N/A | N/A | N/A | N/A | N/A | N/A
1388 | PREDIO MOINHOS DE VENTO (AGENCIA R.OLAVO B VIANA-UPA) - LOTE 2 | 5º ANDAR | AREA DE CIRCULAÇÃO | MOVPL05ACC01HID001 | HIDRANTE 001 | N/A | N/A | N/A | N/A | N/A | N/A
1389 | PREDIO MOINHOS DE VENTO (AGENCIA R.OLAVO B VIANA-UPA) - LOTE 2 | 5º ANDAR | AREA DE CIRCULAÇÃO | MOVPL05ACC01SSA001 | SISTEMA DE ALARME 001 | GAVI GAMMA | N/A | N/A | N/A | N/A | 24
1390 | PREDIO MOINHOS DE VENTO (AGENCIA R.OLAVO B VIANA-UPA) - LOTE 2 | 5º ANDAR | CASA DE MÁQUINAS - CMQ | MOVPL05CMQ01SCA007 | EQ-1066096 ¦ SELF CONTAINED A ÁGUA (< 30 TR) 007 [ - 40BRA25226TP - 3505B49259 - EQ-1066096] | Carrier | 40BRA25226TP | 22(TR) | 3505B49259 | r22 | 220
1391 | PREDIO MOINHOS DE VENTO (AGENCIA R.OLAVO B VIANA-UPA) - LOTE 2 | 5º ANDAR | SALA - SERVIDOR | MOVPL05CMQ02NBA070 | EQ-1066572 ¦ NO BREAK (≤ 30 KVA) 070 [ - BREAKLESS 1680 - - EQ-1066572] | LACERDA | NBA08627079 | 3(kVA) | 19302391 | N/A | 127/220
1392 | PREDIO MOINHOS DE VENTO (AGENCIA R.OLAVO B VIANA-UPA) - LOTE 2 | 5º ANDAR | CASA DE MÁQUINAS | MOVPL05CMQ03QGV298 | EQ-1066665 ¦ QUADRO GERAL DE BAIXA TENSÃO (≤ 20 DISJUNTORES) 298 [ - EQ-1066665] | N/A | CAIXA METÁLICA | N/A | NBR IEC - 61439/2016 | N/A | 220
1393 | PREDIO MOINHOS DE VENTO (AGENCIA R.OLAVO B VIANA-UPA) - LOTE 2 | 5º ANDAR | CASA DE MÁQUINAS | MOVPL05CMQ03QGV299 | EQ-1066672 ¦ QUADRO GERAL DE BAIXA TENSÃO (≤ 20 DISJUNTORES) 299 [ - EQ-1066672] | QUADRO RETIRADO | QUADRO RETIRADO | QUADRO RETIRADO | QUADRO RETIRADO | QUADRO RETIRADO | QUADRO RETIRADO
1394 | PREDIO MOINHOS DE VENTO (AGENCIA R.OLAVO B VIANA-UPA) - LOTE 2 | 5º ANDAR | CASA DE MÁQUINAS | MOVPL05CMQ03QGV300 | EQ-1066686 ¦ QUADRO GERAL DE BAIXA TENSÃO (≤ 20 DISJUNTORES) 300 [ - EQ-1066686] | QUADRO RETIRADO | QUADRO RETIRADO | QUADRO RETIRADO | QUADRO RETIRADO | QUADRO RETIRADO | QUADRO RETIRADO
1395 | PREDIO MOINHOS DE VENTO (AGENCIA R.OLAVO B VIANA-UPA) - LOTE 2 | 5º ANDAR | COPA | MOVPL05COP02BBP001 | MOV-05-COP-BEB-PUR-023165 ¦ BEBEDOURO PRESSÃO (TORRE, PURIFICADOR) 001 [BRASTEMP - CARIBE] | BRASTEMP | N/A | 140W | N/A | R134A | 127
1396 | PREDIO MOINHOS DE VENTO (AGENCIA R.OLAVO B VIANA-UPA) - LOTE 2 | 6º ANDAR | AREA DE CIRCULAÇÃO | MOVPL06ACC01EXT001 | EXTINTOR DE INCÊNDIO 001 | N/A | N/A | N/A | N/A | N/A | N/A
1397 | PREDIO MOINHOS DE VENTO (AGENCIA R.OLAVO B VIANA-UPA) - LOTE 2 | 6º ANDAR | AREA DE CIRCULAÇÃO | MOVPL06ACC01HID001 | HIDRANTE 001 | N/A | N/A | N/A | N/A | N/A | N/A
1398 | PREDIO MOINHOS DE VENTO (AGENCIA R.OLAVO B VIANA-UPA) - LOTE 2 | 6º ANDAR | AREA DE CIRCULAÇÃO | MOVPL06ACC01SSA001 | SISTEMA DE ALARME 001 | GAVI GAMMA | N/A | N/A | N/A | N/A | 25
1399 | PREDIO MOINHOS DE VENTO (AGENCIA R.OLAVO B VIANA-UPA) - LOTE 2 | 6º ANDAR | CASA DE MÁQUINAS - DUTOS CMQ | MOVPL06CMQ01SCA008 | EQ-1066107 ¦ SELF CONTAINED A ÁGUA (< 30 TR) 008 [ - 40BRA25226TP - 3505B49257 - EQ-1066107] | Carrier | 40BRA25226TP | 22(TR) | 3505B49257 | r22 | 220
1400 | PREDIO MOINHOS DE VENTO (AGENCIA R.OLAVO B VIANA-UPA) - LOTE 2 | 6º ANDAR | SERVIDOR | MOVPL06CMQ02NBA071 | EQ-1066573 ¦ NO BREAK (≤ 30 KVA) 071 [ - ECOPOWER - - EQ-1066573] | SCHNEIDER | ECOPOWER | 3(kVA) | N/A | N/A | N/A
1401 | PREDIO MOINHOS DE VENTO (AGENCIA R.OLAVO B VIANA-UPA) - LOTE 2 | 6º ANDAR | CASA DE MÁQUINAS - DUTOS | MOVPL06CMQ03QGV302 | EQ-1066637 ¦ QUADRO GERAL DE BAIXA TENSÃO (≤ 20 DISJUNTORES) 302 [ - EQ-1066637] | N/A | CAIXA METÁLICA | N/A | N/A | N/A | 220
1402 | PREDIO MOINHOS DE VENTO (AGENCIA R.OLAVO B VIANA-UPA) - LOTE 2 | 6º ANDAR | CASA DE MÁQUINAS - DUTOS | MOVPL06CMQ03QGV303 | EQ-1066693 ¦ QUADRO GERAL DE BAIXA TENSÃO (≤ 20 DISJUNTORES) 303 [ - EQ-1066693] | QUADRO RETIRADO | QUADRO RETIRADO | QUADRO RETIRADO | QUADRO RETIRADO | QUADRO RETIRADO | QUADRO RETIRADO
1403 | PREDIO MOINHOS DE VENTO (AGENCIA R.OLAVO B VIANA-UPA) - LOTE 2 | 6º ANDAR | COPA | MOVPL06COP02BBP001 | MOV-06-COP-BEB-PUR-023166 ¦ BEBEDOURO PRESSÃO (TORRE, PURIFICADOR) 001 [BRASTEMP - CARIBE] | BRASTEMP | N/A | 140W | N/A | R134A | 127
1404 | PREDIO MOINHOS DE VENTO (AGENCIA R.OLAVO B VIANA-UPA) - LOTE 2 | 6º ANDAR | SALA - SERVIDOR | MOVPL06ECT01QGV305 | EQ-1066598 ¦ QUADRO GERAL DE BAIXA TENSÃO (≤ 20 DISJUNTORES) 305 [ - EQ-1066598] | N/A | CAIXA METÁLICA | N/A | N/A | N/A | 220
1405 | PREDIO MOINHOS DE VENTO (AGENCIA R.OLAVO B VIANA-UPA) - LOTE 2 | 6º ANDAR | SALA - SERVIDOR | MOVPL06ECT01QGV307 | EQ-1066628 ¦ QUADRO GERAL DE BAIXA TENSÃO (≤ 20 DISJUNTORES) 307 [ - EQ-1066628] | N/A | CAIXA METÁLICA | N/A | N/A | N/A | 220
1406 | PREDIO MOINHOS DE VENTO (AGENCIA R.OLAVO B VIANA-UPA) - LOTE 2 | COBERTURA | CASA DE MÁQUINAS | MOVPLCOCMQ01TRC002 | EQ-1066534 ¦ TORRE DE RESFRIAMENTO EM ALVENARIA (< 250 TR) 002 [ - EQ-1066534] | Alpina | CAIXA DE FIBRA | 140(TR) | QC-VAV-02 | N/A
1407 | PREDIO MOINHOS DE VENTO (AGENCIA R.OLAVO B VIANA-UPA) - LOTE 2 | COBERTURA | SALA TÉCNICA - STC | MOVPLCOSAT01BFA008 | EQ-1065933 ¦ BOMBA ELÉTRICA ÁGUA FRIA/AR CONDICIONADO (≤ 10 CV) 008 [ - W22 - 1046992664 - EQ-1065933] | WEG | W22 | N/A | 1046992664 | N/A | 220
1408 | PREDIO MOINHOS DE VENTO (AGENCIA R.OLAVO B VIANA-UPA) - LOTE 2 | COBERTURA | SALA TÉCNICA - STC | MOVPLCOSAT01BFA009 | EQ-1065936 ¦ BOMBA ELÉTRICA ÁGUA FRIA/AR CONDICIONADO (≤ 10 CV) 009 [ - W22 - 1046992665 - EQ-1065936] | WEG | W22 | N/A | 1046992665 | N/A | 220
1409 | PREDIO MOINHOS DE VENTO (AGENCIA R.OLAVO B VIANA-UPA) - LOTE 2 | TÉRREO | AREA DE CIRCULAÇÃO - MANUTENCAO | MOVPLTEACC01BBE008 | EQ-1066550 ¦ MOTOBOMBA ELÉTRICA DE INCÊNDIO ATÉ 20CV 008 [ - QEG46 - 1052160901 - EQ-1066550] | Cummins | QEG46 | 500(kVA) | 1052160901 | N/A | 380/220
1410 | PREDIO MOINHOS DE VENTO (AGENCIA R.OLAVO B VIANA-UPA) - LOTE 2 | TÉRREO | AREA DE CIRCULAÇÃO - MANUTENCAO | MOVPLTEACC01DMT008 | EQ-1066547 ¦ DISJUNTOR DE MÉDIA TENSÃO 008 [ - EQ-1066547] | SACE | VACUO | N/A | N/A | N/A | 127/220
1411 | PREDIO MOINHOS DE VENTO (AGENCIA R.OLAVO B VIANA-UPA) - LOTE 2 | TÉRREO | AREA DE CIRCULAÇÃO - MANUTENCAO | MOVPLTEACC01TRS001 | EQ-1066868 ¦ TRANSFORMADOR 006 [FORÇA - EQ-1066868] | N/A | TIPO A OLEO | 300KVA | N/A | N/A | 127/220
1412 | PREDIO MOINHOS DE VENTO (AGENCIA R.OLAVO B VIANA-UPA) - LOTE 2 | TÉRREO | AREA DE CIRCULAÇÃO - MANUTENCAO | MOVPLTEACC01TRS005 | EQ-1066858 ¦ TRANSFORMADOR 005 [FORÇA - EQ-1066858] | N/A | TIPO A OLEO | 300KVA | N/A | N/A | 127/220
1413 | PREDIO MOINHOS DE VENTO (AGENCIA R.OLAVO B VIANA-UPA) - LOTE 2 | TÉRREO | AREA DE CIRCULAÇÃO | MOVPLTEACC02EXT001 | EXT ¦ EXTINTOR DE INCÊNDIO 001 | N/A | N/A | N/A | N/A | N/A | N/A
1414 | PREDIO MOINHOS DE VENTO (AGENCIA R.OLAVO B VIANA-UPA) - LOTE 2 | TÉRREO | AREA DE CIRCULAÇÃO | MOVPLTEACC02HID001 | HID ¦ HIDRANTE 001 | N/A | N/A | N/A | N/A | N/A | N/A
1415 | PREDIO MOINHOS DE VENTO (AGENCIA R.OLAVO B VIANA-UPA) - LOTE 2 | TÉRREO | AREA DE CIRCULAÇÃO | MOVPLTEACC02SSA001 | DFU ¦ SISTEMA DE ALARME 001 | GAVI GAMMA | FP2 | N/A | N/A | N/A | 220
1416 | PREDIO MOINHOS DE VENTO (AGENCIA R.OLAVO B VIANA-UPA) - LOTE 2 | TÉRREO | SALA TECNICA | MOVPLTEACM01PRC001 | MOV-TL-LJT-ELE-SPD-023155 ¦ SPDA (PARA-RAIOS) ACIMA DE 24 DESCIDAS 001 | N/A | N/A | N/A | N/A | N/A | N/A
1417 | PREDIO MOINHOS DE VENTO (AGENCIA R.OLAVO B VIANA-UPA) - LOTE 2 | TÉRREO | SALA TÉCNICA - GMG DIESEL CARENADO | MOVPLTEACM02RPB024 | EQ-1066931 ¦ RESERVATÓRIO ÁGUA POTÁVEL (6 A 45 M³) 024 [ - EQ-1066931] | N/A | concreto | N/A | N/A | N/A | N/A
1418 | PREDIO MOINHOS DE VENTO (AGENCIA R.OLAVO B VIANA-UPA) - LOTE 2 | TÉRREO | RECEPÇÃO | MOVPLTEAGN02SSA012 | EQ-1067227 ¦ SISTEMA DE ALARME 012 [ - EQ-1067227] | Gevi Gama | FRC | N/A | N/A | N/A | 200
1419 | PREDIO MOINHOS DE VENTO (AGENCIA R.OLAVO B VIANA-UPA) - LOTE 2 | TÉRREO | CASA DE BOMBAS | MOVPLTECBM06BBE016 | EQ-1077970 ¦ MOTOBOMBA ELÉTRICA DE INCÊNDIO ATÉ 20CV 016 [ - EQ-1077970] | WEG | W22 | 3CV | N/A | N/A | 127/220
1420 | PREDIO MOINHOS DE VENTO (AGENCIA R.OLAVO B VIANA-UPA) - LOTE 2 | TÉRREO | CASA DE BOMBAS | MOVPLTECBM06BBE017 | EQ-1077981 ¦ MOTOBOMBA ELÉTRICA DE INCÊNDIO ATÉ 20CV 017 [ - EQ-1077981] | WEG | W22 | 10CV | N/A | N/A | 127/220
1421 | PREDIO MOINHOS DE VENTO (AGENCIA R.OLAVO B VIANA-UPA) - LOTE 2 | TÉRREO | CASA DE BOMBAS | MOVPLTECBM06BFA008 | EQ-1066875 ¦ BOMBA ELÉTRICA ÁGUA FRIA/AR CONDICIONADO (≤ 10 CV) 008 [ - W22 - 1,3060100651E+14 - EQ-1066875] | WEG | W22 | 20CV | 1,3060100651e+14 | N/A | 127/220
1422 | PREDIO MOINHOS DE VENTO (AGENCIA R.OLAVO B VIANA-UPA) - LOTE 2 | TÉRREO | CASA DE BOMBAS | MOVPLTECBM06BFA009 | EQ-1066880 ¦ BOMBA ELÉTRICA ÁGUA FRIA/AR CONDICIONADO (≤ 10 CV) 009 [ - W22 - 18D87-19-00910E - EQ-1066880] | WEG | W22 | 20CV | 18D87-19-00910E | N/A | 127/220
1423 | PREDIO MOINHOS DE VENTO (AGENCIA R.OLAVO B VIANA-UPA) - LOTE 2 | TÉRREO | CASA DE MÁQUINAS | MOVPLTECMQ01SCD002 | EQ-1066495 ¦ SELF CONTAINED A AR (< 30 TR) 002 [ - RVT250CXPZ - RTC2006018788 - EQ-1066495] | Hitachi | RVT250CXPZ | 25(TR) | RTC2006018788 | 410a | 220
1424 | PREDIO MOINHOS DE VENTO (AGENCIA R.OLAVO B VIANA-UPA) - LOTE 2 | TÉRREO | SALA - SERVIDOR | MOVPLTECMQ03NBA072 | EQ-1066568 ¦ NO BREAK (≤ 30 KVA) 072 [ - TOP 24250 - - EQ-1066568] | LACERDA | TOP 24250 | 25(kVA) | N/A | N/A | 220
1425 | PREDIO MOINHOS DE VENTO (AGENCIA R.OLAVO B VIANA-UPA) - LOTE 2 | TÉRREO | COPA - AGENCIA | MOVPLTECOP01BBP001 | MOV-TE-COP-BEB-PUR-023168 ¦ BEBEDOURO PRESSÃO (TORRE, PURIFICADOR) 001 [BRASTEMP - CARIBE] | BRASTEMP | N/A | 140W | N/A | R134A | 127
1426 | PREDIO MOINHOS DE VENTO (AGENCIA R.OLAVO B VIANA-UPA) - LOTE 2 | TÉRREO | COPA - MANUTENCAO | MOVPLTECOP02BBP001 | MOV-TE-COP-BEB-PUR-023167 ¦ BEBEDOURO PRESSÃO (TORRE, PURIFICADOR) 001 [BRASTEMP - CARIBE] | BRASTEMP | N/A | 140W | N/A | R134A | 127
1427 | PREDIO MOINHOS DE VENTO (AGENCIA R.OLAVO B VIANA-UPA) - LOTE 2 | TÉRREO | HALL DO ELEVADOR | MOVPLTEELE01ELE023 | ELEVADORES 023 | ATLAS | N/A | N/A | N/A | N/A | 220
1428 | PREDIO MOINHOS DE VENTO (AGENCIA R.OLAVO B VIANA-UPA) - LOTE 2 | TÉRREO | HALL DO ELEVADOR | MOVPLTEELE01ELE024 | ELEVADORES 024 | ATLAS | N/A | N/A | N/A | N/A | 220
1429 | PREDIO MOINHOS DE VENTO (AGENCIA R.OLAVO B VIANA-UPA) - LOTE 2 | TÉRREO | SALA - QGBT | MOVPLTESAL01QGV312 | EQ-1066675 ¦ QUADRO GERAL DE BAIXA TENSÃO (≤ 20 DISJUNTORES) 312 [ - EQ-1066675] | CEMAR | CAIXA METÁLICA | N/A | NBR IEC - 61439/2017 | N/A | 220
1430 | PREDIO MOINHOS DE VENTO (AGENCIA R.OLAVO B VIANA-UPA) - LOTE 2 | TÉRREO | SALA - QGBT | MOVPLTESAL01QGV313 | EQ-1066647 ¦ QUADRO GERAL DE BAIXA TENSÃO (≤ 20 DISJUNTORES) 313 [ - EQ-1066647] | N/A | CAIXA METÁLICA | N/A | NBR IEC - 61439/2016 | N/A | 220
1431 | PREDIO MOINHOS DE VENTO (AGENCIA R.OLAVO B VIANA-UPA) - LOTE 2 | TÉRREO | SALA - QGBT | MOVPLTESAL01QGV314 | EQ-1066639 ¦ QUADRO GERAL DE BAIXA TENSÃO (≤ 20 DISJUNTORES) 314 [ - EQ-1066639] | CEMAR | CAIXA METÁLICA | N/A | NBR IEC - 61439/2016 | N/A | 127/220
1432 | PREDIO MOINHOS DE VENTO (AGENCIA R.OLAVO B VIANA-UPA) - LOTE 2 | TÉRREO | SALA TÉCNICA - STC | MOVPLTESAT01DMT009 | EQ-1066549 ¦ DISJUNTOR DE MÉDIA TENSÃO 009 [ - EQ-1066549] | MAGRINI | ARIO | N/A | N/A | N/A | 600V
1433 | PREDIO MOINHOS DE VENTO (AGENCIA R.OLAVO B VIANA-UPA) - LOTE 2 | TÉRREO | SALA TÉCNICA - STC | MOVPLTESAT01DMT010 | EQ-1066539 ¦ DISJUNTOR DE MÉDIA TENSÃO 010 [ - EQ-1066539] | MAGRINI | ARIO | N/A | N/A | N/A | 600V
1434 | PREDIO MOINHOS DE VENTO (AGENCIA R.OLAVO B VIANA-UPA) - LOTE 2 | TÉRREO | SALA TÉCNICA - STC | MOVPLTESAT01QTA001 | GTEC-QGBT-1 ¦ QUADRO DE TRANSFERENCIA AUTOMATICA 001 [CUMMINS - GT40800UQ72 - 800A] | Cummins | GT4080096 | N/A | K20HI45707 | N/A | 127/220
1435 | PREDIO MOINHOS DE VENTO (AGENCIA R.OLAVO B VIANA-UPA) - LOTE 2 | TÉRREO | SALA TÉCNICA - STC | MOVPLTESAT01QTA002 | GTEC-QGBT-2 ¦ QUADRO DE TRANDEFERENCIA AUTOMATICA 002 [CUMMINS - GT40800UQ72 - 800A] | Cummins | 3T40800UP72 | N/A | H20H14055 | N/A | 127/220
1436 | PREDIO MOINHOS DE VENTO (AGENCIA R.OLAVO B VIANA-UPA) - LOTE 2 | TÉRREO | OFICINA - MANUTENÇÃO | MOVPLTETRR01RPB025 | EQ-1066938 ¦ RESERVATÓRIO ÁGUA POTÁVEL (6 A 45 M³) 025 [ - EQ-1066938] | N/A | concreto | N/A | N/A | N/A | N/A
1437 | CENTRO ADMINISTRATIVO PALACIO AVENIDA - LOTE 2 | 1º ANDAR | AREA DE CIRCULAÇÃO | PAVCY01ACC01AMA005 | ACIONADOR MANUAL 005 | CERBERUS/SIEMENS | N/A | N/A | N/A | N/A | N/A | N/A | N/A | N/A
1438 | CENTRO ADMINISTRATIVO PALACIO AVENIDA - LOTE 2 | 1º ANDAR | AREA DE CIRCULAÇÃO | PAVCY01ACC01EXT005 | EXTINTOR DE INCÊNDIO 005 | EXTICENTER | CERBERUS/SIEMENS | N/ACERBERUS/SIEMENS | N/A | N/A | N/A | N/A | N/A | N/A
1439 | CENTRO ADMINISTRATIVO PALACIO AVENIDA - LOTE 2 | 1º ANDAR | AREA DE CIRCULAÇÃO | PAVCY01ACC01HID005 | HIDRANTE 005 | TATA | N/A | N/A | N/A | N/A | N/A
1440 | CENTRO ADMINISTRATIVO PALACIO AVENIDA - LOTE 2 | 1º ANDAR | AREA DE CIRCULAÇÃO | PAVCY01ACC01SSA005 | SISTEMA DE ALARME 005 | SIEMENS | N/A | N/A | N/A | N/A | N/A
1441 | CENTRO ADMINISTRATIVO PALACIO AVENIDA - LOTE 2 | 1º ANDAR | AREA COMUM - FIM DO CORREDOR | PAVCY01ACM02MQC016 | 9025 ¦ MÁQUINA DE CAFÉ 016 | BIANCH INDUSTRY | N/A | N/A | N/A | N/A | 220
1442 | CENTRO ADMINISTRATIVO PALACIO AVENIDA - LOTE 2 | 1º ANDAR | AREA COMUM - SUPERINTENDENCIA | PAVCY01ACM03MQC010 | 3072 ¦ MÁQUINA DE CAFÉ 010 | BIANCH INDUSTRY | N/A | N/A | N/A | N/A | 220
1443 | CENTRO ADMINISTRATIVO PALACIO AVENIDA - LOTE 2 | 1º ANDAR | AREA COMUM - NEXT | PAVCY01ACM04MQC011 | 3586 ¦ MÁQUINA DE CAFÉ 011 | BIANCH INDUSTRY | N/A | N/A | N/A | N/A | 220
1444 | CENTRO ADMINISTRATIVO PALACIO AVENIDA - LOTE 2 | 1º ANDAR | CASA DE MÁQUINAS - 02 | PAVCY01CMQ01FAC001 | EQ-1057200 ¦ FANCOIL (≤ 5 TR) 001 | TROX | TROX TECHNIK | 15(TR) | BRL 388326.01.1 | N/A | 220
1445 | CENTRO ADMINISTRATIVO PALACIO AVENIDA - LOTE 2 | 1º ANDAR | CASA DE MÁQUINAS - 02 | PAVCY01CMQ01FAC004 | EQ-1057212 ¦ FANCOIL (≤ 5 TR) 004 | CARRIER MOD. 39CM058T | CARRIER | 8TR | 0911B23032 | N/A | 220
1446 | CENTRO ADMINISTRATIVO PALACIO AVENIDA - LOTE 2 | 1º ANDAR | CASA DE MÁQUINAS - 03 | PAVCY01CMQ02FAC002 | EQ-1057201 ¦ FANCOIL (≤ 5 TR) 002 | TROX | TROX | 15(TR) | BRL 358326.03.1 | N/A | 220
1447 | CENTRO ADMINISTRATIVO PALACIO AVENIDA - LOTE 2 | 1º ANDAR | CASA DE MÁQUINAS - 03 | PAVCY01CMQ02FAC005 | EQ-1057196 ¦ FANCOIL (≤ 5 TR) 005 | TROX | TROX TECHNIK | 20TR | BRL 358326.02.1 | N/A | 220
1448 | CENTRO ADMINISTRATIVO PALACIO AVENIDA - LOTE 2 | 1º ANDAR | CASA DE MÁQUINAS - 01 | PAVCY01CMQ03FAC003 | EQ-1057208 ¦ FANCOIL (≤ 5 TR) 003 | CARRIER MOD. 39CM114V | 39CM114T | 16(TR) | 0811B17474 | N/A | 220
1449 | CENTRO ADMINISTRATIVO PALACIO AVENIDA - LOTE 2 | 1º ANDAR | CASA DE MÁQUINAS | PAVCY01CMQ05QGV001 | EQ-1057563 ¦ QUADRO GERAL DE BAIXA TENSÃO (≤ 20 DISJUNTORES) 001 | N/A | N/A | N/A | N/A | N/A | 220
1450 | CENTRO ADMINISTRATIVO PALACIO AVENIDA - LOTE 2 | 1º ANDAR | CASA DE MÁQUINAS | PAVCY01CMQ05QGV002 | EQ-1057567 ¦ QUADRO GERAL DE BAIXA TENSÃO (≤ 20 DISJUNTORES) 002 | N/A | N/A | N/A | N/A | N/A | 220
1451 | CENTRO ADMINISTRATIVO PALACIO AVENIDA - LOTE 2 | 1º ANDAR | CASA DE MÁQUINAS | PAVCY01CMQ06QGV003 | EQ-1057569 ¦ QUADRO GERAL DE BAIXA TENSÃO (≤ 20 DISJUNTORES) 003 | N/A | N/A | N/A | N/A | N/A | 220
1452 | CENTRO ADMINISTRATIVO PALACIO AVENIDA - LOTE 2 | 1º ANDAR | COPA | PAVCY01COP01BBP007 | NC ¦ BEBEDOURO PRESSÃO (TORRE, PURIFICADOR) 007 | BRASTEMP | N/A | N/A | N/A | N/A | 127
1453 | CENTRO ADMINISTRATIVO PALACIO AVENIDA - LOTE 2 | 1º ANDAR | COPA | PAVCY01COP01BBP008 | PAV-01-COP-BEB-PUR-023583 ¦ BEBEDOURO PRESSÃO (TORRE, PURIFICADOR) 008 | BRASTEMP | N/A | N/A | N/A | N/A | 127
1454 | CENTRO ADMINISTRATIVO PALACIO AVENIDA - LOTE 2 | 1º ANDAR | COPA | PAVCY01COP01BBP009 | PAV-01-COP-BEB-PUR-023584 ¦ BEBEDOURO PRESSÃO (TORRE, PURIFICADOR) 009 | BRASTEMP | N/A | N/A | N/A | N/A | 127
1455 | CENTRO ADMINISTRATIVO PALACIO AVENIDA - LOTE 2 | 1º ANDAR | COPA - BRADESCO FINANCIAMENTOS | PAVCY01COP03MQC008 | 3056 ¦ MÁQUINA DE CAFÉ 008 | BIANCH INDUSTRY | N/A | N/A | N/A | N/A | 220
1456 | CENTRO ADMINISTRATIVO PALACIO AVENIDA - LOTE 2 | 1º ANDAR | HALL - ELEVADORES | PAVCY01HAL01PAU003 | PORTA AUTOMATICA 003 | MANUSA | N/A | N/A | N/A | N/A | 127
1457 | CENTRO ADMINISTRATIVO PALACIO AVENIDA - LOTE 2 | 1º ANDAR | SALA TÉCNICA | PAVCY01SAT01NBA001 | UPS-01 ¦ NO BREAK (≤ 30 KVA) 001 | N/A | N/A | N/A | N/A | N/A | N/A
1458 | CENTRO ADMINISTRATIVO PALACIO AVENIDA - LOTE 2 | 1º ANDAR | SALA TÉCNICA | PAVCY01SAT01QEA001 | EQ-1057530 ¦ QUADRO DE ENERGIA ESTABILIZADA - NOBREAK (≤ 50 CIRCUITOS) 001 | N/A | N/A | N/A | N/A | N/A | 220
1459 | CENTRO ADMINISTRATIVO PALACIO AVENIDA - LOTE 2 | 1º ANDAR | SALA TÉCNICA | PAVCY01SAT01QEA015 | QNB01-01PV ¦ QUADRO DE ENERGIA ESTABILIZADA - NOBREAK (≤ 50 CIRCUITOS) 015 | N/A | N/A | N/A | N/A | N/A | 220
1460 | CENTRO ADMINISTRATIVO PALACIO AVENIDA - LOTE 2 | 1º ANDAR | SALA TÉCNICA | PAVCY01SAT01QTM001 | QNB-TM01 ¦ QUADRO DE TRANSFERÊNCIA MANUAL (QTM) 001 | N/A | N/A | N/A | N/A | N/A | 220
1461 | CENTRO ADMINISTRATIVO PALACIO AVENIDA - LOTE 2 | 1º ANDAR | SALA TÉCNICA | PAVCY01SAT01VTG001 | EQ-1057311 ¦ VENTILADOR EXAUSTOR - GERADOR / TURBINA / AMBIENTE TÉCNICO 001 | OTAM | N/A | N/A | SN | N/A | N/A
1462 | CENTRO ADMINISTRATIVO PALACIO AVENIDA - LOTE 2 | 1º ANDAR | SALA TÉCNICA | PAVCY01SAT02QEA001 | QNB-GERAL ¦ QUADRO DE ENERGIA ESTABILIZADA - NOBREAK (≤ 50 CIRCUITOS) 001 | N/A | N/A | N/A | N/A | N/A | 220
1463 | CENTRO ADMINISTRATIVO PALACIO AVENIDA - LOTE 2 | 1º ANDAR | SALA TÉCNICA | PAVCY01SAT02QEA005 | QDNB-1PAV ¦ QUADRO DE ENERGIA ESTABILIZADA - NOBREAK (≤ 50 CIRCUITOS) 005 | N/A | N/A | N/A | N/A | N/A | 220
1464 | CENTRO ADMINISTRATIVO PALACIO AVENIDA - LOTE 2 | 1º ANDAR | SALA TÉCNICA | PAVCY01SAT02QLC001 | EQ-1057495 ¦ QUADRO DE LUZ E TOMADAS (≤ 50 CIRCUITOS) 001 | N/A | N/A | N/A | N/A | N/A | 220
1465 | CENTRO ADMINISTRATIVO PALACIO AVENIDA - LOTE 2 | 1º ANDAR | SALA TÉCNICA | PAVCY01SAT02QLC002 | EQ-1057498 ¦ QUADRO DE LUZ E TOMADAS (≤ 50 CIRCUITOS) 002 | N/A | N/A | N/A | N/A | N/A | 220
1466 | CENTRO ADMINISTRATIVO PALACIO AVENIDA - LOTE 2 | 1º ANDAR | SALA TÉCNICA | PAVCY01SAT02QLC003 | EQ-1057500 ¦ QUADRO DE LUZ E TOMADAS (≤ 50 CIRCUITOS) 003 | N/A | N/A | N/A | N/A | N/A | 220
1467 | CENTRO ADMINISTRATIVO PALACIO AVENIDA - LOTE 2 | 1º ANDAR | SALA DO RACK | PAVCY01SRK01SPB001 | EQ-1057292 ¦ SPLIT NÃO DUTADO 001 [ - 42MAQA22S5 - 4019B16433878] | CARRIER | N/A | 30000(BTU/h) | N/A | N/A | N/A
1468 | CENTRO ADMINISTRATIVO PALACIO AVENIDA - LOTE 2 | 2º ANDAR | AREA DE CIRCULAÇÃO | PAVCY02ACC01AMA006 | ACIONADOR MANUAL 006 | CERBERUS/SIEMENS | N/A | N/A | N/A | N/A | N/A
1469 | CENTRO ADMINISTRATIVO PALACIO AVENIDA - LOTE 2 | 2º ANDAR | AREA DE CIRCULAÇÃO | PAVCY02ACC01EXT006 | EXTINTOR DE INCÊNDIO 006 | EXTINCENTER | N/A | N/A | N/A | N/A | N/A
1470 | CENTRO ADMINISTRATIVO PALACIO AVENIDA - LOTE 2 | 2º ANDAR | AREA DE CIRCULAÇÃO | PAVCY02ACC01HID006 | HIDRANTE 006 | N/A | N/A | N/A | N/A | N/A | N/A
1471 | CENTRO ADMINISTRATIVO PALACIO AVENIDA - LOTE 2 | 2º ANDAR | AREA DE CIRCULAÇÃO | PAVCY02ACC01SSA006 | SISTEMA DE ALARME 006 | SIEMENS | N/A | N/A | N/A | N/A | N/A
1472 | CENTRO ADMINISTRATIVO PALACIO AVENIDA - LOTE 2 | 2º ANDAR | CASA DE MÁQUINAS - 03 | PAVCY02CMQ01FAC006 | EQ-1057205 ¦ FANCOIL (≤ 5 TR) 006 | COLDEX | N/A | 252 | SN | SN | N/A
1473 | CENTRO ADMINISTRATIVO PALACIO AVENIDA - LOTE 2 | 2º ANDAR | CASA DE MÁQUINAS - 03 | PAVCY02CMQ01FAC009 | EQ-1057216 ¦ FANCOIL (≤ 5 TR) 009 | COLDEX | N/A | 25 | N/A | N/A | N/A
1474 | CENTRO ADMINISTRATIVO PALACIO AVENIDA - LOTE 2 | 2º ANDAR | CASA DE MÁQUINAS - 01 | PAVCY02CMQ02FAC007 | EQ-1057204 ¦ FANCOIL (≤ 5 TR) 007 | COLDEX | N/A | 10(kW) | SN | SN | N/A
1475 | CENTRO ADMINISTRATIVO PALACIO AVENIDA - LOTE 2 | 2º ANDAR | CASA DE MÁQUINAS - 02 | PAVCY02CMQ03FAC008 | EQ-1057213 ¦ FANCOIL (≤ 5 TR) 008 | COLDEX | N/A | 25 | SN | SN | N/A
1476 | CENTRO ADMINISTRATIVO PALACIO AVENIDA - LOTE 2 | 2º ANDAR | CASA DE MÁQUINAS | PAVCY02CMQ04MQC002 | 2394 ¦ MÁQUINA DE CAFÉ 002 | BIANCH INDUSTRY | N/A | N/A | N/A | N/A | 220
1477 | CENTRO ADMINISTRATIVO PALACIO AVENIDA - LOTE 2 | 2º ANDAR | CASA DE MÁQUINAS | PAVCY02CMQ04QGV004 | EQ-1057570 ¦ QUADRO GERAL DE BAIXA TENSÃO (≤ 20 DISJUNTORES) 004 | N/A | N/A | N/A | N/A | N/A | 220
1478 | CENTRO ADMINISTRATIVO PALACIO AVENIDA - LOTE 2 | 2º ANDAR | CASA DE MÁQUINAS | PAVCY02CMQ04QGV005 | EQ-1057572 ¦ QUADRO GERAL DE BAIXA TENSÃO (≤ 20 DISJUNTORES) 005 | N/A | N/A | N/A | N/A | N/A | 220
1479 | CENTRO ADMINISTRATIVO PALACIO AVENIDA - LOTE 2 | 2º ANDAR | CASA DE MÁQUINAS | PAVCY02CMQ04QGV006 | EQ-1057575 ¦ QUADRO GERAL DE BAIXA TENSÃO (≤ 20 DISJUNTORES) 006 | N/A | N/A | N/A | N/A | N/A | 220
1480 | CENTRO ADMINISTRATIVO PALACIO AVENIDA - LOTE 2 | 2º ANDAR | COPA | PAVCY02COP01BBP005 | PAV-02-COP-BEB-PUR-023585 ¦ BEBEDOURO PRESSÃO (TORRE, PURIFICADOR) 005 | BRASTEMP | N/A | N/A | N/A | N/A | 127
1481 | CENTRO ADMINISTRATIVO PALACIO AVENIDA - LOTE 2 | 2º ANDAR | COPA - CENTRAL RELACIONAMENTOS | PAVCY02COP02BBP006 | PAV-02-COP-BEB-PUR-023586 ¦ BEBEDOURO PRESSÃO (TORRE, PURIFICADOR) 006 | BRASTEMP | N/A | N/A | N/A | N/A | 127
1482 | CENTRO ADMINISTRATIVO PALACIO AVENIDA - LOTE 2 | 2º ANDAR | COPA - CENTRAL RELACIONAMENTOS | PAVCY02COP02MQC013 | 4010 ¦ MÁQUINA DE CAFÉ 013 | BIANCH INDUSTRY | N/A | N/A | N/A | N/A | 220
1483 | CENTRO ADMINISTRATIVO PALACIO AVENIDA - LOTE 2 | 2º ANDAR | DEPARTAMENTO | PAVCY02DPT01MQC014 | 4762 ¦ MÁQUINA DE CAFÉ 014 | BIANCH INDUSTRY | N/A | N/A | N/A | N/A | 220
1484 | CENTRO ADMINISTRATIVO PALACIO AVENIDA - LOTE 2 | 2º ANDAR | DEPARTAMENTO | PAVCY02DPT01SPB003 | EQ-1057300 ¦ SPLIT NÃO DUTADO 003 [ - 42MAQA22S5 - 4019B16433778] | SPRINGER - MOD. 42MAQA22S5 | SPRINGER - MOD. 42MAQA22S5 | 24000(BTU/h) | 4019B16433778 | N/A | N/A
1485 | CENTRO ADMINISTRATIVO PALACIO AVENIDA - LOTE 2 | 2º ANDAR | DEPARTAMENTO | PAVCY02DPT01SPB004 | EQ-1057302 ¦ SPLIT NÃO DUTADO 004 | CARRIER | CARRIER | 30000(BTU/h) | SN | N/A | N/A
1486 | CENTRO ADMINISTRATIVO PALACIO AVENIDA - LOTE 2 | 2º ANDAR | HALL - ELEVADORES | PAVCY02HAL01PAU004 | PORTA AUTOMATICA 004 | MANUSA | N/A | N/A | N/A | N/A | 127
1487 | CENTRO ADMINISTRATIVO PALACIO AVENIDA - LOTE 2 | 2º ANDAR | SALA TÉCNICA | PAVCY02SAT01QEA006 | QDNB-2PAV ¦ QUADRO DE ENERGIA ESTABILIZADA - NOBREAK (≤ 50 CIRCUITOS) 006 | N/A | N/A | N/A | N/A | N/A | 220
1488 | CENTRO ADMINISTRATIVO PALACIO AVENIDA - LOTE 2 | 2º ANDAR | SALA TÉCNICA | PAVCY02SAT01QEA016 | QNB01-02PV ¦ QUADRO DE ENERGIA ESTABILIZADA - NOBREAK (≤ 50 CIRCUITOS) 016 | N/A | N/A | N/A | N/A | N/A | 220
1489 | CENTRO ADMINISTRATIVO PALACIO AVENIDA - LOTE 2 | 2º ANDAR | SALA TÉCNICA | PAVCY02SAT01SPB002 | EQ-1057296 ¦ SPLIT NÃO DUTADO 002 [ - 42MAQA22S5 - 4019B16433878] | SPRINGER - MOD. 42MAQA22S5 | SPRINGER - MOD. 42MAQA22S5 | 24000(BTU/h) | 4019B16433878 | N/A | N/A
1490 | CENTRO ADMINISTRATIVO PALACIO AVENIDA - LOTE 2 | 2º ANDAR | SALA TÉCNICA | PAVCY02SAT01VTG002 | EQ-1057315 ¦ VENTILADOR EXAUSTOR - GERADOR / TURBINA / AMBIENTE TÉCNICO 002 | OTAM - MOD. GUS18/18P/F | OTAM - MOD. GUS18/18P/F | N/A | 74248-1.4 | N/A | N/A
1491 | CENTRO ADMINISTRATIVO PALACIO AVENIDA - LOTE 2 | 2º ANDAR | SALA TÉCNICA - LAN | PAVCY02SAT03NBA005 | EQ-1057436 ¦ NO BREAK (≤ 30 KVA) 005 | POWERWARE PLUS | POWERWARE PLUS | N/A | BK425A0228 | N/A | 220
1492 | CENTRO ADMINISTRATIVO PALACIO AVENIDA - LOTE 2 | 2º ANDAR | SALA TÉCNICA - LAN | PAVCY02SAT03QEA006 | EQ-1057531 ¦ QUADRO DE ENERGIA ESTABILIZADA - NOBREAK (≤ 50 CIRCUITOS) 006 | N/A | N/A | N/A | N/A | N/A | 220
1493 | CENTRO ADMINISTRATIVO PALACIO AVENIDA - LOTE 2 | 2º ANDAR | SALA TÉCNICA | PAVCY02SAT04QLC004 | EQ-1057476 ¦ QUADRO DE LUZ E TOMADAS (≤ 50 CIRCUITOS) 004 | N/A | N/A | N/A | N/A | N/A | 220
1494 | CENTRO ADMINISTRATIVO PALACIO AVENIDA - LOTE 2 | 2º ANDAR | SALA TÉCNICA | PAVCY02SAT04QLC005 | EQ-1057479 ¦ QUADRO DE LUZ E TOMADAS (≤ 50 CIRCUITOS) 005 | N/A | N/A | N/A | N/A | N/A | 220
1495 | CENTRO ADMINISTRATIVO PALACIO AVENIDA - LOTE 2 | 2º ANDAR | SALA TÉCNICA | PAVCY02SAT04QLC006 | EQ-1057482 ¦ QUADRO DE LUZ E TOMADAS (≤ 50 CIRCUITOS) 006 | N/A | N/A | N/A | N/A | N/A | 220
1496 | CENTRO ADMINISTRATIVO PALACIO AVENIDA - LOTE 2 | 2º ANDAR | SALA TÉCNICA | PAVCY02SAT05QEA003 | EQ-1057523 ¦ QUADRO DE ENERGIA ESTABILIZADA - NOBREAK (≤ 50 CIRCUITOS) 003 | N/A | N/A | N/A | N/A | N/A | 220
1497 | CENTRO ADMINISTRATIVO PALACIO AVENIDA - LOTE 2 | 2º ANDAR | SALA TÉCNICA | PAVCY02SAT05QEA004 | EQ-1057524 ¦ QUADRO DE ENERGIA ESTABILIZADA - NOBREAK (≤ 50 CIRCUITOS) 004 | N/A | N/A | N/A | N/A | N/A | 220
1498 | CENTRO ADMINISTRATIVO PALACIO AVENIDA - LOTE 2 | 2º ANDAR | SALA TÉCNICA | PAVCY02SAT05QEA005 | EQ-1057532 ¦ QUADRO DE ENERGIA ESTABILIZADA - NOBREAK (≤ 50 CIRCUITOS) 005 | N/A | N/A | N/A | N/A | N/A | 220
1499 | CENTRO ADMINISTRATIVO PALACIO AVENIDA - LOTE 2 | 3º ANDAR | AREA DE CIRCULAÇÃO | PAVCY03ACC01AMA007 | ACIONADOR MANUAL 007 | CERBERUS/SIEMENS | N/A | N/A | N/A | N/A | N/A
1500 | CENTRO ADMINISTRATIVO PALACIO AVENIDA - LOTE 2 | 3º ANDAR | AREA DE CIRCULAÇÃO | PAVCY03ACC01EXT007 | EXTINTOR DE INCÊNDIO 007 | EXTINCENTER | N/A | N/A | N/A | N/A | N/A
1501 | CENTRO ADMINISTRATIVO PALACIO AVENIDA - LOTE 2 | 3º ANDAR | AREA DE CIRCULAÇÃO | PAVCY03ACC01HID007 | HIDRANTE 007 | N/A | N/A | N/A | N/A | N/A | N/A
1502 | CENTRO ADMINISTRATIVO PALACIO AVENIDA - LOTE 2 | 3º ANDAR | AREA DE CIRCULAÇÃO | PAVCY03ACC01SSA007 | SISTEMA DE ALARME 007 | SIEMENS | N/A | N/A | N/A | N/A | N/A
1503 | CENTRO ADMINISTRATIVO PALACIO AVENIDA - LOTE 2 | 3º ANDAR | AREA COMUM | PAVCY03ACM01SPB005 | EQ-1057303 ¦ SPLIT NÃO DUTADO 005 | CARRIER | N/A | 34000(BTU/h) | TCS0988 | N/A | N/A
1504 | CENTRO ADMINISTRATIVO PALACIO AVENIDA - LOTE 2 | 3º ANDAR | ÁREA TÉCNICA | PAVCY03ATN01QEA007 | QDNB-3PAV ¦ QUADRO DE ENERGIA ESTABILIZADA - NOBREAK (≤ 50 CIRCUITOS) 007 | N/A | N/A | N/A | N/A | N/A | N/A
1505 | CENTRO ADMINISTRATIVO PALACIO AVENIDA - LOTE 2 | 3º ANDAR | ÁREA TÉCNICA | PAVCY03ATN01QEA017 | QNB01-03PV ¦ QUADRO DE ENERGIA ESTABILIZADA - NOBREAK (≤ 50 CIRCUITOS) 017 | N/A | N/A | N/A | N/A | N/A | N/A
1506 | CENTRO ADMINISTRATIVO PALACIO AVENIDA - LOTE 2 | 3º ANDAR | ÁREA TÉCNICA | PAVCY03ATN01VTG003 | EQ-1057314 ¦ VENTILADOR EXAUSTOR - GERADOR / TURBINA / AMBIENTE TÉCNICO 003 | OTAM - MOD. GVS18/18P/F | OTAM - MOD. GVS18/18P/F | N/A | 74248-1.3 | N/A | N/A
1507 | CENTRO ADMINISTRATIVO PALACIO AVENIDA - LOTE 2 | 3º ANDAR | ÁREA TÉCNICA | PAVCY03ATN02QLC007 | EQ-1057487 ¦ QUADRO DE LUZ E TOMADAS (≤ 50 CIRCUITOS) 007 | N/A | N/A | N/A | N/A | N/A | 220
1508 | CENTRO ADMINISTRATIVO PALACIO AVENIDA - LOTE 2 | 3º ANDAR | ÁREA TÉCNICA | PAVCY03ATN02QLC008 | EQ-1057493 ¦ QUADRO DE LUZ E TOMADAS (≤ 50 CIRCUITOS) 008 | N/A | N/A | N/A | N/A | N/A | 220
1509 | CENTRO ADMINISTRATIVO PALACIO AVENIDA - LOTE 2 | 3º ANDAR | ÁREA TÉCNICA | PAVCY03ATN02QLC009 | EQ-1057504 ¦ QUADRO DE LUZ E TOMADAS (≤ 50 CIRCUITOS) 009 | N/A | N/A | N/A | N/A | N/A | 220
1510 | CENTRO ADMINISTRATIVO PALACIO AVENIDA - LOTE 2 | 3º ANDAR | ÁREA TÉCNICA | PAVCY03ATN03QEA007 | EQ-1057533 ¦ QUADRO DE ENERGIA ESTABILIZADA - NOBREAK (≤ 50 CIRCUITOS) 007 | COLDEX TRANE | N/A | N/A | N/A | N/A | 220
1511 | CENTRO ADMINISTRATIVO PALACIO AVENIDA - LOTE 2 | 3º ANDAR | CASA DE MÁQUINAS - 03 | PAVCY03CMQ01FAC010 | EQ-1057219 ¦ FANCOIL (≤ 5 TR) 010 | COLDEX TRANE | COLDEX TRANE | 20TR | SN | N/A | N/A
1512 | CENTRO ADMINISTRATIVO PALACIO AVENIDA - LOTE 2 | 3º ANDAR | CASA DE MÁQUINAS - 03 | PAVCY03CMQ01FAC011 | EQ-1057223 ¦ FANCOIL (≤ 5 TR) 011 | COLDEX TRANE | N/A | N/A | N/A | N/A | N/A
1513 | CENTRO ADMINISTRATIVO PALACIO AVENIDA - LOTE 2 | 3º ANDAR | CASA DE MÁQUINAS - 01 | PAVCY03CMQ02FAC013 | EQ-1057217 ¦ FANCOIL (≤ 5 TR) 013 | TROX | N/A | 170 TR | BRL 358326.12.1 | ICS-17,5 | N/A
1514 | CENTRO ADMINISTRATIVO PALACIO AVENIDA - LOTE 2 | 3º ANDAR | CASA DE MÁQUINAS - 02 | PAVCY03CMQ03FAC015 | EQ-1057225 ¦ FANCOIL (≤ 5 TR) 015 | TROX | N/A | 20 TR | BRL 358326.13.1 | ICV-20 | N/A
1515 | CENTRO ADMINISTRATIVO PALACIO AVENIDA - LOTE 2 | 3º ANDAR | CASA DE MÁQUINAS | PAVCY03CMQ04QGV007 | EQ-1057559 ¦ QUADRO GERAL DE BAIXA TENSÃO (≤ 20 DISJUNTORES) 007 | N/A | N/A | N/A | N/A | N/A | 220
1516 | CENTRO ADMINISTRATIVO PALACIO AVENIDA - LOTE 2 | 3º ANDAR | CASA DE MÁQUINAS | PAVCY03CMQ04QGV008 | EQ-1057561 ¦ QUADRO GERAL DE BAIXA TENSÃO (≤ 20 DISJUNTORES) 008 | N/A | N/A | N/A | N/A | N/A | 220
1517 | CENTRO ADMINISTRATIVO PALACIO AVENIDA - LOTE 2 | 3º ANDAR | CASA DE MÁQUINAS | PAVCY03CMQ04QGV009 | EQ-1057562 ¦ QUADRO GERAL DE BAIXA TENSÃO (≤ 20 DISJUNTORES) 009 | N/A | N/A | N/A | N/A | N/A | 220
1518 | CENTRO ADMINISTRATIVO PALACIO AVENIDA - LOTE 2 | 3º ANDAR | COPA | PAVCY03COP01BBP004 | BEBEDOURO PRESSÃO (TORRE, PURIFICADOR) 005 [ - BPA50BBAN3 - RE4261473] | BRASTEMP | N/A | N/A | N/A | N/A | 127
1519 | CENTRO ADMINISTRATIVO PALACIO AVENIDA - LOTE 2 | 3º ANDAR | COPA | PAVCY03COP01BBP005 | BEBEDOURO PRESSÃO (TORRE, PURIFICADOR) 005 [ - BPA50BBAN3 - RE4261473] | BRASTEMP | N/A | N/A | N/A | N/A | 127
1520 | CENTRO ADMINISTRATIVO PALACIO AVENIDA - LOTE 2 | 3º ANDAR | COPA | PAVCY03COP01MQC005 | 2789 ¦ MÁQUINA DE CAFÉ 005 | BIANCH INDUSTRY | N/A | N/A | N/A | N/A | 220
1521 | CENTRO ADMINISTRATIVO PALACIO AVENIDA - LOTE 2 | 3º ANDAR | COPA | PAVCY03COP01MQC006 | 2818 ¦ MÁQUINA DE CAFÉ 006 | BIANCH INDUSTRY | N/A | N/A | N/A | N/A | 220
1522 | CENTRO ADMINISTRATIVO PALACIO AVENIDA - LOTE 2 | 3º ANDAR | HALL - ELEVADORES | PAVCY03HAL01PAU005 | PORTA AUTOMATICA 005 | N/A | N/A | N/A | N/A | N/A | N/A
1523 | CENTRO ADMINISTRATIVO PALACIO AVENIDA - LOTE 2 | 3º ANDAR | SALA DE REUNIÃO - 02 | PAVCY03SAR01FAC012 | EQ-1057221 ¦ FANCOIL (≤ 5 TR) 012 | HITACHI | N/A | 2,5 TR | TCCD20A3P | TCC1207 | N/A
1524 | CENTRO ADMINISTRATIVO PALACIO AVENIDA - LOTE 2 | 3º ANDAR | SALA DE REUNIÃO - 01 | PAVCY03SAR02FAC014 | EQ-1057230 ¦ FANCOIL (≤ 5 TR) 014 | HITACHI | N/A | 2,5 TR | TCCD20A3P | TCC1207 | N/A
1525 | CENTRO ADMINISTRATIVO PALACIO AVENIDA - LOTE 2 | 4º ANDAR | AREA DE CIRCULAÇÃO | PAVCY04ACC01AMA008 | ACIONADOR MANUAL 008 | CERBERUS/SIEMENS | N/A | N/A | N/A | N/A | N/A
1526 | CENTRO ADMINISTRATIVO PALACIO AVENIDA - LOTE 2 | 4º ANDAR | AREA DE CIRCULAÇÃO | PAVCY04ACC01EXT008 | EXTINTOR DE INCÊNDIO 008 | EXTINCENTER | N/A | N/A | N/A | N/A | N/A
1527 | CENTRO ADMINISTRATIVO PALACIO AVENIDA - LOTE 2 | 4º ANDAR | AREA DE CIRCULAÇÃO | PAVCY04ACC01HID008 | HIDRANTE 008 | N/A | N/A | N/A | N/A | N/A | N/A
1528 | CENTRO ADMINISTRATIVO PALACIO AVENIDA - LOTE 2 | 4º ANDAR | AREA DE CIRCULAÇÃO | PAVCY04ACC01SSA008 | SISTEMA DE ALARME 008 | SIEMENS | N/A | N/A | N/A | N/A | N/A
1529 | CENTRO ADMINISTRATIVO PALACIO AVENIDA - LOTE 2 | 4º ANDAR | AREA COMUM | PAVCY04ACM02SPB006 | EQ-1057308 ¦ SPLIT NÃO DUTADO 006 | CARRIER | N/A | 24000(BTU/h) | TCS0905 | N/A | N/A
1530 | CENTRO ADMINISTRATIVO PALACIO AVENIDA - LOTE 2 | 4º ANDAR | BANHEIRO MASCULINO | PAVCY04BNM01VTG006 | EQ-1057170 ¦ VENTILADOR EXAUSTOR - GERADOR / TURBINA / AMBIENTE TÉCNICO 006 | OTAM | OTAM | 39784.03 | 39784033 | RR800 | N/A
1531 | CENTRO ADMINISTRATIVO PALACIO AVENIDA - LOTE 2 | 4º ANDAR | BANHEIRO UNISSEX | PAVCY04BNU01QGV010 | EQ-1057564 ¦ QUADRO GERAL DE BAIXA TENSÃO (≤ 20 DISJUNTORES) 010 | N/A | N/A | N/A | N/A | N/A | N/A
1532 | CENTRO ADMINISTRATIVO PALACIO AVENIDA - LOTE 2 | 4º ANDAR | CASA DE MÁQUINAS - 01 | PAVCY04CMQ01FAC016 | EQ-1057226 ¦ FANCOIL (≤ 5 TR) 016 | TROX | TROX TECHNIK | 10 TR | BRL 358326.16.1 | ICV-10 | N/A
1533 | CENTRO ADMINISTRATIVO PALACIO AVENIDA - LOTE 2 | 4º ANDAR | CASA DE MÁQUINAS - 01 | PAVCY04CMQ01QEA008 | QDNB-4PAV ¦ QUADRO DE ENERGIA ESTABILIZADA - NOBREAK (≤ 50 CIRCUITOS) 008 | N/A | N/A | N/A | N/A | N/A | 220
1534 | CENTRO ADMINISTRATIVO PALACIO AVENIDA - LOTE 2 | 4º ANDAR | CASA DE MÁQUINAS - 01 | PAVCY04CMQ01VTG004 | EQ-1057319 ¦ VENTILADOR EXAUSTOR - GERADOR / TURBINA / AMBIENTE TÉCNICO 004 | MULTIVAC - MOD. AXC250A | MULTIVAC - MOD. AXC250A | N/A | SN | N/A | N/A
1535 | CENTRO ADMINISTRATIVO PALACIO AVENIDA - LOTE 2 | 4º ANDAR | CASA DE MÁQUINAS - 02 | PAVCY04CMQ02FAC017 | EQ-1057229 ¦ FANCOIL (≤ 5 TR) 017 | TROX | TROX TECHNIK | 15(TR) | BRL 1358326.17.1 | ICU-IS | N/A
1536 | CENTRO ADMINISTRATIVO PALACIO AVENIDA - LOTE 2 | 4º ANDAR | CASA DE MÁQUINAS - 03 | PAVCY04CMQ03FAC018 | EQ-1057234 ¦ FANCOIL (≤ 5 TR) 018 | TROX | TROX TECHNIK | 4(TR) | BRL 1358326.18.1 | ICU-IS | N/A
1537 | CENTRO ADMINISTRATIVO PALACIO AVENIDA - LOTE 2 | 4º ANDAR | CASA DE MÁQUINAS - 03 | PAVCY04CMQ04FAC019 | EQ-1057241 ¦ FANCOIL (≤ 5 TR) 019 | TROX | TROX TECHNIK | 15(TR) | BRL 1358326.19.1 | ICU-IS | N/A
1538 | CENTRO ADMINISTRATIVO PALACIO AVENIDA - LOTE 2 | 4º ANDAR | CASA DE MÁQUINAS - 03 | PAVCY04CMQ04VTG005 | EQ-1057318 ¦ VENTILADOR EXAUSTOR - GERADOR / TURBINA / AMBIENTE TÉCNICO 005 | BERLINER LUFT - MOD. BBS280-3 | BERLINER LUFT - MOD. BBS280-3 | N/A | BBS-280-3 | N/A | N/A
1539 | CENTRO ADMINISTRATIVO PALACIO AVENIDA - LOTE 2 | 4º ANDAR | CASA DE MÁQUINAS | PAVCY04CMQ07QGV011 | EQ-1057566 ¦ QUADRO GERAL DE BAIXA TENSÃO (≤ 20 DISJUNTORES) 011 | N/A | N/A | N/A | N/A | N/A | N/A
1540 | CENTRO ADMINISTRATIVO PALACIO AVENIDA - LOTE 2 | 4º ANDAR | CASA DE MÁQUINAS | PAVCY04CMQ07QGV012 | EQ-1057568 ¦ QUADRO GERAL DE BAIXA TENSÃO (≤ 20 DISJUNTORES) 012 | N/A | N/A | N/A | N/A | N/A | N/A
1541 | CENTRO ADMINISTRATIVO PALACIO AVENIDA - LOTE 2 | 4º ANDAR | CASA DE MÁQUINAS | PAVCY04CMQ07QGV013 | EQ-1057574 ¦ QUADRO GERAL DE BAIXA TENSÃO (≤ 20 DISJUNTORES) 013 | N/A | N/A | N/A | N/A | N/A | N/A
1542 | CENTRO ADMINISTRATIVO PALACIO AVENIDA - LOTE 2 | 4º ANDAR | COPA | PAVCY04COP01BBP002 | PAV-04-COP-BEB-PUR-023589 ¦ BEBEDOURO PRESSÃO (TORRE, PURIFICADOR) 002 | BRASTEMP | N/A | N/A | N/A | N/A | 127
1543 | CENTRO ADMINISTRATIVO PALACIO AVENIDA - LOTE 2 | 4º ANDAR | COPA - PRÓXIMO A CASA DE MAQUINAS 1 | PAVCY04COP02BBP003 | PAV-04-COP-BEB-PUR-023590 ¦ BEBEDOURO PRESSÃO (TORRE, PURIFICADOR) 003 | BRASTEMP | N/A | N/A | N/A | N/A | 127
1544 | CENTRO ADMINISTRATIVO PALACIO AVENIDA - LOTE 2 | 4º ANDAR | COPA - PRÓXIMO A CASA DE MAQUINAS 1 | PAVCY04COP02MQC007 | 2838 ¦ MÁQUINA DE CAFÉ 007 | BIANCH INDUSTRY | N/A | N/A | N/A | N/A | 220
1545 | CENTRO ADMINISTRATIVO PALACIO AVENIDA - LOTE 2 | 4º ANDAR | HALL - ELEVADORES | PAVCY04HAL03PAU006 | PORTA AUTOMATICA 006 | MANUSA | N/A | N/A | N/A | N/A | 127
1546 | CENTRO ADMINISTRATIVO PALACIO AVENIDA - LOTE 2 | 4º ANDAR | SALA | PAVCY04SAL01AJA001 | EQ-1057163 ¦ AR CONDICIONADO DE JANELA 001 | CARRIER | YCH24SD | 2,5(TR) | 4305B04430 | N/A | 220
1547 | CENTRO ADMINISTRATIVO PALACIO AVENIDA - LOTE 2 | 4º ANDAR | SALA | PAVCY04SAL01QLC010 | EQ-1057505 ¦ QUADRO DE LUZ E TOMADAS (≤ 50 CIRCUITOS) 010 | N/A | N/A | N/A | N/A | N/A | 220
1548 | CENTRO ADMINISTRATIVO PALACIO AVENIDA - LOTE 2 | 4º ANDAR | SALA | PAVCY04SAL01QLC011 | EQ-1057499 ¦ QUADRO DE LUZ E TOMADAS (≤ 50 CIRCUITOS) 011 | N/A | N/A | N/A | N/A | N/A | 220
1549 | CENTRO ADMINISTRATIVO PALACIO AVENIDA - LOTE 2 | 4º ANDAR | SALA | PAVCY04SAL01QLC012 | EQ-1057502 ¦ QUADRO DE LUZ E TOMADAS (≤ 50 CIRCUITOS) 012 | N/A | N/A | N/A | N/A | N/A | 220
1550 | CENTRO ADMINISTRATIVO PALACIO AVENIDA - LOTE 2 | 4º ANDAR | SALA | PAVCY04SAL01QLC013 | EQ-1057501 ¦ QUADRO DE LUZ E TOMADAS (≤ 50 CIRCUITOS) 013 | N/A | N/A | N/A | N/A | N/A | 220
1551 | CENTRO ADMINISTRATIVO PALACIO AVENIDA - LOTE 2 | 5º ANDAR | AREA DE CIRCULAÇÃO | PAVCY05ACC01AMA009 | ACIONADOR MANUAL 009 | CERBERUS/SIEMENS | N/A | N/A | N/A | N/A | N/A
1552 | CENTRO ADMINISTRATIVO PALACIO AVENIDA - LOTE 2 | 5º ANDAR | AREA DE CIRCULAÇÃO | PAVCY05ACC01EXT009 | EXTINTOR DE INCÊNDIO 009 | EXTINCENTER | N/A | N/A | N/A | N/A | N/A
1553 | CENTRO ADMINISTRATIVO PALACIO AVENIDA - LOTE 2 | 5º ANDAR | AREA DE CIRCULAÇÃO | PAVCY05ACC01HID009 | HIDRANTE 009 | N/A | N/A | N/A | N/A | N/A | N/A
1554 | CENTRO ADMINISTRATIVO PALACIO AVENIDA - LOTE 2 | 5º ANDAR | AREA DE CIRCULAÇÃO | PAVCY05ACC01SSA009 | SISTEMA DE ALARME 009 | SIEMENS | N/A | N/A | N/A | N/A | N/A
1555 | CENTRO ADMINISTRATIVO PALACIO AVENIDA - LOTE 2 | 5º ANDAR | ÁREA TÉCNICA | PAVCY05ATN01QEA018 | QNB01-05PV ¦ QUADRO DE ENERGIA ESTABILIZADA - NOBREAK (≤ 50 CIRCUITOS) 018 | N/A | N/A | N/A | N/A | N/A | 220
1556 | CENTRO ADMINISTRATIVO PALACIO AVENIDA - LOTE 2 | 5º ANDAR | ÁREA TÉCNICA | PAVCY05ATN01QGV015 | EQ-1057483 ¦ QUADRO GERAL DE BAIXA TENSÃO (≤ 20 DISJUNTORES) 015 | N/A | N/A | N/A | N/A | N/A | 220
1557 | CENTRO ADMINISTRATIVO PALACIO AVENIDA - LOTE 2 | 5º ANDAR | ÁREA TÉCNICA - PROXIMO CISTERNA PREDIO(POTAVEL) | PAVCY05ATN02QGV014 | EQ-1057462 ¦ QUADRO GERAL DE BAIXA TENSÃO (≤ 20 DISJUNTORES) 014 | N/A | N/A | N/A | N/A | N/A | 220
1558 | CENTRO ADMINISTRATIVO PALACIO AVENIDA - LOTE 2 | 5º ANDAR | CASA DE MÁQUINAS - 02 | PAVCY05CMQ01FAC020 | EQ-1057239 ¦ FANCOIL (≤ 5 TR) 020 | TROX - MOD. 1CV-9 | N/A | 7(TR) | 16731 | N/A | VRF
1559 | CENTRO ADMINISTRATIVO PALACIO AVENIDA - LOTE 2 | 5º ANDAR | CASA DE MÁQUINAS - 03 | PAVCY05CMQ02FAC021 | EQ-1057242 ¦ FANCOIL (≤ 5 TR) 021 | TROX - MOD. 1CV-9 | N/A | 4(TR) | 16730 | N/A | VRF
1560 | CENTRO ADMINISTRATIVO PALACIO AVENIDA - LOTE 2 | 5º ANDAR | CASA DE MÁQUINAS - 04 | PAVCY05CMQ03FAC022 | EQ-1057244 ¦ FANCOIL (≤ 5 TR) 022 | TROX - MOD. 1CV-12.5 | N/A | 15(TR) | 16729 | N/A | VRF
1561 | CENTRO ADMINISTRATIVO PALACIO AVENIDA - LOTE 2 | 5º ANDAR | CASA DE MÁQUINAS - 05 | PAVCY05CMQ04SCD001 | EQ-1057294 ¦ SELF CONTAINED A AR (< 30 TR) 001 [ - CARRIER - MOD. 40BZA14226TP - 3907B2] | CARRIER - MOD. 40BZA14226TP | CARRIER - MOD. 40BZA14226TP | 15(TR) | 3907B27929 | N/A | VRF
1562 | CENTRO ADMINISTRATIVO PALACIO AVENIDA - LOTE 2 | 5º ANDAR | CASA DE MÁQUINAS - 05 | PAVCY05CMQ04SCD003 | EQ-1057286 ¦ SELF CONTAINED A AR (< 30 TR) 003 [ - CARRIER - MOD. 40BZA14226TP - 3907B2] | CARRIER - MOD. 40BZA14226TP | CARRIER - MOD. 40BZA14226TP | 15(TR) | 3907B27930 | N/A | VRF
1563 | CENTRO ADMINISTRATIVO PALACIO AVENIDA - LOTE 2 | 5º ANDAR | CASA DE MÁQUINAS - 01 | PAVCY05CMQ05SCD002 | EQ-1057281 ¦ SELF CONTAINED A AR (< 30 TR) 002 [ - CARRIER - MOD. 408VA12236VS - 3907B3] | CARRIER - MOD. 408VA12236VS | CARRIER - MOD. 408VA12236VS | N/A | 3907B3266B | N/A | VRF
1564 | CENTRO ADMINISTRATIVO PALACIO AVENIDA - LOTE 2 | 5º ANDAR | CASA DE MÁQUINAS - 01 | PAVCY05CMQ05SCD004 | EQ-1057289 ¦ SELF CONTAINED A AR (< 30 TR) 004 [ - CARRIER - MOD. 408VA12236VS - 3907B3] | CARRIER - MOD. 408VA12236VS | CARRIER - MOD. 408VA12236VS | 20(TR) | 3907B3662 | N/A | VRF
1565 | CENTRO ADMINISTRATIVO PALACIO AVENIDA - LOTE 2 | 5º ANDAR | CASA DE MÁQUINAS - 01 | PAVCY05CMQ05VTG007 | EQ-1057317 ¦ VENTILADOR EXAUSTOR - GERADOR / TURBINA / AMBIENTE TÉCNICO 007 | OTAM | N/A | N/A | SN | N/A | N/A
1566 | CENTRO ADMINISTRATIVO PALACIO AVENIDA - LOTE 2 | 5º ANDAR | CASA DE MÁQUINAS - 01 | PAVCY05CMQ05VTG008 | EQ-1057320 ¦ VENTILADOR EXAUSTOR - GERADOR / TURBINA / AMBIENTE TÉCNICO 008 | BE | N/A | N/A | SN | N/A | N/A
1567 | CENTRO ADMINISTRATIVO PALACIO AVENIDA - LOTE 2 | 5º ANDAR | CASA DE MÁQUINAS | PAVCY05CMQ06QGV016 | EQ-1057571 ¦ QUADRO GERAL DE BAIXA TENSÃO (≤ 20 DISJUNTORES) 016 | N/A | N/A | N/A | N/A | N/A | 220
1568 | CENTRO ADMINISTRATIVO PALACIO AVENIDA - LOTE 2 | 5º ANDAR | CASA DE MÁQUINAS | PAVCY05CMQ06QGV017 | EQ-1057573 ¦ QUADRO GERAL DE BAIXA TENSÃO (≤ 20 DISJUNTORES) 017 | N/A | N/A | N/A | N/A | N/A | 220
1569 | CENTRO ADMINISTRATIVO PALACIO AVENIDA - LOTE 2 | 5º ANDAR | CASA DE MÁQUINAS | PAVCY05CMQ06QGV018 | EQ-1057576 ¦ QUADRO GERAL DE BAIXA TENSÃO (≤ 20 DISJUNTORES) 018 | N/A | N/A | N/A | N/A | N/A | 220
1570 | CENTRO ADMINISTRATIVO PALACIO AVENIDA - LOTE 2 | 5º ANDAR | CASA DE MÁQUINAS | PAVCY05CMQ06QGV019 | EQ-1057579 ¦ QUADRO GERAL DE BAIXA TENSÃO (≤ 20 DISJUNTORES) 019 | N/A | N/A | N/A | N/A | N/A | 220
1571 | CENTRO ADMINISTRATIVO PALACIO AVENIDA - LOTE 2 | 5º ANDAR | CASA DE MÁQUINAS | PAVCY05CMQ06QGV020 | EQ-1057581 ¦ QUADRO GERAL DE BAIXA TENSÃO (≤ 20 DISJUNTORES) 020 | N/A | N/A | N/A | N/A | N/A | 220
1572 | CENTRO ADMINISTRATIVO PALACIO AVENIDA - LOTE 2 | 5º ANDAR | CASA DE MÁQUINAS | PAVCY05CMQ06QGV021 | EQ-1057583 ¦ QUADRO GERAL DE BAIXA TENSÃO (≤ 20 DISJUNTORES) 021 | N/A | N/A | N/A | N/A | N/A | 220
1573 | CENTRO ADMINISTRATIVO PALACIO AVENIDA - LOTE 2 | 5º ANDAR | COPA | PAVCY05COP02BBP001 | PAV-05-COP-BEB-PUR-023593 ¦ BEBEDOURO PRESSÃO (TORRE, PURIFICADOR) 001 | BRASTEMP | N/A | N/A | N/A | N/A | 127
1574 | CENTRO ADMINISTRATIVO PALACIO AVENIDA - LOTE 2 | 5º ANDAR | COPA | PAVCY05COP02BBP009 | BEBEDOURO PRESSÃO (TORRE, PURIFICADOR) 009 [ - BPA50BBAN3 - RE2571336] | BRASTEMP | N/A | N/A | N/A | N/A | 127
1575 | CENTRO ADMINISTRATIVO PALACIO AVENIDA - LOTE 2 | 5º ANDAR | COZINHA | PAVCY05COZ01FAC023 | EQ-1057246 ¦ FANCOIL (≤ 5 TR) 023 | BRYANT - MOD. IPCOSUT | N/A | 15(TR) | OSIB46816 | N/A | N/A
1576 | CENTRO ADMINISTRATIVO PALACIO AVENIDA - LOTE 2 | 5º ANDAR | HALL - ELEVADORES | PAVCY05HAL01PAU007 | PORTA AUTOMATICA 007 | MANUSA | N/A | N/A | N/A | N/A | 127
1577 | CENTRO ADMINISTRATIVO PALACIO AVENIDA - LOTE 2 | 5º ANDAR | HALL | PAVCY05HAL02MQC012 | 3971 ¦ MÁQUINA DE CAFÉ 012 | BIANCH INDUSTRY | N/A | N/A | N/A | N/A | 220
1578 | CENTRO ADMINISTRATIVO PALACIO AVENIDA - LOTE 2 | 5º ANDAR | HALL | PAVCY05HAL02MQC019 | 3971 ¦ MÁQUINA DE CAFÉ 019 | BIANCH INDUSTRY | N/A | N/A | N/A | N/A | 220
1579 | CENTRO ADMINISTRATIVO PALACIO AVENIDA - LOTE 2 | 5º ANDAR | HALL - ELEVADORES | PAVCY05HAL03BBP010 | BEBEDOURO PRESSÃO (TORRE, PURIFICADOR) 010 [ - BPA50ABAN2 - RD3003033] | BRASTEMP | N/A | N/A | N/A | N/A | 127
1580 | CENTRO ADMINISTRATIVO PALACIO AVENIDA - LOTE 2 | 5º ANDAR | DEPÓSITO | PAVCY05SAL01SPB008 | EQ-1057295 ¦ SPLIT NÃO DUTADO 008 | NÃO EXISTE | CARRIER - MOD. 42MCB009 | 24000(BTU/h) | 4105B12392 | N/A | N/A
1581 | CENTRO ADMINISTRATIVO PALACIO AVENIDA - LOTE 2 | 5º ANDAR | SALA TÉCNICA | PAVCY05SAT01QEA009 | QDNB-5PAV ¦ QUADRO DE ENERGIA ESTABILIZADA - NOBREAK (≤ 50 CIRCUITOS) 009 | N/A | N/A | N/A | N/A | N/A | 220
1582 | CENTRO ADMINISTRATIVO PALACIO AVENIDA - LOTE 2 | 5º ANDAR | SALA TÉCNICA | PAVCY05SAT01SPB007 | EQ-1057307 ¦ SPLIT NÃO DUTADO 007 | CARRIER | CARRIER | 24000(BTU/h) | 72100260 | N/A | N/A
1583 | CENTRO ADMINISTRATIVO PALACIO AVENIDA - LOTE 2 | 5º ANDAR | SALA TÉCNICA | PAVCY05SAT01SPB010 | EQ-1057298 ¦ SPLIT NÃO DUTADO 010 | CARRIER | CARRIER | 24000(BTU/h) | 007B2434 | N/A | N/A
1584 | CENTRO ADMINISTRATIVO PALACIO AVENIDA - LOTE 2 | 5º ANDAR | SALA TÉCNICA | PAVCY05SAT01VTG009 | EQ-1057322 ¦ VENTILADOR EXAUSTOR - GERADOR / TURBINA / AMBIENTE TÉCNICO 009 | BERTINERLUF | N/A | N/A | SN | N/A | N/A
1585 | CENTRO ADMINISTRATIVO PALACIO AVENIDA - LOTE 2 | 5º ANDAR | SALA TÉCNICA | PAVCY05SAT02QEA010 | EQ-1057543 ¦ QUADRO DE ENERGIA ESTABILIZADA - NOBREAK (≤ 50 CIRCUITOS) 010 | N/A | N/A | N/A | N/A | N/A | 220
1586 | CENTRO ADMINISTRATIVO PALACIO AVENIDA - LOTE 2 | 5º ANDAR | SALA TÉCNICA | PAVCY05SAT02QLC014 | EQ-1057503 ¦ QUADRO DE LUZ E TOMADAS (≤ 50 CIRCUITOS) 014 | N/A | N/A | N/A | N/A | N/A | 220
1587 | CENTRO ADMINISTRATIVO PALACIO AVENIDA - LOTE 2 | 5º ANDAR | SALA TÉCNICA | PAVCY05SAT02QLC015 | EQ-1057508 ¦ QUADRO DE LUZ E TOMADAS (≤ 50 CIRCUITOS) 015 | N/A | N/A | N/A | N/A | N/A | 220
1588 | CENTRO ADMINISTRATIVO PALACIO AVENIDA - LOTE 2 | 5º ANDAR | SALA TÉCNICA | PAVCY05SAT02QLC016 | EQ-1057509 ¦ QUADRO DE LUZ E TOMADAS (≤ 50 CIRCUITOS) 016 | N/A | N/A | N/A | N/A | N/A | 220
1589 | CENTRO ADMINISTRATIVO PALACIO AVENIDA - LOTE 2 | 5º ANDAR | SALA DO RACK | PAVCY05SRK01SPB009 | EQ-1057297 ¦ SPLIT NÃO DUTADO 009 | CARRIER | CARRIER | 1(TR) | 4607B42222 | N/A | N/A
1590 | CENTRO ADMINISTRATIVO PALACIO AVENIDA - LOTE 2 | 5º ANDAR | SALA DO RACK | PAVCY05SRK01SPB011 | EQ-1057299 ¦ SPLIT NÃO DUTADO 011 | CARRIER | CARRIER | 24000(BTU/h) | 0306B05472 | N/A | N/A
1591 | CENTRO ADMINISTRATIVO PALACIO AVENIDA - LOTE 2 | 6º ANDAR | AREA DE CIRCULAÇÃO | PAVCY06ACC01AMA010 | ACIONADOR MANUAL 010 | CERBERUS/SIEMENS | N/A | N/A | N/A | N/A | N/A
1592 | CENTRO ADMINISTRATIVO PALACIO AVENIDA - LOTE 2 | 6º ANDAR | AREA DE CIRCULAÇÃO | PAVCY06ACC01EXT010 | EXTINTOR DE INCÊNDIO 010 | EXTINCENTER | N/A | N/A | N/A | N/A | N/A
1593 | CENTRO ADMINISTRATIVO PALACIO AVENIDA - LOTE 2 | 6º ANDAR | AREA DE CIRCULAÇÃO | PAVCY06ACC01HID010 | HIDRANTE 010 | N/A | N/A | N/A | N/A | N/A | N/A
1594 | CENTRO ADMINISTRATIVO PALACIO AVENIDA - LOTE 2 | 6º ANDAR | AREA DE CIRCULAÇÃO | PAVCY06ACC01SSA010 | SISTEMA DE ALARME 010 | SIEMENS | N/A | N/A | N/A | N/A | N/A
1595 | CENTRO ADMINISTRATIVO PALACIO AVENIDA - LOTE 2 | 6º ANDAR | AREA COMUM - COBERTURA | PAVCY06ACM01PRB001 | EQ-1057654 ¦ SPDA (PARA-RAIOS) DE 12 A 24 DESCIDAS 001 | PHD | N/A | 15(kVA) | N/A | N/A | N/A
1596 | CENTRO ADMINISTRATIVO PALACIO AVENIDA - LOTE 2 | 6º ANDAR | AREA COMUM - COBERTURA | PAVCY06ACM01VTG012 | EQ-1057171 ¦ VENTILADOR EXAUSTOR - GERADOR / TURBINA / AMBIENTE TÉCNICO 012 | BERTINERLUF | N/A | N/A | AXIAL | N/A | N/A
1597 | CENTRO ADMINISTRATIVO PALACIO AVENIDA - LOTE 2 | 6º ANDAR | AREA COMUM - COBERTURA | PAVCY06ACM01VTG013 | EQ-1057180 ¦ VENTILADOR EXAUSTOR - GERADOR / TURBINA / AMBIENTE TÉCNICO 013 | MULTIVAC | N/A | N/A | SN | N/A | N/A
1598 | CENTRO ADMINISTRATIVO PALACIO AVENIDA - LOTE 2 | 6º ANDAR | AREA COMUM - COBERTURA | PAVCY06ACM01VTG014 | EQ-1057181 ¦ VENTILADOR EXAUSTOR - GERADOR / TURBINA / AMBIENTE TÉCNICO 014 | BERLINER LUFT - MOD. SLS180 | N/A | N/A | SN | N/A | N/A
1599 | CENTRO ADMINISTRATIVO PALACIO AVENIDA - LOTE 2 | 6º ANDAR | AREA COMUM - COBERTURA | PAVCY06ACM01VTG015 | EQ-1057183 ¦ VENTILADOR EXAUSTOR - GERADOR / TURBINA / AMBIENTE TÉCNICO 015 | BERLINER LUFT | N/A | N/A | SN | N/A | N/A
1600 | CENTRO ADMINISTRATIVO PALACIO AVENIDA - LOTE 2 | 6º ANDAR | AREA COMUM - COBERTURA | PAVCY06ACM01VTG016 | EQ-1057324 ¦ VENTILADOR EXAUSTOR - GERADOR / TURBINA / AMBIENTE TÉCNICO 016 | MULTIVAC | N/A | N/A | SN | N/A | N/A
1601 | CENTRO ADMINISTRATIVO PALACIO AVENIDA - LOTE 2 | 6º ANDAR | AREA COMUM - COBERTURA | PAVCY06ACM01VTG017 | EQ-1057312 ¦ VENTILADOR EXAUSTOR - GERADOR / TURBINA / AMBIENTE TÉCNICO 017 | MULTIVAC | N/A | N/A | SN | N/A | N/A
1602 | CENTRO ADMINISTRATIVO PALACIO AVENIDA - LOTE 2 | 6º ANDAR | AREA COMUM - COBERTURA | PAVCY06ACM01VTG018 | EQ-1057313 ¦ VENTILADOR EXAUSTOR - GERADOR / TURBINA / AMBIENTE TÉCNICO 018 | BERLINER LUFT | N/A | N/A | SN | N/A | N/A
1603 | CENTRO ADMINISTRATIVO PALACIO AVENIDA - LOTE 2 | 6º ANDAR | AREA COMUM - COBERTURA | PAVCY06ACM02QGV024 | EQ-1057588 ¦ QUADRO GERAL DE BAIXA TENSÃO (≤ 20 DISJUNTORES) 024 | N/A | N/A | N/A | N/A | N/A | 220
1604 | CENTRO ADMINISTRATIVO PALACIO AVENIDA - LOTE 2 | 6º ANDAR | AREA COMUM - COBERTURA (PREDIO) | PAVCY06ACM04MBJ001 | EQ-1065283 ¦ MOTOBOMBA DE INCÊNDIO JOCKEY 001 | N/A | N/A | N/A | N/A | N/A | 220
1605 | CENTRO ADMINISTRATIVO PALACIO AVENIDA - LOTE 2 | 6º ANDAR | AREA COMUM - COBERTURA (PREDIO) | PAVCY06ACM04MBJ004 | EQ-1065289 ¦ MOTOBOMBA DE INCÊNDIO JOCKEY 004 | N/A | N/A | N/A | N/A | N/A | 220
1606 | CENTRO ADMINISTRATIVO PALACIO AVENIDA - LOTE 2 | 6º ANDAR | AREA COMUM - COBERTURA (PREDIO) | PAVCY06ACM04RPA001 | EQ-1057720 ¦ RESERVATÓRIO ÁGUA POTÁVEL (≤ 5 M³) 001 | N/A | N/A | N/A | N/A | N/A | N/A
1607 | CENTRO ADMINISTRATIVO PALACIO AVENIDA - LOTE 2 | 6º ANDAR | AREA COMUM - COBERTURA (PREDIO) | PAVCY06ACM04RPA002 | EQ-1057711 ¦ RESERVATÓRIO ÁGUA POTÁVEL (≤ 5 M³) 002 | N/A | N/A | N/A | N/A | N/A | N/A
1608 | CENTRO ADMINISTRATIVO PALACIO AVENIDA - LOTE 2 | 6º ANDAR | AREA COMUM - COBERTURA (TEATRO) | PAVCY06ACM05RPA003 | EQ-1057709 ¦ RESERVATÓRIO ÁGUA POTÁVEL (≤ 5 M³) 003 | N/A | N/A | N/A | N/A | N/A | N/A
1609 | CENTRO ADMINISTRATIVO PALACIO AVENIDA - LOTE 2 | 6º ANDAR | ÁREA TÉCNICA | PAVCY06ATN01TRB001 | EQ-1057306 ¦ TORRE DE RESFRIAMENTO EM FIBRA (> 250 TR) 001 | ALPINA | N/A | 100(TR) | 17920 | N/A | N/A
1610 | CENTRO ADMINISTRATIVO PALACIO AVENIDA - LOTE 2 | 6º ANDAR | ÁREA TÉCNICA | PAVCY06ATN01TRB002 | EQ-1057309 ¦ TORRE DE RESFRIAMENTO EM FIBRA (> 250 TR) 002 | ALPINA | N/A | 100(TR) | 17920 | N/A | N/A
1611 | CENTRO ADMINISTRATIVO PALACIO AVENIDA - LOTE 2 | 6º ANDAR | ÁREA TÉCNICA | PAVCY06ATN01TRB003 | EQ-1057310 ¦ TORRE DE RESFRIAMENTO EM FIBRA (> 250 TR) 003 | ALPINA | N/A | 100(TR) | 17920 | N/A | N/A
1612 | CENTRO ADMINISTRATIVO PALACIO AVENIDA - LOTE 2 | 6º ANDAR | CASA DE MÁQUINAS - ELEVADOR | PAVCY06CMQ01ELE001 | EQ-1057719 ¦ ELEVADORES 001 | ATLAS | N/A | N/A | N/A | N/A | N/A
1613 | CENTRO ADMINISTRATIVO PALACIO AVENIDA - LOTE 2 | 6º ANDAR | CASA DE MÁQUINAS - ELEVADOR | PAVCY06CMQ01ELE002 | EQ-1057722 ¦ ELEVADORES 002 | ATLAS | N/A | N/A | N/A | N/A | N/A
1614 | CENTRO ADMINISTRATIVO PALACIO AVENIDA - LOTE 2 | 6º ANDAR | CASA DE MÁQUINAS - ELEVADOR | PAVCY06CMQ01ELE003 | EQ-1057721 ¦ ELEVADORES 003 | ATLAS | N/A | N/A | N/A | N/A | N/A
1615 | CENTRO ADMINISTRATIVO PALACIO AVENIDA - LOTE 2 | 6º ANDAR | CASA DE MÁQUINAS - ELEVADOR | PAVCY06CMQ01ELE004 | EQ-1057723 ¦ ELEVADORES 004 | ATLAS | N/A | N/A | N/A | N/A | N/A
1616 | CENTRO ADMINISTRATIVO PALACIO AVENIDA - LOTE 2 | 6º ANDAR | CASA DE MÁQUINAS - ELEVADOR | PAVCY06CMQ01VTG010 | EQ-1057174 ¦ VENTILADOR EXAUSTOR - GERADOR / TURBINA / AMBIENTE TÉCNICO 010 | REFRICOM - MOD.RSS800 | N/A | N/A | SN | N/A | N/A
1617 | CENTRO ADMINISTRATIVO PALACIO AVENIDA - LOTE 2 | 6º ANDAR | CASA DE MÁQUINAS - ELEVADOR | PAVCY06CMQ01VTG011 | EQ-1057175 ¦ VENTILADOR EXAUSTOR - GERADOR / TURBINA / AMBIENTE TÉCNICO 011 | REFRICON | N/A | N/A | 39784D3 | N/A | N/A
1618 | CENTRO ADMINISTRATIVO PALACIO AVENIDA - LOTE 2 | 6º ANDAR | CASA DE MÁQUINAS - ELEVADOR | PAVCY06CMQ02QGV022 | EQ-1057486 ¦ QUADRO GERAL DE BAIXA TENSÃO (≤ 20 DISJUNTORES) 022 | N/A | N/A | N/A | N/A | N/A | 220
1619 | CENTRO ADMINISTRATIVO PALACIO AVENIDA - LOTE 2 | 6º ANDAR | CASA DE MÁQUINAS - ELEVADOR | PAVCY06CMQ03QGV023 | EQ-1057584 ¦ QUADRO GERAL DE BAIXA TENSÃO (≤ 20 DISJUNTORES) 023 | N/A | N/A | N/A | N/A | N/A | 220
1620 | CENTRO ADMINISTRATIVO PALACIO AVENIDA - LOTE 2 | 6º ANDAR | HALL - DA SAIDA PARA COBERTURA | PAVCY06HAL01QGV025 | EQ-1057587 ¦ QUADRO GERAL DE BAIXA TENSÃO (≤ 20 DISJUNTORES) 025 | N/A | N/A | N/A | N/A | N/A | 220
1621 | CENTRO ADMINISTRATIVO PALACIO AVENIDA - LOTE 2 | 1º SUBSOLO | AREA DE CIRCULAÇÃO | PAVCYS1ACC01AMA002 | ACIONADOR MANUAL 002 | CERBERUS/SIEMENS | N/A | N/A | N/A | N/A | N/A
1622 | CENTRO ADMINISTRATIVO PALACIO AVENIDA - LOTE 2 | 1º SUBSOLO | AREA DE CIRCULAÇÃO | PAVCYS1ACC01EXT002 | EXTINTOR DE INCÊNDIO 002 | EXTINCENTER | N/A | N/A | N/A | N/A | N/A
1623 | CENTRO ADMINISTRATIVO PALACIO AVENIDA - LOTE 2 | 1º SUBSOLO | AREA DE CIRCULAÇÃO | PAVCYS1ACC01HID002 | HIDRANTE 002 | N/A | N/A | N/A | N/A | N/A | N/A
1624 | CENTRO ADMINISTRATIVO PALACIO AVENIDA - LOTE 2 | 1º SUBSOLO | AREA DE CIRCULAÇÃO | PAVCYS1ACC01SSA002 | SISTEMA DE ALARME 002 | SIEMENS | N/A | N/A | N/A | N/A | N/A
1625 | CENTRO ADMINISTRATIVO PALACIO AVENIDA - LOTE 2 | 1º SUBSOLO | AREA COMUM | PAVCYS1ACM01QGV026 | EQ-1057556 ¦ QUADRO GERAL DE BAIXA TENSÃO (≤ 20 DISJUNTORES) 026 | N/A | N/A | N/A | N/A | N/A | 220
1626 | CENTRO ADMINISTRATIVO PALACIO AVENIDA - LOTE 2 | 1º SUBSOLO | AREA COMUM | PAVCYS1ACM01QGV027 | EQ-1057601 ¦ QUADRO GERAL DE BAIXA TENSÃO (≤ 20 DISJUNTORES) 027 | N/A | N/A | N/A | N/A | N/A | 220
1627 | CENTRO ADMINISTRATIVO PALACIO AVENIDA - LOTE 2 | 1º SUBSOLO | BIBLIOTECA | PAVCYS1BBT01VUC007 | EQ-1057363 ¦ VRF/VRV - UNIDADE CONDENSADORA 007 | TOSHIBA | EVAPORADORA CASSETE | 24000(BTU/h) | SN | N/A | N/A
1628 | CENTRO ADMINISTRATIVO PALACIO AVENIDA - LOTE 2 | 1º SUBSOLO | CONSULTORIO - 01 | PAVCYS1COM01VUC014 | EQ-1057357 ¦ VRF/VRV - UNIDADE CONDENSADORA 014 | TOSHIBA | EVAPORADORA CASSETE | 24000(BTU/h) | SN | N/A | N/A
1629 | CENTRO ADMINISTRATIVO PALACIO AVENIDA - LOTE 2 | 1º SUBSOLO | CONSULTORIO - 02 | PAVCYS1COM02VUC015 | EQ-1057360 ¦ VRF/VRV - UNIDADE CONDENSADORA 015 | Toshiba | EVAPORADORA CASSETE | 24000(BTU/h) | SN | N/A | N/A
1630 | CENTRO ADMINISTRATIVO PALACIO AVENIDA - LOTE 2 | 1º SUBSOLO | COPA - SECA | PAVCYS1COP01BBP013 | PAV-S1-COP-BEB-PUR-023598 ¦ BEBEDOURO PRESSÃO (TORRE, PURIFICADOR) 013 | BRASTEMP | N/A | N/A | N/A | N/A | 127
1631 | CENTRO ADMINISTRATIVO PALACIO AVENIDA - LOTE 2 | 1º SUBSOLO | COPA - SECA | PAVCYS1COP01QLC022 | EQ-1057565 ¦ QUADRO DE LUZ E TOMADAS (≤ 50 CIRCUITOS) 022 | N/A | N/A | N/A | N/A | N/A | 220
1632 | CENTRO ADMINISTRATIVO PALACIO AVENIDA - LOTE 2 | 1º SUBSOLO | COPA - SECA | PAVCYS1COP01VUC011 | EQ-1057353 ¦ VRF/VRV - UNIDADE CONDENSADORA 011 | TOSHIBA | EVAPORADORA CASSETE | 24000(BTU/h) | SN | N/A | N/A
1633 | CENTRO ADMINISTRATIVO PALACIO AVENIDA - LOTE 2 | 1º SUBSOLO | CORREDOR | PAVCYS1COR01MQC020 | 33902 ¦ MÁQUINA DE CAFÉ 020 | BIANCH INDUSTRY | N/A | N/A | N/A | N/A | 220
1634 | CENTRO ADMINISTRATIVO PALACIO AVENIDA - LOTE 2 | 1º SUBSOLO | CORREDOR | PAVCYS1COR01VUC008 | EQ-1057365 ¦ VRF/VRV - UNIDADE CONDENSADORA 008 | TOSHIBA | EVAPORADORA CASSETE | 24000(BTU/h) | SN | N/A | N/A
1635 | CENTRO ADMINISTRATIVO PALACIO AVENIDA - LOTE 2 | 1º SUBSOLO | CORREDOR | PAVCYS1COR01VUC009 | EQ-1057371 ¦ VRF/VRV - UNIDADE CONDENSADORA 009 | TOSHIBA | EVAPORADORA CASSETE | 24000(BTU/h) | SN | N/A | N/A
1636 | CENTRO ADMINISTRATIVO PALACIO AVENIDA - LOTE 2 | 1º SUBSOLO | CORREDOR | PAVCYS1COR01VUC010 | EQ-1057374 ¦ VRF/VRV - UNIDADE CONDENSADORA 010 | Toshiba | EVAPORADORA CASSETE | 24000(BTU/h) | SN | N/A | N/A
1637 | CENTRO ADMINISTRATIVO PALACIO AVENIDA - LOTE 2 | 1º SUBSOLO | DEPÓSITO - DML | PAVCYS1DEP01VUC001 | EQ-1057348 ¦ VRF/VRV - UNIDADE CONDENSADORA 001 | TOSHIBA | EVAPORADORA CASSETE | 33,5(kW) | SN | N/A | N/A
1638 | CENTRO ADMINISTRATIVO PALACIO AVENIDA - LOTE 2 | 1º SUBSOLO | DEPÓSITO - DML | PAVCYS1DEP02QEA012 | EQ-1057539 ¦ QUADRO DE ENERGIA ESTABILIZADA - NOBREAK (≤ 50 CIRCUITOS) 012 | N/A | N/A | N/A | N/A | N/A | 220
1639 | CENTRO ADMINISTRATIVO PALACIO AVENIDA - LOTE 2 | 1º SUBSOLO | DEPÓSITO - DML | PAVCYS1DEP02QLC017 | EQ-1057513 ¦ QUADRO DE LUZ E TOMADAS (≤ 50 CIRCUITOS) 017 | N/A | N/A | N/A | N/A | N/A | 220
1640 | CENTRO ADMINISTRATIVO PALACIO AVENIDA - LOTE 2 | 1º SUBSOLO | HALL - ELEVADOR | PAVCYS1HAL01VUC026 | EQ-1057390 ¦ VRF/VRV - UNIDADE CONDENSADORA 026 | TOSHIBA | EVAPORADORA CASSETE | 24000(BTU/h) | SN | N/A | N/A
1641 | CENTRO ADMINISTRATIVO PALACIO AVENIDA - LOTE 2 | 1º SUBSOLO | HALL - CATRACAS | PAVCYS1HAL02VUC027 | EQ-1057401 ¦ VRF/VRV - UNIDADE CONDENSADORA 027 | TOSHIBA | EVAPORADORA CASSETE | 24000(BTU/h) | SN | N/A | N/A
1642 | CENTRO ADMINISTRATIVO PALACIO AVENIDA - LOTE 2 | 1º SUBSOLO | HALL - TESOURARIA | PAVCYS1HAL03ELE005 | EQ-1057724 ¦ ELEVADORES 005 | THYSSEN KRUPP | N/A | N/A | N/A | N/A | N/A
1643 | CENTRO ADMINISTRATIVO PALACIO AVENIDA - LOTE 2 | 1º SUBSOLO | HALL | PAVCYS1HAL04MQC015 | 5738 ¦ MÁQUINA DE CAFÉ 015 | BIANCH INDUSTRY | N/A | N/A | N/A | N/A | 220
1644 | CENTRO ADMINISTRATIVO PALACIO AVENIDA - LOTE 2 | 1º SUBSOLO | SALA - DESCANSO | PAVCYS1SAL01VUC018 | EQ-1057367 ¦ VRF/VRV - UNIDADE CONDENSADORA 018 | TOSHIBA | EVAPORADORA CASSETE | 24000(BTU/h) | SN | N/A | N/A
1645 | CENTRO ADMINISTRATIVO PALACIO AVENIDA - LOTE 2 | 1º SUBSOLO | SALA - DESCANSO | PAVCYS1SAL01VUC019 | EQ-1057369 ¦ VRF/VRV - UNIDADE CONDENSADORA 019 | Toshiba | EVAPORADORA CASSETE | 24000(BTU/h) | SN | N/A | N/A
1646 | CENTRO ADMINISTRATIVO PALACIO AVENIDA - LOTE 2 | 1º SUBSOLO | SALA - LEXMACK | PAVCYS1SAL02VUC025 | EQ-1057391 ¦ VRF/VRV - UNIDADE CONDENSADORA 025 | TOSHIBA | EVAPORADORA CASSETE | 24000(BTU/h) | SN | N/A | N/A
1647 | CENTRO ADMINISTRATIVO PALACIO AVENIDA - LOTE 2 | 1º SUBSOLO | SALA - PROJECAO | PAVCYS1SAL03QLC023 | EQ-1057519 ¦ QUADRO DE LUZ E TOMADAS (≤ 50 CIRCUITOS) 023 | N/A | N/A | N/A | N/A | N/A | 220
1648 | CENTRO ADMINISTRATIVO PALACIO AVENIDA - LOTE 2 | 1º SUBSOLO | SALA - PROJECAO | PAVCYS1SAL03QLC024 | EQ-1057521 ¦ QUADRO DE LUZ E TOMADAS (≤ 50 CIRCUITOS) 024 | N/A | N/A | N/A | N/A | N/A | 220
1649 | CENTRO ADMINISTRATIVO PALACIO AVENIDA - LOTE 2 | 1º SUBSOLO | SALA - PROJECAO | PAVCYS1SAL03QLC025 | EQ-1057522 ¦ QUADRO DE LUZ E TOMADAS (≤ 50 CIRCUITOS) 025 | N/A | N/A | N/A | N/A | N/A | 220
1650 | CENTRO ADMINISTRATIVO PALACIO AVENIDA - LOTE 2 | 1º SUBSOLO | SALA DE REUNIÃO - TREINAMENTO 1 | PAVCYS1SAR01FAC024 | EQ-1057256 ¦ FANCOIL (≤ 5 TR) 024 | TROX | N/A | 8(TR) | N/A | N/A | N/A
1651 | CENTRO ADMINISTRATIVO PALACIO AVENIDA - LOTE 2 | 1º SUBSOLO | SALA DE REUNIÃO - 02 | PAVCYS1SAR02VUC028 | EQ-1057380 ¦ VRF/VRV - UNIDADE CONDENSADORA 028 | Toshiba | EVAPORADORA CASSETE | 24000(BTU/h) | SN | N/A | N/A
1652 | CENTRO ADMINISTRATIVO PALACIO AVENIDA - LOTE 2 | 1º SUBSOLO | SALA DE REUNIÃO - 03 | PAVCYS1SAR03VUC029 | EQ-1057384 ¦ VRF/VRV - UNIDADE CONDENSADORA 029 | TOSHIBA | EVAPORADORA CASSETE | 33,5(kW) | SN | N/A | N/A
1653 | CENTRO ADMINISTRATIVO PALACIO AVENIDA - LOTE 2 | 1º SUBSOLO | SALA DE REUNIÃO - 04 | PAVCYS1SAR04VUC030 | EQ-1057387 ¦ VRF/VRV - UNIDADE CONDENSADORA 030 | TOSHIBA | EVAPORADORA CASSETE | 24000(BTU/h) | SN | N/A | N/A
1654 | CENTRO ADMINISTRATIVO PALACIO AVENIDA - LOTE 2 | 1º SUBSOLO | SALA DE REUNIÃO - 06 | PAVCYS1SAR05VUC031 | EQ-1057392 ¦ VRF/VRV - UNIDADE CONDENSADORA 031 | TOSHIBA | EVAPORADORA CASSETE | 24000(BTU/h) | SN | N/A | N/A
1655 | CENTRO ADMINISTRATIVO PALACIO AVENIDA - LOTE 2 | 1º SUBSOLO | SALA DE REUNIÃO - 07 | PAVCYS1SAR06VUC032 | EQ-1057396 ¦ VRF/VRV - UNIDADE CONDENSADORA 032 | Toshiba | EVAPORADORA CASSETE | 24000(BTU/h) | SN | N/A | N/A
1656 | CENTRO ADMINISTRATIVO PALACIO AVENIDA - LOTE 2 | 1º SUBSOLO | SALA DE REUNIÃO - TREINAMENTO 1 | PAVCYS1SAR07VUC033 | EQ-1057398 ¦ VRF/VRV - UNIDADE CONDENSADORA 033 | TOSHIBA | EVAPORADORA CASSETE | 24000(BTU/h) | SN | N/A | N/A
1657 | CENTRO ADMINISTRATIVO PALACIO AVENIDA - LOTE 2 | 1º SUBSOLO | SALA DE REUNIÃO - TREINAMENTO 1 | PAVCYS1SAR07VUC034 | EQ-1057399 ¦ VRF/VRV - UNIDADE CONDENSADORA 034 | TOSHIBA | EVAPORADORA CASSETE | 24000(BTU/h) | SN | N/A | N/A
1658 | CENTRO ADMINISTRATIVO PALACIO AVENIDA - LOTE 2 | 1º SUBSOLO | SALA DE REUNIÃO - TREINAMENTO 2 | PAVCYS1SAR09VUC035 | EQ-1057404 ¦ VRF/VRV - UNIDADE CONDENSADORA 035 | TOSHIBA | EVAPORADORA CASSETE | 24000(BTU/h) | SN | N/A | N/A
1659 | CENTRO ADMINISTRATIVO PALACIO AVENIDA - LOTE 2 | 1º SUBSOLO | SALA DE REUNIÃO - TREINAMENTO 2 | PAVCYS1SAR09VUC036 | EQ-1057406 ¦ VRF/VRV - UNIDADE CONDENSADORA 036 | TOSHIBA | EVAPORADORA CASSETE | 24000(BTU/h) | SN | N/A | N/A
1660 | CENTRO ADMINISTRATIVO PALACIO AVENIDA - LOTE 2 | 1º SUBSOLO | SALA DE REUNIÃO - TREINAMENTO 3 | PAVCYS1SAR10VUC037 | EQ-1057407 ¦ VRF/VRV - UNIDADE CONDENSADORA 037 | TOSHIBA | EVAPORADORA CASSETE | 33,5(kW) | SN | N/A | N/A
1661 | CENTRO ADMINISTRATIVO PALACIO AVENIDA - LOTE 2 | 1º SUBSOLO | SALA DE REUNIÃO - TREINAMENTO 3 | PAVCYS1SAR10VUC038 | EQ-1057417 ¦ VRF/VRV - UNIDADE CONDENSADORA 038 | TOSHIBA | EVAPORADORA CASSETE | 24000(BTU/h) | SN | N/A | N/A
1662 | CENTRO ADMINISTRATIVO PALACIO AVENIDA - LOTE 2 | 1º SUBSOLO | SALA DE REUNIÃO - VIDEO CONFERENCIA 15 | PAVCYS1SAR11VUC039 | EQ-1057422 ¦ VRF/VRV - UNIDADE CONDENSADORA 039 | TOSHIBA | EVAPORADORA CASSETE | 24000(BTU/h) | SN | N/A | N/A
1663 | CENTRO ADMINISTRATIVO PALACIO AVENIDA - LOTE 2 | 1º SUBSOLO | SALA DE REUNIÃO - VIDEO CONFERENCIA 15 | PAVCYS1SAR11VUC040 | EQ-1057411 ¦ VRF/VRV - UNIDADE CONDENSADORA 040 | TOSHIBA | EVAPORADORA CASSETE | 24000(BTU/h) | SN | N/A | N/A
1664 | CENTRO ADMINISTRATIVO PALACIO AVENIDA - LOTE 2 | 1º SUBSOLO | SALA DE REUNIÃO - VIDEO CONFERENCIA 5 | PAVCYS1SAR12VUC041 | EQ-1057410 ¦ VRF/VRV - UNIDADE CONDENSADORA 041 | TOSHIBA | EVAPORADORA CASSETE | 24000(BTU/h) | SN | N/A | N/A
1665 | CENTRO ADMINISTRATIVO PALACIO AVENIDA - LOTE 2 | 1º SUBSOLO | SALA DE REUNIÃO - TREINAMENTO 2 | PAVCYS1SAR13QLC026 | EQ-1057506 ¦ QUADRO DE LUZ E TOMADAS (≤ 50 CIRCUITOS) 026 | N/A | N/A | N/A | N/A | N/A | 220
1666 | CENTRO ADMINISTRATIVO PALACIO AVENIDA - LOTE 2 | 1º SUBSOLO | SETOR - ACESSO PROIBIDO | PAVCYS1SET01VUC012 | EQ-1057354 ¦ VRF/VRV - UNIDADE CONDENSADORA 012 | TOSHIBA | EVAPORADORA CASSETE | 24000(BTU/h) | SN | N/A | N/A
1667 | CENTRO ADMINISTRATIVO PALACIO AVENIDA - LOTE 2 | 1º SUBSOLO | SETOR - AUDIOMETRIA | PAVCYS1SET02VUC013 | EQ-1057359 ¦ VRF/VRV - UNIDADE CONDENSADORA 013 | TOSHIBA | EVAPORADORA CASSETE | 24000(BTU/h) | SN | N/A | N/A
1668 | CENTRO ADMINISTRATIVO PALACIO AVENIDA - LOTE 2 | 1º SUBSOLO | SETOR - ESPAÇO SAUDE | PAVCYS1SET03BBP012 | NC ¦ BEBEDOURO PRESSÃO (TORRE, PURIFICADOR) 012 | BRASTEMP | N/A | N/A | N/A | N/A | 127
1669 | CENTRO ADMINISTRATIVO PALACIO AVENIDA - LOTE 2 | 1º SUBSOLO | SETOR - ESPAÇO SAUDE | PAVCYS1SET03VUC016 | EQ-1057364 ¦ VRF/VRV - UNIDADE CONDENSADORA 016 | TOSHIBA | EVAPORADORA CASSETE | 24000(BTU/h) | SN | N/A | N/A
1670 | CENTRO ADMINISTRATIVO PALACIO AVENIDA - LOTE 2 | 1º SUBSOLO | SETOR - PROCEDIMENTO | PAVCYS1SET04VUC017 | EQ-1057366 ¦ VRF/VRV - UNIDADE CONDENSADORA 017 | TOSHIBA | EVAPORADORA CASSETE | 24000(BTU/h) | SN | N/A | N/A
1671 | CENTRO ADMINISTRATIVO PALACIO AVENIDA - LOTE 2 | 1º SUBSOLO | SETOR - ADM | PAVCYS1SET05VUC020 | EQ-1057372 ¦ VRF/VRV - UNIDADE CONDENSADORA 020 | TOSHIBA | EVAPORADORA CASSETE | 33,5(kW) | SN | N/A | N/A
1672 | CENTRO ADMINISTRATIVO PALACIO AVENIDA - LOTE 2 | 1º SUBSOLO | SETOR - ADM | PAVCYS1SET05VUC021 | EQ-1057377 ¦ VRF/VRV - UNIDADE CONDENSADORA 021 | TOSHIBA | EVAPORADORA CASSETE | 24000(BTU/h) | SN | N/A | N/A
1673 | CENTRO ADMINISTRATIVO PALACIO AVENIDA - LOTE 2 | 1º SUBSOLO | SETOR - EXPEDICAO | PAVCYS1SET06VUC022 | EQ-1057376 ¦ VRF/VRV - UNIDADE CONDENSADORA 022 | TOSHIBA | EVAPORADORA CASSETE | 24000(BTU/h) | SN | N/A | N/A
1674 | CENTRO ADMINISTRATIVO PALACIO AVENIDA - LOTE 2 | 1º SUBSOLO | SETOR - MANUTENCAO | PAVCYS1SET07VUC023 | EQ-1057381 ¦ VRF/VRV - UNIDADE CONDENSADORA 023 | TOSHIBA | EVAPORADORA CASSETE | 24000(BTU/h) | SN | N/A | N/A
1675 | CENTRO ADMINISTRATIVO PALACIO AVENIDA - LOTE 2 | 1º SUBSOLO | SETOR - CINESIO | PAVCYS1SET08VUC024 | EQ-1057388 ¦ VRF/VRV - UNIDADE CONDENSADORA 024 | Toshiba | EVAPORADORA CASSETE | 24000(BTU/h) | SN | N/A | N/A
1676 | CENTRO ADMINISTRATIVO PALACIO AVENIDA - LOTE 2 | 1º SUBSOLO | TEATRO | PAVCYS1TTR01BBP014 | NC ¦ BEBEDOURO PRESSÃO (TORRE, PURIFICADOR) 014 | BRASTEMP | N/A | N/A | N/A | N/A | 127
1677 | CENTRO ADMINISTRATIVO PALACIO AVENIDA - LOTE 2 | 1º SUBSOLO | TEATRO | PAVCYS1TTR01VUC002 | EQ-1057356 ¦ VRF/VRV - UNIDADE CONDENSADORA 002 | DAIKIN - BUILT IN | TVADAIKIN | 24000(BTU/h) | SN | N/A | N/A
1678 | CENTRO ADMINISTRATIVO PALACIO AVENIDA - LOTE 2 | 1º SUBSOLO | TEATRO | PAVCYS1TTR01VUC003 | EQ-1057358 ¦ VRF/VRV - UNIDADE CONDENSADORA 003 | DAIKIN - BUILT IN | DAIKIN | 24000(BTU/h) | SN | N/A | N/A
1679 | CENTRO ADMINISTRATIVO PALACIO AVENIDA - LOTE 2 | 1º SUBSOLO | TEATRO | PAVCYS1TTR01VUC004 | EQ-1057355 ¦ VRF/VRV - UNIDADE CONDENSADORA 004 | DAIKIN - BUILT IN | DAIKIN | 24000(BTU/h) | SN | N/A | N/A
1680 | CENTRO ADMINISTRATIVO PALACIO AVENIDA - LOTE 2 | 1º SUBSOLO | TEATRO | PAVCYS1TTR01VUC005 | EQ-1057361 ¦ VRF/VRV - UNIDADE CONDENSADORA 005 | DAIKIN - BUILT IN | DAIKIN | 24000(BTU/h) | SN | N/A | N/A
1681 | CENTRO ADMINISTRATIVO PALACIO AVENIDA - LOTE 2 | 1º SUBSOLO | TEATRO | PAVCYS1TTR01VUC006 | EQ-1057362 ¦ VRF/VRV - UNIDADE CONDENSADORA 006 | DAIKIN - BUILT IN | DAIKIN | 24000(BTU/h) | SN | N/A | N/A
1682 | CENTRO ADMINISTRATIVO PALACIO AVENIDA - LOTE 2 | 1º SUBSOLO | TEATRO - CAMARIM | PAVCYS1TTR04QLC018 | EQ-1057515 ¦ QUADRO DE LUZ E TOMADAS (≤ 50 CIRCUITOS) 018 | N/A | N/A | N/A | N/A | N/A | N/A
1683 | CENTRO ADMINISTRATIVO PALACIO AVENIDA - LOTE 2 | 1º SUBSOLO | TEATRO - CAMARIM | PAVCYS1TTR04QLC019 | EQ-1057516 ¦ QUADRO DE LUZ E TOMADAS (≤ 50 CIRCUITOS) 019 | N/A | N/A | N/A | N/A | N/A | N/A
1684 | CENTRO ADMINISTRATIVO PALACIO AVENIDA - LOTE 2 | 1º SUBSOLO | TEATRO - PASSARELA | PAVCYS1TTR05QLC020 | EQ-1057517 ¦ QUADRO DE LUZ E TOMADAS (≤ 50 CIRCUITOS) 020 | N/A | N/A | N/A | N/A | N/A | N/A
1685 | CENTRO ADMINISTRATIVO PALACIO AVENIDA - LOTE 2 | 1º SUBSOLO | TEATRO - SALA DE PAINEIS | PAVCYS1TTR06QLC021 | EQ-1057520 ¦ QUADRO DE LUZ E TOMADAS (≤ 50 CIRCUITOS) 021 | N/A | N/A | N/A | N/A | N/A | N/A
1686 | CENTRO ADMINISTRATIVO PALACIO AVENIDA - LOTE 2 | 2º SUBSOLO | AREA DE CIRCULAÇÃO | PAVCYS2ACC01AMA001 | ACIONADOR MANUAL 001 | CERBERUS/SIEMENS | N/A | N/A | N/A | N/A | N/A
1687 | CENTRO ADMINISTRATIVO PALACIO AVENIDA - LOTE 2 | 2º SUBSOLO | AREA DE CIRCULAÇÃO | PAVCYS2ACC01EXT001 | EXTINTOR DE INCÊNDIO 001 | EXTINCENTER | N/A | N/A | N/A | N/A | N/A
1688 | CENTRO ADMINISTRATIVO PALACIO AVENIDA - LOTE 2 | 2º SUBSOLO | AREA DE CIRCULAÇÃO | PAVCYS2ACC01HID001 | HIDRANTE 001 | N/A | N/A | N/A | N/A | N/A | N/A
1689 | CENTRO ADMINISTRATIVO PALACIO AVENIDA - LOTE 2 | 2º SUBSOLO | AREA DE CIRCULAÇÃO | PAVCYS2ACC01SSA001 | SISTEMA DE ALARME 001 | SIEMENS | N/A | N/A | N/A | N/A | N/A
1690 | CENTRO ADMINISTRATIVO PALACIO AVENIDA - LOTE 2 | 2º SUBSOLO | AREA COMUM - CISTERNA | PAVCYS2ACM01BBA001 | EQ-1057658 ¦ BOMBA DE RECALQUE 001 | N/A | N/A | N/A | N/A | N/A | N/A
1691 | CENTRO ADMINISTRATIVO PALACIO AVENIDA - LOTE 2 | 2º SUBSOLO | AREA COMUM - CISTERNA | PAVCYS2ACM01BBA002 | EQ-1057660 ¦ BOMBA DE RECALQUE 002 | N/A | N/A | N/A | N/A | N/A | N/A
1692 | CENTRO ADMINISTRATIVO PALACIO AVENIDA - LOTE 2 | 2º SUBSOLO | AREA COMUM - CISTERNA | PAVCYS2ACM01BBA005 | EQ-1057673 ¦ BOMBA DE RECALQUE 005 | N/A | N/A | N/A | N/A | N/A | N/A
1693 | CENTRO ADMINISTRATIVO PALACIO AVENIDA - LOTE 2 | 2º SUBSOLO | AREA COMUM - CISTERNA | PAVCYS2ACM01BBA006 | EQ-1057678 ¦ BOMBA DE RECALQUE 006 | N/A | N/A | N/A | N/A | N/A | N/A
1694 | CENTRO ADMINISTRATIVO PALACIO AVENIDA - LOTE 2 | 2º SUBSOLO | AREA COMUM - CISTERNA | PAVCYS2ACM01BES001 | EQ-1057664 ¦ BOMBA ELÉTRICA SUBMERSA 001 | N/A | N/A | N/A | N/A | N/A | N/A
1695 | CENTRO ADMINISTRATIVO PALACIO AVENIDA - LOTE 2 | 2º SUBSOLO | AREA COMUM - CISTERNA | PAVCYS2ACM01BES002 | EQ-1057665 ¦ BOMBA ELÉTRICA SUBMERSA 002 | N/A | N/A | N/A | N/A | N/A | N/A
1696 | CENTRO ADMINISTRATIVO PALACIO AVENIDA - LOTE 2 | 2º SUBSOLO | AREA COMUM - CISTERNA | PAVCYS2ACM01BES003 | EQ-1057669 ¦ BOMBA ELÉTRICA SUBMERSA 003 | N/A | N/A | N/A | N/A | N/A | N/A
1697 | CENTRO ADMINISTRATIVO PALACIO AVENIDA - LOTE 2 | 2º SUBSOLO | AREA COMUM - CISTERNA | PAVCYS2ACM01BES004 | EQ-1057672 ¦ BOMBA ELÉTRICA SUBMERSA 004 | N/A | N/A | N/A | N/A | N/A | N/A
1698 | CENTRO ADMINISTRATIVO PALACIO AVENIDA - LOTE 2 | 2º SUBSOLO | AREA COMUM - CISTERNA | PAVCYS2ACM01VTG023 | EQ-1057197 ¦ VENTILADOR EXAUSTOR - GERADOR / TURBINA / AMBIENTE TÉCNICO 023 | OTAM - MOD. RLS280 | N/A | N/A | 39784.1 | N/A | N/A
1699 | CENTRO ADMINISTRATIVO PALACIO AVENIDA - LOTE 2 | 2º SUBSOLO | AREA COMUM - PROXIMO BOMBAS INCENDIO | PAVCYS2ACM02QGV047 | EQ-1057474 ¦ QUADRO GERAL DE BAIXA TENSÃO (≤ 20 DISJUNTORES) 047 | N/A | N/A | N/A | N/A | N/A | 220
1700 | CENTRO ADMINISTRATIVO PALACIO AVENIDA - LOTE 2 | 2º SUBSOLO | AREA COMUM - CISTERNA PREDIO (ESGOTO) | PAVCYS2ACM03QGV048 | EQ-1057477 ¦ QUADRO GERAL DE BAIXA TENSÃO (≤ 20 DISJUNTORES) 048 | N/A | N/A | N/A | N/A | N/A | 220
1701 | CENTRO ADMINISTRATIVO PALACIO AVENIDA - LOTE 2 | 2º SUBSOLO | AREA COMUM - CISTERNA PREDIO (ESGOTO) | PAVCYS2ACM03QGV049 | EQ-1057480 ¦ QUADRO GERAL DE BAIXA TENSÃO (≤ 20 DISJUNTORES) 049 | N/A | N/A | N/A | N/A | N/A | 220
1702 | CENTRO ADMINISTRATIVO PALACIO AVENIDA - LOTE 2 | 2º SUBSOLO | AREA COMUM - PROXIMO SAIDA EMERGENCIA (DEPOSITO) | PAVCYS2ACM04QLC027 | EQ-1057507 ¦ QUADRO DE LUZ E TOMADAS (≤ 50 CIRCUITOS) 027 | N/A | N/A | N/A | N/A | N/A | 220
1703 | CENTRO ADMINISTRATIVO PALACIO AVENIDA - LOTE 2 | 2º SUBSOLO | AREA COMUM - PRÓXIMO SAÍDA EMERGÊNCIA (DEPOSITO) | PAVCYS2ACM05QLC028 | EQ-1057510 ¦ QUADRO DE LUZ E TOMADAS (≤ 50 CIRCUITOS) 028 | N/A | N/A | N/A | N/A | N/A | 220
1704 | CENTRO ADMINISTRATIVO PALACIO AVENIDA - LOTE 2 | 2º SUBSOLO | AREA COMUM - PROXIMO CISTERNA PREDIO | PAVCYS2ACM06QGV055 | EQ-1057644 ¦ QUADRO GERAL DE BAIXA TENSÃO (≤ 20 DISJUNTORES) 055 | N/A | N/A | N/A | N/A | N/A | 220
1705 | CENTRO ADMINISTRATIVO PALACIO AVENIDA - LOTE 2 | 2º SUBSOLO | AREA COMUM - CISTERNA TEATRO | PAVCYS2ACM07BBA003 | EQ-1057662 ¦ BOMBA DE RECALQUE 003 | N/A | NKS W06 | N/A | N/A | N/A | N/A
1706 | CENTRO ADMINISTRATIVO PALACIO AVENIDA - LOTE 2 | 2º SUBSOLO | AREA COMUM - CISTERNA TEATRO | PAVCYS2ACM07BBA004 | EQ-1057657 ¦ BOMBA DE RECALQUE 004 | N/A | NKS W06 | N/A | N/A | N/A | N/A
1707 | CENTRO ADMINISTRATIVO PALACIO AVENIDA - LOTE 2 | 2º SUBSOLO | ÁREA TÉCNICA | PAVCYS2ATN01SCA001 | EQ-1057283 ¦ SELF CONTAINED A ÁGUA (< 30 TR) 001 [ - CARRIER - 40601B39009] | CARRIER | CARRIER | 16(TR) | 40601B39009 | N/A | N/A
1708 | CENTRO ADMINISTRATIVO PALACIO AVENIDA - LOTE 2 | 2º SUBSOLO | ÁREA TÉCNICA | PAVCYS2ATN01SCA002 | EQ-1057284 ¦ SELF CONTAINED A ÁGUA (< 30 TR) 002 [ - CARRIER - MOD. 50BRE16226P -] | CARRIER - MOD. 50BRE16226P | CARRIER - MOD. 50BRE16226P | N/A | N/A | N/A | N/A
1709 | CENTRO ADMINISTRATIVO PALACIO AVENIDA - LOTE 2 | 2º SUBSOLO | ÁREA TÉCNICA | PAVCYS2ATN01SCA003 | EQ-1057291 ¦ SELF CONTAINED A ÁGUA (< 30 TR) 003 [ - CARRIER - MOD. 50BRE16226P - 4601B] | CARRIER - MOD. 50BRE16226P | CARRIER - MOD. 50BRE16226P | 16(TR) | 4601B37002 | N/A | N/A
1710 | CENTRO ADMINISTRATIVO PALACIO AVENIDA - LOTE 2 | 2º SUBSOLO | ÁREA TÉCNICA - GERADOR | PAVCYS2ATN02QGV032 | EQ-1057528 ¦ QUADRO GERAL DE BAIXA TENSÃO (≤ 20 DISJUNTORES) 032 | N/A | N/A | N/A | N/A | N/A | 220
1711 | CENTRO ADMINISTRATIVO PALACIO AVENIDA - LOTE 2 | 2º SUBSOLO | ÁREA TÉCNICA | PAVCYS2ATN06RPA004 | EQ-1057714 ¦ RESERVATÓRIO ÁGUA POTÁVEL (≤ 5 M³) 004 | N/A | N/A | N/A | N/A | N/A | N/A
1712 | CENTRO ADMINISTRATIVO PALACIO AVENIDA - LOTE 2 | 2º SUBSOLO | ÁREA TÉCNICA - TEATRO | PAVCYS2ATN07RPA005 | EQ-1057715 ¦ RESERVATÓRIO ÁGUA POTÁVEL (≤ 5 M³) 005 | N/A | N/A | N/A | N/A | N/A | N/A
1713 | CENTRO ADMINISTRATIVO PALACIO AVENIDA - LOTE 2 | 2º SUBSOLO | BANHEIRO MASCULINO | PAVCYS2BNM01VTG029 | EQ-1057188 ¦ VENTILADOR EXAUSTOR - GERADOR / TURBINA / AMBIENTE TÉCNICO 029 | SN | N/A | N/A | SN | N/A | N/A
1714 | CENTRO ADMINISTRATIVO PALACIO AVENIDA - LOTE 2 | 2º SUBSOLO | CENTRAL DE AGUA GELADA | PAVCYS2CAG01BFA001 | EQ-1057164 ¦ BOMBA ELÉTRICA ÁGUA FRIA/AR CONDICIONADO (≤ 10 CV) 001 [ - 351729] | WEG KSB | 20CV | 20(kW) | 351729 | N/A | N/A
1715 | CENTRO ADMINISTRATIVO PALACIO AVENIDA - LOTE 2 | 2º SUBSOLO | CENTRAL DE AGUA GELADA | PAVCYS2CAG01BFA002 | EQ-1057166 ¦ BOMBA ELÉTRICA ÁGUA FRIA/AR CONDICIONADO (≤ 10 CV) 002 [ - 341948] | WEG KSB | 20CV | 20(kW) | 341948 | N/A | N/A
1716 | CENTRO ADMINISTRATIVO PALACIO AVENIDA - LOTE 2 | 2º SUBSOLO | CENTRAL DE AGUA GELADA | PAVCYS2CAG01BFA003 | EQ-1057167 ¦ BOMBA ELÉTRICA ÁGUA FRIA/AR CONDICIONADO (≤ 10 CV) 003 [ - 341979] | WEG KSB | 20CV | 20(kW) | 341979 | N/A | N/A
1717 | CENTRO ADMINISTRATIVO PALACIO AVENIDA - LOTE 2 | 2º SUBSOLO | CENTRAL DE AGUA GELADA | PAVCYS2CAG01BFA004 | EQ-1057168 ¦ BOMBA ELÉTRICA ÁGUA FRIA/AR CONDICIONADO (≤ 10 CV) 004 [ - 351729] | WEG KSB | 20CV | 20(kW) | 351729 | N/A | N/A
1718 | CENTRO ADMINISTRATIVO PALACIO AVENIDA - LOTE 2 | 2º SUBSOLO | CENTRAL DE AGUA GELADA | PAVCYS2CAG01BFA005 | EQ-1057169 ¦ BOMBA ELÉTRICA ÁGUA FRIA/AR CONDICIONADO (≤ 10 CV) 005 [ - 346152] | NKS KSB | 25CV | 25(kW) | 346152 | N/A | N/A
1719 | CENTRO ADMINISTRATIVO PALACIO AVENIDA - LOTE 2 | 2º SUBSOLO | CENTRAL DE AGUA GELADA | PAVCYS2CAG01BFA006 | EQ-1057176 ¦ BOMBA ELÉTRICA ÁGUA FRIA/AR CONDICIONADO (≤ 10 CV) 006 [ - 351736] | NKS KSB | 25CV | 25(kW) | 351736 | N/A | N/A
1720 | CENTRO ADMINISTRATIVO PALACIO AVENIDA - LOTE 2 | 2º SUBSOLO | CENTRAL DE AGUA GELADA | PAVCYS2CAG01BFA007 | EQ-1057173 ¦ BOMBA ELÉTRICA ÁGUA FRIA/AR CONDICIONADO (≤ 10 CV) 007 [ - 351735] | NKS KSB | 25CV | 25(kW) | 351735 | N/A | N/A
1721 | CENTRO ADMINISTRATIVO PALACIO AVENIDA - LOTE 2 | 2º SUBSOLO | CENTRAL DE AGUA GELADA | PAVCYS2CAG01BFA008 | EQ-1057178 ¦ BOMBA ELÉTRICA ÁGUA FRIA/AR CONDICIONADO (≤ 10 CV) 008 [ - 347779] | NKS KSB | 25CV | 20(kW) | 347779 | N/A | N/A
1722 | CENTRO ADMINISTRATIVO PALACIO AVENIDA - LOTE 2 | 2º SUBSOLO | CENTRAL DE AGUA GELADA | PAVCYS2CAG01CHA001 | EQ-1057177 ¦ CHILLER ÁGUA (≤ 100 TR) 001 | TRANE | N/A | 220(TR) | U11LT01535 | N/A | N/A
1723 | CENTRO ADMINISTRATIVO PALACIO AVENIDA - LOTE 2 | 2º SUBSOLO | CENTRAL DE AGUA GELADA | PAVCYS2CAG01CHA002 | EQ-1057186 ¦ CHILLER ÁGUA (≤ 100 TR) 002 | TRANE | N/A | 220(TR) | U11LT01533 | N/A | N/A
1724 | CENTRO ADMINISTRATIVO PALACIO AVENIDA - LOTE 2 | 2º SUBSOLO | CENTRAL DE AGUA GELADA | PAVCYS2CAG01CHA003 | EQ-1057165 ¦ CHILLER ÁGUA (≤ 100 TR) 003 | TRANE | N/A | 220(TR) | U11LT01534 | N/A | N/A
1725 | CENTRO ADMINISTRATIVO PALACIO AVENIDA - LOTE 2 | 2º SUBSOLO | CENTRAL DE AGUA GELADA | PAVCYS2CAG01QGV029 | EQ-1057458 ¦ QUADRO GERAL DE BAIXA TENSÃO (≤ 20 DISJUNTORES) 029 | N/A | N/A | N/A | N/A | N/A | N/A
1726 | CENTRO ADMINISTRATIVO PALACIO AVENIDA - LOTE 2 | 2º SUBSOLO | CENTRAL DE AGUA GELADA | PAVCYS2CAG01SSA001 | EQ-1065296 ¦ SISTEMA DE ALARME 001 | VESDA | N/A | N/A | N/A | N/A | N/A
1727 | CENTRO ADMINISTRATIVO PALACIO AVENIDA - LOTE 2 | 2º SUBSOLO | CENTRAL DE AGUA GELADA - 0 | PAVCYS2CAG02FAC025 | EQ-1057271 ¦ FANCOIL (≤ 5 TR) 025 | TROX - MOD. FC01 | N/A | 3(TR) | 17755 | N/A | N/A
1728 | CENTRO ADMINISTRATIVO PALACIO AVENIDA - LOTE 2 | 2º SUBSOLO | CENTRAL DE AGUA GELADA - 0 | PAVCYS2CAG02FAC026 | EQ-1057274 ¦ FANCOIL (≤ 5 TR) 026 | TROX | N/A | 3(TR) | SN | N/A | N/A
1729 | CENTRO ADMINISTRATIVO PALACIO AVENIDA - LOTE 2 | 2º SUBSOLO | CENTRAL DE AGUA GELADA - 0 | PAVCYS2CAG02QGV033 | EQ-1057604 ¦ QUADRO GERAL DE BAIXA TENSÃO (≤ 20 DISJUNTORES) 033 | N/A | N/A | N/A | N/A | N/A | 220
1730 | CENTRO ADMINISTRATIVO PALACIO AVENIDA - LOTE 2 | 2º SUBSOLO | CENTRAL DE AGUA GELADA - 0 | PAVCYS2CAG02QGV034 | EQ-1057609 ¦ QUADRO GERAL DE BAIXA TENSÃO (≤ 20 DISJUNTORES) 034 | N/A | N/A | N/A | N/A | N/A | 220
1731 | CENTRO ADMINISTRATIVO PALACIO AVENIDA - LOTE 2 | 2º SUBSOLO | CENTRAL DE AGUA GELADA - 0 | PAVCYS2CAG02QGV035 | EQ-1057610 ¦ QUADRO GERAL DE BAIXA TENSÃO (≤ 20 DISJUNTORES) 035 | N/A | N/A | N/A | N/A | N/A | 220
1732 | CENTRO ADMINISTRATIVO PALACIO AVENIDA - LOTE 2 | 2º SUBSOLO | CENTRAL DE AGUA GELADA - 0 | PAVCYS2CAG02QGV036 | EQ-1057611 ¦ QUADRO GERAL DE BAIXA TENSÃO (≤ 20 DISJUNTORES) 036 | N/A | N/A | N/A | N/A | N/A | 220
1733 | CENTRO ADMINISTRATIVO PALACIO AVENIDA - LOTE 2 | 2º SUBSOLO | CENTRAL DE AGUA GELADA - 0 | PAVCYS2CAG02QGV037 | EQ-1057605 ¦ QUADRO GERAL DE BAIXA TENSÃO (≤ 20 DISJUNTORES) 037 | N/A | N/A | N/A | N/A | N/A | 220
1734 | CENTRO ADMINISTRATIVO PALACIO AVENIDA - LOTE 2 | 2º SUBSOLO | CENTRAL DE AGUA GELADA - 0 | PAVCYS2CAG02QGV038 | EQ-1057612 ¦ QUADRO GERAL DE BAIXA TENSÃO (≤ 20 DISJUNTORES) 038 | N/A | N/A | N/A | N/A | N/A | 220
1735 | CENTRO ADMINISTRATIVO PALACIO AVENIDA - LOTE 2 | 2º SUBSOLO | CENTRAL DE AGUA GELADA - 0 | PAVCYS2CAG02QGV039 | EQ-1057618 ¦ QUADRO GERAL DE BAIXA TENSÃO (≤ 20 DISJUNTORES) 039 | N/A | N/A | N/A | N/A | N/A | 220
1736 | CENTRO ADMINISTRATIVO PALACIO AVENIDA - LOTE 2 | 2º SUBSOLO | CENTRAL DE AGUA GELADA - 0 | PAVCYS2CAG02QGV040 | EQ-1057619 ¦ QUADRO GERAL DE BAIXA TENSÃO (≤ 20 DISJUNTORES) 040 | N/A | N/A | N/A | N/A | N/A | 220
1737 | CENTRO ADMINISTRATIVO PALACIO AVENIDA - LOTE 2 | 2º SUBSOLO | CENTRAL DE AGUA GELADA - 0 | PAVCYS2CAG02QGV041 | EQ-1057624 ¦ QUADRO GERAL DE BAIXA TENSÃO (≤ 20 DISJUNTORES) 041 | N/A | N/A | N/A | N/A | N/A | 220
1738 | CENTRO ADMINISTRATIVO PALACIO AVENIDA - LOTE 2 | 2º SUBSOLO | CENTRAL DE AGUA GELADA - 0 | PAVCYS2CAG02VTG020 | EQ-1057328 ¦ VENTILADOR EXAUSTOR - GERADOR / TURBINA / AMBIENTE TÉCNICO 020 | BERLINER LUFT - MOD. BBS355-3 | BERLINER LUFT - MOD. BBS355-3 | N/A | 3978402 | N/A | N/A
1739 | CENTRO ADMINISTRATIVO PALACIO AVENIDA - LOTE 2 | 2º SUBSOLO | CASA DE MÁQUINAS - TEATRO | PAVCYS2CMQ01QGV043 | EQ-1057631 ¦ QUADRO GERAL DE BAIXA TENSÃO (≤ 20 DISJUNTORES) 043 | N/A | N/A | N/A | N/A | N/A | 220
1740 | CENTRO ADMINISTRATIVO PALACIO AVENIDA - LOTE 2 | 2º SUBSOLO | CASA DE MÁQUINAS - TEATRO | PAVCYS2CMQ01VTG019 | EQ-1057191 ¦ VENTILADOR EXAUSTOR - GERADOR / TURBINA / AMBIENTE TÉCNICO 019 | MULTIVAC - MOD. AXC315A | N/A | N/A | 112489-1 | N/A | N/A
1741 | CENTRO ADMINISTRATIVO PALACIO AVENIDA - LOTE 2 | 2º SUBSOLO | CASA DE MÁQUINAS - TEATRO | PAVCYS2CMQ01VTG021 | EQ-1057338 ¦ VENTILADOR EXAUSTOR - GERADOR / TURBINA / AMBIENTE TÉCNICO 021 | OTAM - MOD. GCL-400 | OTAM - MOD. GCL-400 | N/A | 112489-1 | N/A | N/A
1742 | CENTRO ADMINISTRATIVO PALACIO AVENIDA - LOTE 2 | 2º SUBSOLO | CASA DE MÁQUINAS - TEATRO (PLUVIAL) | PAVCYS2CMQ02QGV030 | EQ-1057463 ¦ QUADRO GERAL DE BAIXA TENSÃO (≤ 20 DISJUNTORES) 030 | N/A | N/A | N/A | N/A | N/A | 220
1743 | CENTRO ADMINISTRATIVO PALACIO AVENIDA - LOTE 2 | 2º SUBSOLO | CASA DE MÁQUINAS - TEATRO (POTÁVEL) | PAVCYS2CMQ03QGV031 | EQ-1057472 ¦ QUADRO GERAL DE BAIXA TENSÃO (≤ 20 DISJUNTORES) 031 | N/A | N/A | N/A | N/A | N/A | 220
1744 | CENTRO ADMINISTRATIVO PALACIO AVENIDA - LOTE 2 | 2º SUBSOLO | CASA DE MÁQUINAS | PAVCYS2CMQ04QGV042 | EQ-1057626 ¦ QUADRO GERAL DE BAIXA TENSÃO (≤ 20 DISJUNTORES) 042 | N/A | N/A | N/A | N/A | N/A | 220
1745 | CENTRO ADMINISTRATIVO PALACIO AVENIDA - LOTE 2 | 2º SUBSOLO | CASA DE MÁQUINAS | PAVCYS2CMQ05QGV044 | EQ-1057617 ¦ QUADRO GERAL DE BAIXA TENSÃO (≤ 20 DISJUNTORES) 044 | N/A | N/A | N/A | N/A | N/A | 220
1746 | CENTRO ADMINISTRATIVO PALACIO AVENIDA - LOTE 2 | 2º SUBSOLO | CASA DE MÁQUINAS | PAVCYS2CMQ05QGV045 | EQ-1057621 ¦ QUADRO GERAL DE BAIXA TENSÃO (≤ 20 DISJUNTORES) 045 | N/A | N/A | N/A | N/A | N/A | 220
1747 | CENTRO ADMINISTRATIVO PALACIO AVENIDA - LOTE 2 | 2º SUBSOLO | CASA DE MÁQUINAS - TEATRO | PAVCYS2CMQ06QGV046 | EQ-1057627 ¦ QUADRO GERAL DE BAIXA TENSÃO (≤ 20 DISJUNTORES) 046 | N/A | N/A | N/A | N/A | N/A | 220
1748 | CENTRO ADMINISTRATIVO PALACIO AVENIDA - LOTE 2 | 2º SUBSOLO | COPA | PAVCYS2COP01MQC003 | 2465 ¦ MÁQUINA DE CAFÉ 003 | BIANCH INDUSTRY | N/A | N/A | N/A | N/A | 220
1749 | CENTRO ADMINISTRATIVO PALACIO AVENIDA - LOTE 2 | 2º SUBSOLO | COPA | PAVCYS2COP02BBP013 | BEBEDOURO PRESSÃO (TORRE, PURIFICADOR) 013 [ - BPA50BBAN3 - RI1760694] | BRASTEMP | N/A | N/A | N/A | N/A | 127
1750 | CENTRO ADMINISTRATIVO PALACIO AVENIDA - LOTE 2 | 2º SUBSOLO | CORREDOR - TECNICO | PAVCYS2COR01VTG024 | EQ-1057339 ¦ VENTILADOR EXAUSTOR - GERADOR / TURBINA / AMBIENTE TÉCNICO 024 | BERLINER LUFT - MOD. BBS250-3 | BERLINER LUFT - MOD. BBS250-3 | N/A | SN | N/A | N/A
1751 | CENTRO ADMINISTRATIVO PALACIO AVENIDA - LOTE 2 | 2º SUBSOLO | CORREDOR - TECNICO | PAVCYS2COR01VTG025 | EQ-1057343 ¦ VENTILADOR EXAUSTOR - GERADOR / TURBINA / AMBIENTE TÉCNICO 025 | OTAM - MOD. TCA-10/5SA | OTAM - MOD. TCA-10/5SA | N/A | 39784-02.1 | N/A | N/A
1752 | CENTRO ADMINISTRATIVO PALACIO AVENIDA - LOTE 2 | 2º SUBSOLO | CORREDOR - TECNICO | PAVCYS2COR01VUC042 | EQ-1057413 ¦ VRF/VRV - UNIDADE CONDENSADORA 042 | DAIKIN - SELF CONTAINER | N/A | 24000(BTU/h) | SN | N/A | N/A
1753 | CENTRO ADMINISTRATIVO PALACIO AVENIDA - LOTE 2 | 2º SUBSOLO | CORREDOR | PAVCYS2COR02QGV051 | EQ-1057625 ¦ QUADRO GERAL DE BAIXA TENSÃO (≤ 20 DISJUNTORES) 051 | N/A | N/A | N/A | N/A | N/A | 220
1754 | CENTRO ADMINISTRATIVO PALACIO AVENIDA - LOTE 2 | 2º SUBSOLO | CORREDOR | PAVCYS2COR02QGV052 | EQ-1057636 ¦ QUADRO GERAL DE BAIXA TENSÃO (≤ 20 DISJUNTORES) 052 | N/A | N/A | N/A | N/A | N/A | 220
1755 | CENTRO ADMINISTRATIVO PALACIO AVENIDA - LOTE 2 | 2º SUBSOLO | CORREDOR | PAVCYS2COR02QGV053 | EQ-1057638 ¦ QUADRO GERAL DE BAIXA TENSÃO (≤ 20 DISJUNTORES) 053 | N/A | N/A | N/A | N/A | N/A | 220
1756 | CENTRO ADMINISTRATIVO PALACIO AVENIDA - LOTE 2 | 2º SUBSOLO | DEPÓSITO - BOMBEIRO | PAVCYS2DEP01QGV054 | EQ-1057637 ¦ QUADRO GERAL DE BAIXA TENSÃO (≤ 20 DISJUNTORES) 054 | N/A | N/A | N/A | N/A | N/A | 220
1757 | CENTRO ADMINISTRATIVO PALACIO AVENIDA - LOTE 2 | 2º SUBSOLO | SALA - MANUTENCAO | PAVCYS2SAL01FAC027 | EQ-1057277 ¦ FANCOIL (≤ 5 TR) 027 | HITACHI | SPLIT HIDRONICO | 16(TR) | SN | N/A | N/A
1758 | CENTRO ADMINISTRATIVO PALACIO AVENIDA - LOTE 2 | 2º SUBSOLO | SALA - PABX | PAVCYS2SAL02FAC028 | EQ-1057276 ¦ FANCOIL (≤ 5 TR) 028 | COLDEX TRANE | N/A | 3(TR) | SN | N/A | N/A
1759 | CENTRO ADMINISTRATIVO PALACIO AVENIDA - LOTE 2 | 2º SUBSOLO | SALA - PABX | PAVCYS2SAL02QEA015 | EQ-1057547 ¦ QUADRO DE ENERGIA ESTABILIZADA - NOBREAK (≤ 50 CIRCUITOS) 015 | N/A | N/A | N/A | N/A | N/A | 220
1760 | CENTRO ADMINISTRATIVO PALACIO AVENIDA - LOTE 2 | 2º SUBSOLO | SALA - PABX | PAVCYS2SAL02QEA016 | EQ-1057549 ¦ QUADRO DE ENERGIA ESTABILIZADA - NOBREAK (≤ 50 CIRCUITOS) 016 | N/A | N/A | N/A | N/A | N/A | 220
1761 | CENTRO ADMINISTRATIVO PALACIO AVENIDA - LOTE 2 | 2º SUBSOLO | SALA - PABX | PAVCYS2SAL02QGV058 | EQ-1057642 ¦ QUADRO GERAL DE BAIXA TENSÃO (≤ 20 DISJUNTORES) 058 | N/A | N/A | N/A | N/A | N/A | 220
1762 | CENTRO ADMINISTRATIVO PALACIO AVENIDA - LOTE 2 | 2º SUBSOLO | SALA - SEGURANCA | PAVCYS2SAL03FAC029 | EQ-1057263 ¦ FANCOIL (≤ 5 TR) 029 | COLDEX TRANE | N/A | 3(TR) | SN | N/A | N/A
1763 | CENTRO ADMINISTRATIVO PALACIO AVENIDA - LOTE 2 | 2º SUBSOLO | SALA - GERADOR | PAVCYS2SAL04VTG026 | EQ-1057346 ¦ VENTILADOR EXAUSTOR - GERADOR / TURBINA / AMBIENTE TÉCNICO 026 | TROX - MOD. BTG-400/6 | TROX - MOD. BTG-400/6 | N/A | 1921 | N/A | N/A
1764 | CENTRO ADMINISTRATIVO PALACIO AVENIDA - LOTE 2 | 2º SUBSOLO | SALA - GERADOR | PAVCYS2SAL05GAI001 | EQ-1057420 ¦ GERADOR DE AQUECIMENTO INDUTIVO 001 | SCANIA | DS11-48 | 250(kVA) | 3083643 | N/A | N/A
1765 | CENTRO ADMINISTRATIVO PALACIO AVENIDA - LOTE 2 | 2º SUBSOLO | SALA - GERADOR | PAVCYS2SAL05QGV056 | EQ-1057650 ¦ QUADRO GERAL DE BAIXA TENSÃO (≤ 20 DISJUNTORES) 056 | N/A | N/A | N/A | N/A | N/A | 220
1766 | CENTRO ADMINISTRATIVO PALACIO AVENIDA - LOTE 2 | 2º SUBSOLO | SALA - GERADOR | PAVCYS2SAL05VTG027 | EQ-1057327 ¦ VENTILADOR EXAUSTOR - GERADOR / TURBINA / AMBIENTE TÉCNICO 027 | BERLINER LUFT - MOD. SLS250 | BERLINER LUFT - MOD. SLS250 | N/A | 90066086A1 | N/A | N/A
1767 | CENTRO ADMINISTRATIVO PALACIO AVENIDA - LOTE 2 | 2º SUBSOLO | SALA - MONITORAMENTO | PAVCYS2SAL06QEA002 | QNB01-2SS ¦ QUADRO DE ENERGIA ESTABILIZADA - NOBREAK (≤ 50 CIRCUITOS) 002 | N/A | N/A | N/A | N/A | N/A | 220
1768 | CENTRO ADMINISTRATIVO PALACIO AVENIDA - LOTE 2 | 2º SUBSOLO | SALA - MONITORAMENTO | PAVCYS2SAL06QGV057 | EQ-1057634 ¦ QUADRO GERAL DE BAIXA TENSÃO (≤ 20 DISJUNTORES) 057 | N/A | N/A | N/A | N/A | N/A | 220
1769 | CENTRO ADMINISTRATIVO PALACIO AVENIDA - LOTE 2 | 2º SUBSOLO | SALA - MONITORAMENTO | PAVCYS2SAL06QLC030 | EQ-1057514 ¦ QUADRO DE LUZ E TOMADAS (≤ 50 CIRCUITOS) 030 | N/A | N/A | N/A | N/A | N/A | 220
1770 | CENTRO ADMINISTRATIVO PALACIO AVENIDA - LOTE 2 | 2º SUBSOLO | SALA - MONITORAMENTO | PAVCYS2SAL06QLC031 | EQ-1057518 ¦ QUADRO DE LUZ E TOMADAS (≤ 50 CIRCUITOS) 031 | N/A | N/A | N/A | N/A | N/A | 220
1771 | CENTRO ADMINISTRATIVO PALACIO AVENIDA - LOTE 2 | 2º SUBSOLO | SALA - MONITORAMENTO | PAVCYS2SAL06VUC043 | EQ-1057414 ¦ VRF/VRV - UNIDADE CONDENSADORA 043 | TOSHIBA | CASSETE VRF | 24000(BTU/h) | SN | MMV-APO121H | N/A
1772 | CENTRO ADMINISTRATIVO PALACIO AVENIDA - LOTE 2 | 2º SUBSOLO | SALA - MONITORAMENTO | PAVCYS2SAL07QEA013 | EQ-1057542 ¦ QUADRO DE ENERGIA ESTABILIZADA - NOBREAK (≤ 50 CIRCUITOS) 013 | N/A | N/A | N/A | N/A | N/A | 220
1773 | CENTRO ADMINISTRATIVO PALACIO AVENIDA - LOTE 2 | 2º SUBSOLO | SALA - MONITORAMENTO | PAVCYS2SAL07QEA014 | EQ-1057546 ¦ QUADRO DE ENERGIA ESTABILIZADA - NOBREAK (≤ 50 CIRCUITOS) 014 | N/A | N/A | N/A | N/A | N/A | 220
1774 | CENTRO ADMINISTRATIVO PALACIO AVENIDA - LOTE 2 | 2º SUBSOLO | SALA - MONITORAMENTO | PAVCYS2SAL07QGV050 | EQ-1057491 ¦ QUADRO GERAL DE BAIXA TENSÃO (≤ 20 DISJUNTORES) 050 | N/A | N/A | N/A | N/A | N/A | 220
1775 | CENTRO ADMINISTRATIVO PALACIO AVENIDA - LOTE 2 | 2º SUBSOLO | SALA - MONITORAMENTO | PAVCYS2SAL07QLC029 | EQ-1057511 ¦ QUADRO DE LUZ E TOMADAS (≤ 50 CIRCUITOS) 029 | N/A | N/A | N/A | N/A | N/A | 220
1776 | CENTRO ADMINISTRATIVO PALACIO AVENIDA - LOTE 2 | 2º SUBSOLO | CABINE DE TRANFERENCIA - ENTRADA 13,8 KV | PAVCYS2SUE01BCB022 | EQ-1057421 ¦ BANCO DE CAPACITORES (≤ 100 KVAR) 022 | Siemens | N/A | 20(kVA) | N/A | N/A | N/A
1777 | CENTRO ADMINISTRATIVO PALACIO AVENIDA - LOTE 2 | 2º SUBSOLO | CABINE DE TRANFERENCIA - ENTRADA 13,8 KV | PAVCYS2SUE01SSA002 | EQ-1065297 ¦ SISTEMA DE ALARME 002 | VESDA | N/A | N/A | N/A | N/A | N/A
1778 | CENTRO ADMINISTRATIVO PALACIO AVENIDA - LOTE 2 | 2º SUBSOLO | CABINE DE TRANFERENCIA - ENTRADA 13,8 KV | PAVCYS2SUE01TRS001 | EQ-1057677 ¦ TRANSFORMADOR 001 [ - 907599] | União | Gebrasfol | 750(kVA) | 907599 | N/A | N/A
1779 | CENTRO ADMINISTRATIVO PALACIO AVENIDA - LOTE 2 | 2º SUBSOLO | CABINE DE TRANFERENCIA - ENTRADA 13,8 KV | PAVCYS2SUE01TRS002 | EQ-1057683 ¦ TRANSFORMADOR 002 [ - 907600] | União | Gebrasfol | 750(kVA) | 907600 | N/A | N/A
1780 | CENTRO ADMINISTRATIVO PALACIO AVENIDA - LOTE 2 | 2º SUBSOLO | CABINE DE TRANFERENCIA - ENTRADA 13,8 KV | PAVCYS2SUE01TRS003 | EQ-1057686 ¦ TRANSFORMADOR 003 [ - TRF - TRANSFORMADOR DE FORÇA] | N/A | N/A | N/A | N/A | N/A | N/A
1781 | CENTRO ADMINISTRATIVO PALACIO AVENIDA - LOTE 2 | 2º SUBSOLO | SUBESTAÇÃO TENSÃO ATÉ 34,5 KV E POTÊNCIA ACIMA DE 1000 KVA - DINAMARCA | PAVCYS2SUE02CSA001 | EQ-1065302 ¦ CHAVE SECCIONADORA ALTA TENSAO 001 | LORENZETTI | LDTP-SEA | N/A | LP-900283 | N/A | N/A
1782 | CENTRO ADMINISTRATIVO PALACIO AVENIDA - LOTE 2 | 2º SUBSOLO | SUBESTAÇÃO TENSÃO ATÉ 34,5 KV E POTÊNCIA ACIMA DE 1000 KVA - EUROPA | PAVCYS2SUE03CSA002 | EQ-1065303 ¦ CHAVE SECCIONADORA ALTA TENSAO 002 | LORENZETTI | LDTP-SEA | N/A | LP-900284 | N/A | N/A
1783 | CENTRO ADMINISTRATIVO PALACIO AVENIDA - LOTE 2 | 2º SUBSOLO | SUBESTAÇÃO TENSÃO ATÉ 34,5 KV E POTÊNCIA ACIMA DE 1000 KVA - CUB - 01 - DINAMARCA | PAVCYS2SUE04DMT001 | EQ-1065307 ¦ DISJUNTOR DE MÉDIA TENSÃO 001 | Siemens | 3AF-2341-4 | N/A | N/A | N/A | N/A
1784 | CENTRO ADMINISTRATIVO PALACIO AVENIDA - LOTE 2 | 2º SUBSOLO | SUBESTAÇÃO TENSÃO ATÉ 34,5 KV E POTÊNCIA ACIMA DE 1000 KVA - CUB - 03 - EUROPA | PAVCYS2SUE05DMT002 | EQ-1065311 ¦ DISJUNTOR DE MÉDIA TENSÃO 002 | Siemens | 3AF-2341-4 | N/A | 2321 | N/A | N/A
1785 | CENTRO ADMINISTRATIVO PALACIO AVENIDA - LOTE 2 | 2º SUBSOLO | SUBESTAÇÃO TENSÃO ATÉ 34,5 KV E POTÊNCIA ACIMA DE 1000 KVA - 0 | PAVCYS2SUE07NBA012 | EQ-1057465 ¦ NO BREAK (≤ 30 KVA) 012 [ - DWMM10-E - 342552] | Engetron | DWMM10-E | N/A | 342552 | N/A | 220
1786 | CENTRO ADMINISTRATIVO PALACIO AVENIDA - LOTE 2 | 2º SUBSOLO | SUBESTAÇÃO TENSÃO ATÉ 34,5 KV E POTÊNCIA ACIMA DE 1000 KVA - 0 | PAVCYS2SUE07QGV059 | EQ-1057641 ¦ QUADRO GERAL DE BAIXA TENSÃO (≤ 20 DISJUNTORES) 059 | N/A | N/A | N/A | N/A | N/A | 220
1787 | CENTRO ADMINISTRATIVO PALACIO AVENIDA - LOTE 2 | 2º SUBSOLO | SUBESTAÇÃO TENSÃO ATÉ 34,5 KV E POTÊNCIA ACIMA DE 1000 KVA - 0 | PAVCYS2SUE07QGV060 | EQ-1057643 ¦ QUADRO GERAL DE BAIXA TENSÃO (≤ 20 DISJUNTORES) 060 | N/A | N/A | N/A | N/A | N/A | 220
1788 | CENTRO ADMINISTRATIVO PALACIO AVENIDA - LOTE 2 | 2º SUBSOLO | SUBESTAÇÃO TENSÃO ATÉ 34,5 KV E POTÊNCIA ACIMA DE 1000 KVA - 0 | PAVCYS2SUE07VTG028 | EQ-1057336 ¦ VENTILADOR EXAUSTOR - GERADOR / TURBINA / AMBIENTE TÉCNICO 028 | OTAM - MOD. TCA-9/4SR | OTAM - MOD. TCA-9/4SR | N/A | 39784-04.1 | N/A | N/A
1789 | CENTRO ADMINISTRATIVO PALACIO AVENIDA - LOTE 2 | SOBRELOJA | AREA DE CIRCULAÇÃO | PAVCYSLACC01AMA003 | ACIONADOR MANUAL 003 | CERBERUS/SIEMENS | N/A | N/A | N/A | N/A | N/A
1790 | CENTRO ADMINISTRATIVO PALACIO AVENIDA - LOTE 2 | SOBRELOJA | AREA DE CIRCULAÇÃO | PAVCYSLACC01EXT003 | EXTINTOR DE INCÊNDIO 003 | EXTINCENTER | N/A | N/A | N/A | N/A | N/A
1791 | CENTRO ADMINISTRATIVO PALACIO AVENIDA - LOTE 2 | SOBRELOJA | AREA DE CIRCULAÇÃO | PAVCYSLACC01HID003 | HIDRANTE 003 | N/A | N/A | N/A | N/A | N/A | N/A
1792 | CENTRO ADMINISTRATIVO PALACIO AVENIDA - LOTE 2 | SOBRELOJA | AREA DE CIRCULAÇÃO | PAVCYSLACC01SSA003 | SISTEMA DE ALARME 003 | Siemens | N/A | N/A | N/A | N/A | N/A
1793 | CENTRO ADMINISTRATIVO PALACIO AVENIDA - LOTE 2 | SOBRELOJA | AREA COMUM - PRIME | PAVCYSLACM01SPB013 | EQ-1057301 ¦ SPLIT NÃO DUTADO 013 | CARRIER | N/A | 18000(BTU/h) | SN | N/A | N/A
1794 | CENTRO ADMINISTRATIVO PALACIO AVENIDA - LOTE 2 | SOBRELOJA | AGENCIA - AGENCIA DIGITAL | PAVCYSLAGN01MQC017 | 11993 ¦ MÁQUINA DE CAFÉ 017 | BIANCH INDUSTRY | N/A | N/A | N/A | N/A | 220
1795 | CENTRO ADMINISTRATIVO PALACIO AVENIDA - LOTE 2 | SOBRELOJA | AGENCIA - AGENCIA DIGITAL | PAVCYSLAGN01QEA021 | EQ-1057540 ¦ QUADRO DE ENERGIA ESTABILIZADA - NOBREAK (≤ 50 CIRCUITOS) 021 | N/A | N/A | N/A | N/A | N/A | 220
1796 | CENTRO ADMINISTRATIVO PALACIO AVENIDA - LOTE 2 | SOBRELOJA | AGENCIA - AGENCIA DIGITAL | PAVCYSLAGN01QLC034 | EQ-1057557 ¦ QUADRO DE LUZ E TOMADAS (≤ 50 CIRCUITOS) 034 | N/A | N/A | N/A | N/A | N/A | N/A
1797 | CENTRO ADMINISTRATIVO PALACIO AVENIDA - LOTE 2 | SOBRELOJA | AGENCIA - AGENCIA DIGITAL | PAVCYSLAGN01VUC045 | EQ-1057340 ¦ VRF/VRV - UNIDADE CONDENSADORA 045 | HITACHI | EVAPORADORA PISO TETO | 24000(BTU/h) | SN | r410a | N/A
1798 | CENTRO ADMINISTRATIVO PALACIO AVENIDA - LOTE 2 | SOBRELOJA | AGENCIA - AGENCIA DIGITAL | PAVCYSLAGN01VUC046 | EQ-1057342 ¦ VRF/VRV - UNIDADE CONDENSADORA 046 | HITACHI | EVAPORADORA PISO TETO | 24000(BTU/h) | SN | r410a | N/A
1799 | CENTRO ADMINISTRATIVO PALACIO AVENIDA - LOTE 2 | SOBRELOJA | AGENCIA - AGENCIA DIGITAL | PAVCYSLAGN01VUC047 | EQ-1057344 ¦ VRF/VRV - UNIDADE CONDENSADORA 047 | HITACHI | EVAPORADORA PISO TETO | 24000(BTU/h) | SN | r410a | N/A
1800 | CENTRO ADMINISTRATIVO PALACIO AVENIDA - LOTE 2 | SOBRELOJA | AGENCIA - AGENCIA DIGITAL | PAVCYSLAGN01VUC048 | EQ-1057345 ¦ VRF/VRV - UNIDADE CONDENSADORA 048 | HITACHI | EVAPORADORA PISO TETO | 24000(BTU/h) | SN | r410a | N/A
1801 | CENTRO ADMINISTRATIVO PALACIO AVENIDA - LOTE 2 | SOBRELOJA | AGENCIA - AGENCIA DIGITAL | PAVCYSLAGN01VUC049 | EQ-1057347 ¦ VRF/VRV - UNIDADE CONDENSADORA 049 | HITACHI | EVAPORADORA PISO TETO | 24000(BTU/h) | SN | r410a | N/A
1802 | CENTRO ADMINISTRATIVO PALACIO AVENIDA - LOTE 2 | SOBRELOJA | AGENCIA - AGENCIA DIGITAL | PAVCYSLAGN01VUC050 | EQ-1057350 ¦ VRF/VRV - UNIDADE CONDENSADORA 050 | HITACHI | EVAPORADORA PISO TETO | 24000(BTU/h) | SN | r410a | N/A
1803 | CENTRO ADMINISTRATIVO PALACIO AVENIDA - LOTE 2 | SOBRELOJA | ÁREA TÉCNICA | PAVCYSLATN01QGV061 | EQ-1057490 ¦ QUADRO GERAL DE BAIXA TENSÃO (≤ 20 DISJUNTORES) 061 | N/A | N/A | N/A | N/A | N/A | 220
1804 | CENTRO ADMINISTRATIVO PALACIO AVENIDA - LOTE 2 | SOBRELOJA | COPA | PAVCYSLCOP01MQC001 | 1485 ¦ MÁQUINA DE CAFÉ 001 | N/A | N/A | N/A | N/A | N/A | 220
1805 | CENTRO ADMINISTRATIVO PALACIO AVENIDA - LOTE 2 | SOBRELOJA | COPA | PAVCYSLCOP01VUC051 | EQ-1057352 ¦ VRF/VRV - UNIDADE CONDENSADORA 051 | HITACHI | EVAPORADORA PISO TETO | 33,5(kW) | SN | N/A | N/A
1806 | CENTRO ADMINISTRATIVO PALACIO AVENIDA - LOTE 2 | SOBRELOJA | COPA | PAVCYSLCOP01VUC052 | EQ-1057349 ¦ VRF/VRV - UNIDADE CONDENSADORA 052 | HITACHI | EVAPORADORA PISO TETO | 33,5(kW) | SN | N/A | N/A
1807 | CENTRO ADMINISTRATIVO PALACIO AVENIDA - LOTE 2 | SOBRELOJA | COPA - TOP TIER | PAVCYSLCOP02QEA023 | EQ-1057541 ¦ QUADRO DE ENERGIA ESTABILIZADA - NOBREAK (≤ 50 CIRCUITOS) 023 | N/A | N/A | N/A | N/A | N/A | 220
1808 | CENTRO ADMINISTRATIVO PALACIO AVENIDA - LOTE 2 | SOBRELOJA | COPA - TOP TIER | PAVCYSLCOP02QLC035 | EQ-1057558 ¦ QUADRO DE LUZ E TOMADAS (≤ 50 CIRCUITOS) 035 | N/A | N/A | N/A | N/A | N/A | 220
1809 | CENTRO ADMINISTRATIVO PALACIO AVENIDA - LOTE 2 | SOBRELOJA | COPA - TOPTIER | PAVCYSLCOP07BBP014 | BEBEDOURO PRESSÃO (TORRE, PURIFICADOR) 014 [ - BPA50BBAN3 - RB3883540] | BRASTEMP | N/A | N/A | N/A | N/A | 127
1810 | CENTRO ADMINISTRATIVO PALACIO AVENIDA - LOTE 2 | SOBRELOJA | COPA - TOPTIER | PAVCYSLCOP07BBP015 | BEBEDOURO PRESSÃO (TORRE, PURIFICADOR) 015 [ - BPA50BBAN3 - RE4044803] | BRASTEMP | N/A | N/A | N/A | N/A | 127
1811 | CENTRO ADMINISTRATIVO PALACIO AVENIDA - LOTE 2 | SOBRELOJA | COPA - TOPTIER | PAVCYSLCOP07BBP016 | BEBEDOURO PRESSÃO (TORRE, PURIFICADOR) 016 [ - BPB40ABAN2] | BRASTEMP | N/A | N/A | N/A | N/A | 127
1812 | CENTRO ADMINISTRATIVO PALACIO AVENIDA - LOTE 2 | SOBRELOJA | COPA - TOPTIER | PAVCYSLCOP07BBP017 | BEBEDOURO PRESSÃO (TORRE, PURIFICADOR) 017 | BRASTEMP | N/A | N/A | N/A | N/A | 127
1813 | CENTRO ADMINISTRATIVO PALACIO AVENIDA - LOTE 2 | SOBRELOJA | CORREDOR - TECNICO | PAVCYSLCOR01FAC030 | EQ-1057250 ¦ FANCOIL (≤ 5 TR) 030 | BRYANT - MOD. ITC25T | BRYANT - MOD. ITC25T | 25TR | 0310B35617 | N/A | N/A
1814 | CENTRO ADMINISTRATIVO PALACIO AVENIDA - LOTE 2 | SOBRELOJA | CORREDOR - TECNICO | PAVCYSLCOR01FAC031 | EQ-1057251 ¦ FANCOIL (≤ 5 TR) 031 | BRYANT - MOD. ITC25T | BRYANT - MOD. ITC25T | 25TR | 0310B35619 | N/A | N/A
1815 | CENTRO ADMINISTRATIVO PALACIO AVENIDA - LOTE 2 | SOBRELOJA | CORREDOR - TECNICO | PAVCYSLCOR01FAC032 | EQ-1057253 ¦ FANCOIL (≤ 5 TR) 032 | BRYANT - MOD. ITC25T | BRYANT - MOD. ITC25T | 25TR | 0310B35620 | N/A | N/A
1816 | CENTRO ADMINISTRATIVO PALACIO AVENIDA - LOTE 2 | SOBRELOJA | CORREDOR - TECNICO | PAVCYSLCOR01FAC033 | EQ-1057258 ¦ FANCOIL (≤ 5 TR) 033 | TROX | TROX TECHNIK | 10TR | BRL 1358326.21.1 | ICV-10 | N/A
1817 | CENTRO ADMINISTRATIVO PALACIO AVENIDA - LOTE 2 | SOBRELOJA | CORREDOR - TECNICO | PAVCYSLCOR01FAC034 | EQ-1057259 ¦ FANCOIL (≤ 5 TR) 034 | TROX | TROX TECHNIK | 10TR | BRL 1358326.23.1 | ICV-10 | N/A
1818 | CENTRO ADMINISTRATIVO PALACIO AVENIDA - LOTE 2 | SOBRELOJA | CORREDOR - TECNICO | PAVCYSLCOR01QEA004 | QDNB-SL ¦ QUADRO DE ENERGIA ESTABILIZADA - NOBREAK (≤ 50 CIRCUITOS) 004 | N/A | N/A | N/A | N/A | N/A | 220
1819 | CENTRO ADMINISTRATIVO PALACIO AVENIDA - LOTE 2 | SOBRELOJA | CORREDOR - TECNICO | PAVCYSLCOR01QEA012 | QNB01-SL ¦ QUADRO DE ENERGIA ESTABILIZADA - NOBREAK (≤ 50 CIRCUITOS) 012 | N/A | N/A | N/A | N/A | N/A | 220
1820 | CENTRO ADMINISTRATIVO PALACIO AVENIDA - LOTE 2 | SOBRELOJA | CORREDOR - TECNICO | PAVCYSLCOR01QEA014 | QNB03-SL ¦ QUADRO DE ENERGIA ESTABILIZADA - NOBREAK (≤ 50 CIRCUITOS) 014 | N/A | N/A | N/A | N/A | N/A | 220
1821 | CENTRO ADMINISTRATIVO PALACIO AVENIDA - LOTE 2 | SOBRELOJA | CORREDOR - TECNICO | PAVCYSLCOR01QEA017 | EQ-1057551 ¦ QUADRO DE ENERGIA ESTABILIZADA - NOBREAK (≤ 50 CIRCUITOS) 017 | N/A | N/A | N/A | N/A | N/A | 220
1822 | CENTRO ADMINISTRATIVO PALACIO AVENIDA - LOTE 2 | SOBRELOJA | CORREDOR - TECNICO | PAVCYSLCOR01QGV062 | EQ-1057595 ¦ QUADRO GERAL DE BAIXA TENSÃO (≤ 20 DISJUNTORES) 062 | N/A | N/A | N/A | N/A | N/A | 220
1823 | CENTRO ADMINISTRATIVO PALACIO AVENIDA - LOTE 2 | SOBRELOJA | CORREDOR - TECNICO | PAVCYSLCOR01QGV063 | EQ-1057599 ¦ QUADRO GERAL DE BAIXA TENSÃO (≤ 20 DISJUNTORES) 063 | N/A | N/A | N/A | N/A | N/A | 220
1824 | CENTRO ADMINISTRATIVO PALACIO AVENIDA - LOTE 2 | SOBRELOJA | CORREDOR - TECNICO | PAVCYSLCOR01QGV064 | EQ-1057600 ¦ QUADRO GERAL DE BAIXA TENSÃO (≤ 20 DISJUNTORES) 064 | N/A | N/A | N/A | N/A | N/A | 220
1825 | CENTRO ADMINISTRATIVO PALACIO AVENIDA - LOTE 2 | SOBRELOJA | CORREDOR - TECNICO | PAVCYSLCOR01QGV065 | EQ-1057586 ¦ QUADRO GERAL DE BAIXA TENSÃO (≤ 20 DISJUNTORES) 065 | N/A | N/A | N/A | N/A | N/A | 220
1826 | CENTRO ADMINISTRATIVO PALACIO AVENIDA - LOTE 2 | SOBRELOJA | CORREDOR - TECNICO | PAVCYSLCOR01QGV066 | EQ-1057591 ¦ QUADRO GERAL DE BAIXA TENSÃO (≤ 20 DISJUNTORES) 066 | N/A | N/A | N/A | N/A | N/A | 220
1827 | CENTRO ADMINISTRATIVO PALACIO AVENIDA - LOTE 2 | SOBRELOJA | CORREDOR - TECNICO | PAVCYSLCOR01QLC032 | EQ-1057512 ¦ QUADRO DE LUZ E TOMADAS (≤ 50 CIRCUITOS) 032 | N/A | N/A | N/A | N/A | N/A | 220
1828 | CENTRO ADMINISTRATIVO PALACIO AVENIDA - LOTE 2 | SOBRELOJA | CORREDOR - TECNICO | PAVCYSLCOR01QLC033 | EQ-1057560 ¦ QUADRO DE LUZ E TOMADAS (≤ 50 CIRCUITOS) 033 | N/A | N/A | N/A | N/A | N/A | 220
1829 | CENTRO ADMINISTRATIVO PALACIO AVENIDA - LOTE 2 | SOBRELOJA | CORREDOR | PAVCYSLCOR02MQC004 | 2625 ¦ MÁQUINA DE CAFÉ 004 | BIANCH INDUSTRY | N/A | N/A | N/A | N/A | 220
1830 | CENTRO ADMINISTRATIVO PALACIO AVENIDA - LOTE 2 | SOBRELOJA | CORREDOR | PAVCYSLCOR02QGV067 | EQ-1057594 ¦ QUADRO GERAL DE BAIXA TENSÃO (≤ 20 DISJUNTORES) 067 | N/A | N/A | N/A | N/A | N/A | N/A
1831 | CENTRO ADMINISTRATIVO PALACIO AVENIDA - LOTE 2 | SOBRELOJA | CORREDOR | PAVCYSLCOR02VTG032 | EQ-1057323 ¦ VENTILADOR EXAUSTOR - GERADOR / TURBINA / AMBIENTE TÉCNICO 032 | BERLINER LUFT - MOD. DDS-316-3 | BERLINER LUFT - MOD. DDS-316-3 | N/A | 5080735020 | N/A | N/A
1832 | CENTRO ADMINISTRATIVO PALACIO AVENIDA - LOTE 2 | SOBRELOJA | DEPÓSITO | PAVCYSLDEP01VUC044 | EQ-1057337 ¦ VRF/VRV - UNIDADE CONDENSADORA 044 | HITACHI | N/A | 33,5(kW) | SN | N/A | N/A
1833 | CENTRO ADMINISTRATIVO PALACIO AVENIDA - LOTE 2 | SOBRELOJA | HALL - ELEVADOR | PAVCYSLHAL01PAU001 | PORTA AUTOMATICA 001 | MANUSA | N/A | N/A | N/A | N/A | 127
1834 | CENTRO ADMINISTRATIVO PALACIO AVENIDA - LOTE 2 | SOBRELOJA | HALL - TOPTIER | PAVCYSLHAL02PAU002 | PORTA AUTOMATICA 002 | MANUSA | N/A | N/A | N/A | N/A | 127
1835 | CENTRO ADMINISTRATIVO PALACIO AVENIDA - LOTE 2 | SOBRELOJA | SALA DE REUNIÃO | PAVCYSLSAR01SPB014 | EQ-1057304 ¦ SPLIT NÃO DUTADO 014 | CARRIER | N/A | 24000(BTU/h) | SN | N/A | N/A
1836 | CENTRO ADMINISTRATIVO PALACIO AVENIDA - LOTE 2 | SOBRELOJA | SALA TÉCNICA - AGENCIA DIGITAL | PAVCYSLSAT01QEA013 | QNB02-SL ¦ QUADRO DE ENERGIA ESTABILIZADA - NOBREAK (≤ 50 CIRCUITOS) 013 | N/A | N/A | N/A | N/A | N/A | 220
1837 | CENTRO ADMINISTRATIVO PALACIO AVENIDA - LOTE 2 | SOBRELOJA | SALA TÉCNICA - AGENCIA DIGITAL | PAVCYSLSAT01SPB012 | EQ-1057305 ¦ SPLIT NÃO DUTADO 012 | GREE - MOD. GWH18MCD3DNC1F | GREE - MOD. GWH18MCD3DNC1F | 24000(BTU/h) | 4E05868000070 | N/A | N/A
1838 | CENTRO ADMINISTRATIVO PALACIO AVENIDA - LOTE 2 | SOBRELOJA | TERRAÇO | PAVCYSLTRR01VTG030 | EQ-1057316 ¦ VENTILADOR EXAUSTOR - GERADOR / TURBINA / AMBIENTE TÉCNICO 030 | OTAM - MOD. RLD710QAR.3 | OTAM - MOD. RLD710QAR.3 | N/A | 64500-1.2 | N/A | N/A
1839 | CENTRO ADMINISTRATIVO PALACIO AVENIDA - LOTE 2 | SOBRELOJA | TERRAÇO | PAVCYSLTRR01VTG031 | EQ-1057321 ¦ VENTILADOR EXAUSTOR - GERADOR / TURBINA / AMBIENTE TÉCNICO 031 | OTAM - MOD. RLD710QAR.3 | OTAM - MOD. RLD710QAR.3 | N/A | 64500-1.1 | N/A | N/A
1840 | CENTRO ADMINISTRATIVO PALACIO AVENIDA - LOTE 2 | TÉRREO | AREA DE CIRCULAÇÃO | PAVCYTEACC01AMA004 | ACIONADOR MANUAL 004 | CERBERUS/SIEMENS | N/A | N/A | N/A | N/A | N/A
1841 | CENTRO ADMINISTRATIVO PALACIO AVENIDA - LOTE 2 | TÉRREO | AREA DE CIRCULAÇÃO | PAVCYTEACC01EXT004 | EXTINTOR DE INCÊNDIO 004 | EXTINCENTER | N/A | N/A | N/A | N/A | N/A
1842 | CENTRO ADMINISTRATIVO PALACIO AVENIDA - LOTE 2 | TÉRREO | AREA DE CIRCULAÇÃO | PAVCYTEACC01HID004 | HIDRANTE 004 | N/A | N/A | N/A | N/A | N/A | N/A
1843 | CENTRO ADMINISTRATIVO PALACIO AVENIDA - LOTE 2 | TÉRREO | AREA DE CIRCULAÇÃO | PAVCYTEACC01SSA004 | SISTEMA DE ALARME 004 | Siemens | N/A | N/A | N/A | N/A | N/A
1844 | CENTRO ADMINISTRATIVO PALACIO AVENIDA - LOTE 2 | TÉRREO | AREA COMUM - DPMC | PAVCYTEACM01FAC035 | EQ-1057269 ¦ FANCOIL (≤ 5 TR) 035 | BRYANT - MOD. ITC20T | N/A | 10 TR | 0310B35611 | N/A | N/A
1845 | CENTRO ADMINISTRATIVO PALACIO AVENIDA - LOTE 2 | TÉRREO | AREA COMUM - DPMC | PAVCYTEACM01FAC036 | EQ-1057267 ¦ FANCOIL (≤ 5 TR) 036 | BRYANT - MOD. ITC20T | N/A | 15 TR | 0310B35610 | N/A | N/A
1846 | CENTRO ADMINISTRATIVO PALACIO AVENIDA - LOTE 2 | TÉRREO | AREA COMUM - PORTA GIRATORIA | PAVCYTEACM02FAC037 | EQ-1057268 ¦ FANCOIL (≤ 5 TR) 037 | TROX - MOD . FC03 | N/A | 15 TR | 16728 | N/A | N/A
1847 | CENTRO ADMINISTRATIVO PALACIO AVENIDA - LOTE 2 | TÉRREO | AREA COMUM - BDNS | PAVCYTEACM04QEA024 | EQ-1057550 ¦ QUADRO DE ENERGIA ESTABILIZADA - NOBREAK (≤ 50 CIRCUITOS) 024 | N/A | N/A | N/A | N/A | N/A | 220
1848 | CENTRO ADMINISTRATIVO PALACIO AVENIDA - LOTE 2 | TÉRREO | AREA COMUM - BDNS | PAVCYTEACM04QEA025 | EQ-1057552 ¦ QUADRO DE ENERGIA ESTABILIZADA - NOBREAK (≤ 50 CIRCUITOS) 025 | N/A | N/A | N/A | N/A | N/A | 220
1849 | CENTRO ADMINISTRATIVO PALACIO AVENIDA - LOTE 2 | TÉRREO | ÁREA TÉCNICA - SALA DE EQUIPAMENTOS | PAVCYTEATN01FAC038 | EQ-1057280 ¦ FANCOIL (≤ 5 TR) 038 | CARRIER FANCOLETE - MOD. 42LFA252264WS | PISO TETO | 36 BTV | SN | N/A | N/A
1850 | CENTRO ADMINISTRATIVO PALACIO AVENIDA - LOTE 2 | TÉRREO | ÁREA TÉCNICA - SALA DE EQUIPAMENTOS | PAVCYTEATN01FAC039 | EQ-1057285 ¦ FANCOIL (≤ 5 TR) 039 | CARRIER FANCOLETE - MOD. 42LFA30226AWB | N/A | 36 BTV | 3505B44575 | N/A | N/A
1851 | CENTRO ADMINISTRATIVO PALACIO AVENIDA - LOTE 2 | TÉRREO | CASA DE MÁQUINAS - AGENCIA | PAVCYTECMQ01QEA026 | EQ-1057555 ¦ QUADRO DE ENERGIA ESTABILIZADA - NOBREAK (≤ 50 CIRCUITOS) 026 | N/A | N/A | N/A | N/A | N/A | 220
1852 | CENTRO ADMINISTRATIVO PALACIO AVENIDA - LOTE 2 | TÉRREO | CASA DE MÁQUINAS - AGENCIA | PAVCYTECMQ01QLC037 | EQ-1057526 ¦ QUADRO DE LUZ E TOMADAS (≤ 50 CIRCUITOS) 037 | N/A | N/A | N/A | N/A | N/A | 220
1853 | CENTRO ADMINISTRATIVO PALACIO AVENIDA - LOTE 2 | TÉRREO | CASA DE MÁQUINAS - AGENCIA | PAVCYTECMQ02QLC038 | EQ-1057527 ¦ QUADRO DE LUZ E TOMADAS (≤ 50 CIRCUITOS) 038 | N/A | N/A | N/A | N/A | N/A | 220
1854 | CENTRO ADMINISTRATIVO PALACIO AVENIDA - LOTE 2 | TÉRREO | CASA DE MÁQUINAS - AGENCIA | PAVCYTECMQ03QGV068 | EQ-1057649 ¦ QUADRO GERAL DE BAIXA TENSÃO (≤ 20 DISJUNTORES) 068 | N/A | N/A | N/A | N/A | N/A | 220
1855 | CENTRO ADMINISTRATIVO PALACIO AVENIDA - LOTE 2 | TÉRREO | COPA | PAVCYTECOP01BBP010 | PAV-TE-COP-BEB-PUR-023600 ¦ BEBEDOURO PRESSÃO (TORRE, PURIFICADOR) 010 | N/A | N/A | N/A | N/A | N/A | 127
1856 | CENTRO ADMINISTRATIVO PALACIO AVENIDA - LOTE 2 | TÉRREO | COPA | PAVCYTECOP01BBP011 | PAV-TE-COP-BEB-PUR-023601 ¦ BEBEDOURO PRESSÃO (TORRE, PURIFICADOR) 011 | N/A | N/A | N/A | N/A | N/A | 127
1857 | CENTRO ADMINISTRATIVO PALACIO AVENIDA - LOTE 2 | TÉRREO | CORREDOR - TECNICO | PAVCYTECOR01QEA010 | QNB01-TER ¦ QUADRO DE ENERGIA ESTABILIZADA - NOBREAK (≤ 50 CIRCUITOS) 010 | N/A | N/A | N/A | N/A | N/A | 220
1858 | CENTRO ADMINISTRATIVO PALACIO AVENIDA - LOTE 2 | TÉRREO | COZINHA - COPA DPMC | PAVCYTECOZ01MQC009 | 3061 ¦ MÁQUINA DE CAFÉ 009 | BIANCH INDUSTRY | N/A | N/A | N/A | N/A | 220
1859 | CENTRO ADMINISTRATIVO PALACIO AVENIDA - LOTE 2 | TÉRREO | COZINHA - AGENCIA | PAVCYTECOZ02BBP018 | BEBEDOURO PRESSÃO (TORRE, PURIFICADOR) 018 [ - BPA50BBANA - RB3449617] | BRASTEMP | N/A | N/A | N/A | N/A | 127
1860 | CENTRO ADMINISTRATIVO PALACIO AVENIDA - LOTE 2 | TÉRREO | COZINHA - AGENCIA | PAVCYTECOZ02BBP019 | BEBEDOURO PRESSÃO (TORRE, PURIFICADOR) 019 [ - GFN200 - 514G765243] | BRASTEMP | N/A | N/A | N/A | N/A | 127
1861 | CENTRO ADMINISTRATIVO PALACIO AVENIDA - LOTE 2 | TÉRREO | HALL - ANDAR | PAVCYTEHAL03MQC018 | 14034 ¦ MÁQUINA DE CAFÉ 018 | BIANCH INDUSTRY | N/A | N/A | N/A | N/A | 220
1862 | CENTRO ADMINISTRATIVO PALACIO AVENIDA - LOTE 2 | TÉRREO | SALA - VIGILANTES | PAVCYTESAL01QLC036 | EQ-1057525 ¦ QUADRO DE LUZ E TOMADAS (≤ 50 CIRCUITOS) 036 | N/A | N/A | N/A | N/A | N/A | 220
1863 | CENTRO ADMINISTRATIVO PALACIO AVENIDA - LOTE 2 | TÉRREO | SHAFT | PAVCYTESFT01QEA003 | QDNB-TER ¦ QUADRO DE ENERGIA ESTABILIZADA - NOBREAK (≤ 50 CIRCUITOS) 003 | N/A | N/A | N/A | N/A | N/A | 220
1864 | CENTRO ADMINISTRATIVO PALACIO AVENIDA - LOTE 2 | TÉRREO | SHAFT | PAVCYTESFT01QEA011 | QNB02-TER ¦ QUADRO DE ENERGIA ESTABILIZADA - NOBREAK (≤ 50 CIRCUITOS) 011 | N/A | N/A | N/A | N/A | N/A | 220
1865 | PREDIO SAO JOSE DO RIO PRETO - LOTE 2 | 1º ANDAR | AREA DE CIRCULAÇÃO | SJPBP01ACC01AMA001 | ACIONADOR MANUAL 001 | GEVI | GG0846 | 250 laços | 10b2lp |  | 24V
1866 | PREDIO SAO JOSE DO RIO PRETO - LOTE 2 | 1º ANDAR | AREA DE CIRCULAÇÃO | SJPBP01ACC01EXT001 | EXTINTOR DE INCÊNDIO 001 | EXTINTEX | Extintor PQS | **** | ****** |  | ***
1867 | PREDIO SAO JOSE DO RIO PRETO - LOTE 2 | 1º ANDAR | AREA DE CIRCULAÇÃO | SJPBP01ACC01HID001 | HIDRANTE 001 | EXTINTEX | HDX latão | **** | ****** |  | ***
1868 | PREDIO SAO JOSE DO RIO PRETO - LOTE 2 | 1º ANDAR | AREA DE CIRCULAÇÃO | SJPBP01ACC01SSA001 | SISTEMA DE ALARME 001 [ - DETECTOR DE FUMAÇA] | exclusive | Adoe-a 1024 007012 | **** | ****** |  | 220
1869 | PREDIO SAO JOSE DO RIO PRETO - LOTE 2 | 1º ANDAR | AGENCIA - ALMOXARIFADO 2 | SJPBP01AGN01AJA001 | EQ-1005221 ¦ AR CONDICIONADO DE JANELA 001 [ - QCA105RBB -] | SPRINGER | QCA105RBB | 10000(BTU/h) | ****** | r22 | 220
1870 | PREDIO SAO JOSE DO RIO PRETO - LOTE 2 | 1º ANDAR | AGENCIA - PESSOA JURIDICA | SJPBP01AGN02QGV293 | EQ-1059047 ¦ QUADRO GERAL DE BAIXA TENSÃO (≤ 20 DISJUNTORES) 293 |  | QDLP | **** | ****** |  | 220
1871 | PREDIO SAO JOSE DO RIO PRETO - LOTE 2 | 1º ANDAR | AGENCIA - PRIME | SJPBP01AGN08BBP002 | BEBEDOURO PRESSÃO (TORRE, PURIFICADOR) 002 | IBBL | bpb40as | **** | ****** |  | 127
1872 | PREDIO SAO JOSE DO RIO PRETO - LOTE 2 | 1º ANDAR | AGENCIA - PRIME | SJPBP01AGN08QGV298 | EQ-1058844 ¦ QUADRO GERAL DE BAIXA TENSÃO (≤ 20 DISJUNTORES) 298 | SEM DESCRIÇÃO |  | **** | ****** |  | 220
1873 | PREDIO SAO JOSE DO RIO PRETO - LOTE 2 | 1º ANDAR | AGENCIA - PRIME | SJPBP01AGN08SPB210 | EQ-1058112 ¦ SPLIT NÃO DUTADO 210 | CARRIER | 38CCK036315MC | 36000(BTU/h) | ****** | r22 | 220
1874 | PREDIO SAO JOSE DO RIO PRETO - LOTE 2 | 1º ANDAR | AREA RESTRITA - COFRE/TESOURARIA | SJPBP01ART01SPB209 | EQ-1058113 ¦ SPLIT NÃO DUTADO 209 | MIDEA | 42AGVCB12M5 | 12000(BTU/h) | ****** | r22 | 220
1875 | PREDIO SAO JOSE DO RIO PRETO - LOTE 2 | 1º ANDAR | ÁREA TÉCNICA - SERVIDOR | SJPBP01ATN01AJA003 | EQ-1005330 ¦ AR CONDICIONADO DE JANELA 003 [ - ZQA195BB -] | SPRINGER | ZQA195BB | 19000(BTU/h) | ****** | r22 | 220
1876 | PREDIO SAO JOSE DO RIO PRETO - LOTE 2 | 1º ANDAR | BANHEIRO FEMININO | SJPBP01BNF01VTA008 | EQ-1058576 ¦ VENTILADOR DE PAREDE 008 | FUFAO | M2 Bivolt | **** | ****** |  | 127
1877 | PREDIO SAO JOSE DO RIO PRETO - LOTE 2 | 1º ANDAR | BANHEIRO MASCULINO | SJPBP01BNM01VTA009 | EQ-1058580 ¦ VENTILADOR DE PAREDE 009 | FUFAO | M2 Bivolt | **** | ****** |  | 127
1878 | PREDIO SAO JOSE DO RIO PRETO - LOTE 2 | 1º ANDAR | CASA DE MÁQUINAS - SALA RACK | SJPBP01CMQ01AJA002 | EQ-1057953 ¦ AR CONDICIONADO DE JANELA 002 [ - ZCI185RB -] | SPRINGER | ZCI185RB | 18000(BTU/h) | ****** | r22 | 220
1879 | PREDIO SAO JOSE DO RIO PRETO - LOTE 2 | 1º ANDAR | CASA DE MÁQUINAS | SJPBP01CMQ02SCA003 | EQ-1058101 ¦ SELF CONTAINED A ÁGUA (< 30 TR) 003 [ - SAVE200AE3AA -] | COLDEX TRANE | SAVE200AE3AA | 20(TR) | ****** | 407c | 220
1880 | PREDIO SAO JOSE DO RIO PRETO - LOTE 2 | 1º ANDAR | CASA DE MÁQUINAS | SJPBP01CMQ02SCA004 | EQ-1058103 ¦ SELF CONTAINED A ÁGUA (< 30 TR) 004 [ - SAVE200AE3AA -] | COLDEX TRANE | SAVE200AE3AA | 20(TR) | ****** | 407c | 220
1881 | PREDIO SAO JOSE DO RIO PRETO - LOTE 2 | 1º ANDAR | CASA DE MÁQUINAS | SJPBP01CMQ02VTG012 | EQ-1058031 ¦ VENTILADOR EXAUSTOR - GERADOR / TURBINA / AMBIENTE TÉCNICO 012 | DORMA | GSD377 | **** | ****** |  | 220
1882 | PREDIO SAO JOSE DO RIO PRETO - LOTE 2 | 1º ANDAR | CASA DE MÁQUINAS - SERVIDOR | SJPBP01CMQ03BBN008 | EQ-1058814 ¦ BANCO DE BATERIAS - NOBREAK 008 | unipower | unipower | **** | ****** |  | 220
1883 | PREDIO SAO JOSE DO RIO PRETO - LOTE 2 | 1º ANDAR | CASA DE MÁQUINAS - SERVIDOR | SJPBP01CMQ03QGV295 | EQ-1059050 ¦ QUADRO GERAL DE BAIXA TENSÃO (≤ 20 DISJUNTORES) 295 | SEM IDENTIFICAÇÃO | ***** | **** | ****** |  | 220
1884 | PREDIO SAO JOSE DO RIO PRETO - LOTE 2 | 1º ANDAR | CASA DE MÁQUINAS - SERVIDOR | SJPBP01CMQ03QGV296 | EQ-1059052 ¦ QUADRO GERAL DE BAIXA TENSÃO (≤ 20 DISJUNTORES) 296 | SEM IDENTIFICAÇÃO | ***** | **** | ****** |  | 220
1885 | PREDIO SAO JOSE DO RIO PRETO - LOTE 2 | 1º ANDAR | CASA DE MÁQUINAS - SERVIDOR | SJPBP01CMQ03QGV297 | EQ-1059839 ¦ QUADRO GERAL DE BAIXA TENSÃO (≤ 20 DISJUNTORES) 297 | SEM IDENTIFICAÇÃO | ***** | **** | ****** |  | 220
1886 | PREDIO SAO JOSE DO RIO PRETO - LOTE 2 | 1º ANDAR | CASA DE MÁQUINAS - SELF | SJPBP01CMQ04QGV294 | EQ-1058838 ¦ QUADRO GERAL DE BAIXA TENSÃO (≤ 20 DISJUNTORES) 294 | SEM IDENTIFICAÇÃO | ***** | **** | ****** |  | 220
1887 | PREDIO SAO JOSE DO RIO PRETO - LOTE 2 | 1º ANDAR | ESCRITORIO - TESOURARIA ¦ LADO DIREITO | SJPBP01ECT01AJA004 | EQ-1005608 ¦ AR CONDICIONADO DE JANELA 004 [ - ZCA195BB -] | SPRINGER | ZCA195BB | 19000(BTU/h) | ****** | r22 | 220
1888 | PREDIO SAO JOSE DO RIO PRETO - LOTE 2 | 1º ANDAR | ESCRITORIO - TESOURARIA ¦ LADO DIREITO | SJPBP01ECT01SPB021 | EQ-1057971 ¦ SPLIT NÃO DUTADO 021 [ - RCI3683P -] | HITACHI | RCI3683P | 36000(BTU/h) | ****** | 410a | 220
1889 | PREDIO SAO JOSE DO RIO PRETO - LOTE 2 | 1º ANDAR | ESCRITORIO - SALA VAZIA ¦ LADO DIREITO | SJPBP01ECT02AJA005 | EQ-1057940 ¦ AR CONDICIONADO DE JANELA 005 [ - MCA185BB -] | SPRINGER | MCA185BB | 18000(BTU/h) | ****** | r22 | 220
1890 | PREDIO SAO JOSE DO RIO PRETO - LOTE 2 | 1º ANDAR | ESCRITORIO - CONTAS A PAGAR - RECEBER¦ LADO DIREITO | SJPBP01ECT03SPB017 | EQ-1057958 ¦ SPLIT NÃO DUTADO 017 [ - RCI36B3P -] | HITACHI | RCI36B3P | 36000(BTU/h) | ****** | 410a | 220
1891 | PREDIO SAO JOSE DO RIO PRETO - LOTE 2 | 1º ANDAR | ESCRITORIO - DOCUMENTOS¦ LADO DIREITO | SJPBP01ECT04SPB018 | EQ-1057959 ¦ SPLIT NÃO DUTADO 018 [ - RCI1883P -] | HITACHI | RCI1883P | 18000(BTU/h) | ****** | 410a | 220
1892 | PREDIO SAO JOSE DO RIO PRETO - LOTE 2 | 1º ANDAR | ESCRITORIO - INSPETOR¦ LADO DIREITO | SJPBP01ECT05SPB019 | EQ-1057962 ¦ SPLIT NÃO DUTADO 019 [ - RCI36B3P -] | HITACHI | RCI36B3P | 36000(BTU/h) | ****** | 410a | 220
1893 | PREDIO SAO JOSE DO RIO PRETO - LOTE 2 | 1º ANDAR | ESCRITORIO - TELEFONISTA¦ LADO DIREITO | SJPBP01ECT06SPB020 | EQ-1057967 ¦ SPLIT NÃO DUTADO 020 [ - RCI36B3P -] | HITACHI | RCI36B3P | 36000(BTU/h) | ****** | 410a | 220
1894 | PREDIO SAO JOSE DO RIO PRETO - LOTE 2 | 1º ANDAR | ESCRITORIO - GERENCIA PRIME¦ LADO DIREITO | SJPBP01ECT07SPB211 | EQ-1058399 ¦ SPLIT NÃO DUTADO 211 | CARRIER | 38CCK036315MC | 36000(BTU/h) | ****** | r22 | 220
1895 | PREDIO SAO JOSE DO RIO PRETO - LOTE 2 | 1º ANDAR | HALL - 1º PAVIMENTO | SJPBP01HAL01QGV299 | EQ-1059038 ¦ QUADRO GERAL DE BAIXA TENSÃO (≤ 20 DISJUNTORES) 299 | QUADRO SECUNDARIO | QDP | **** | ****** |  | 220
1896 | PREDIO SAO JOSE DO RIO PRETO - LOTE 2 | 1º ANDAR | HALL - 1º PAVIMENTO | SJPBP01HAL01QGV300 | EQ-1059041 ¦ QUADRO GERAL DE BAIXA TENSÃO (≤ 20 DISJUNTORES) 300 | SEM IDENTIFICAÇÃO | QDPL | **** | ****** |  | 220
1897 | PREDIO SAO JOSE DO RIO PRETO - LOTE 2 | 1º ANDAR | HALL - 1º PAVIMENTO | SJPBP01HAL01QGV301 | EQ-1059046 ¦ QUADRO GERAL DE BAIXA TENSÃO (≤ 20 DISJUNTORES) 301 | SEM IDENTIFICAÇÃO | QDPS | **** | ****** |  | 220
1898 | PREDIO SAO JOSE DO RIO PRETO - LOTE 2 | 1º ANDAR | HALL - CORREDOR WC MASCULINO | SJPBP01HAL02QGV302 | EQ-1059775 ¦ QUADRO GERAL DE BAIXA TENSÃO (≤ 20 DISJUNTORES) 302 | SEM IDENTIFICAÇÃO | QDL | **** | ****** |  | 220
1899 | PREDIO SAO JOSE DO RIO PRETO - LOTE 2 | 1º ANDAR | HALL - 1° ANDAR | SJPBP01HAL03QLC032 | EQ-1059782 ¦ QUADRO DE LUZ E TOMADAS (≤ 50 CIRCUITOS) 032 | SEM IDENTIFICAÇÃO | QDS | **** | ****** |  | 220
1900 | PREDIO SAO JOSE DO RIO PRETO - LOTE 2 | 1º ANDAR | HALL - CORREDOR ACESSO PRIME | SJPBP01HAL04BBP003 | BEBEDOURO PRESSÃO (TORRE, PURIFICADOR) 003 | IBBL | bpb40as | **** | ****** |  | 127
1901 | PREDIO SAO JOSE DO RIO PRETO - LOTE 2 | 1º ANDAR | SALA - MINI | SJPBP01SAL01NBA045 | EQ-1058831 ¦ NO BREAK (≤ 30 KVA) 045 [ - 15K -] | EA | 15K | **** | ****** |  | 220
1902 | PREDIO SAO JOSE DO RIO PRETO - LOTE 2 | 1º ANDAR | SUBESTAÇÃO TENSÃO ATÉ 34,5 KV E POTÊNCIA ACIMA DE 1000 KVA | SJPBP01SUE01DMT001 | DISJUNTOR DE MÉDIA TENSÃO 001 | STARK | ***** | **** | ****** |  | 3~
1903 | PREDIO SAO JOSE DO RIO PRETO - LOTE 2 | 2º ANDAR | AREA DE CIRCULAÇÃO | SJPBP02ACC01AMA001 | ACIONADOR MANUAL 001 | GEVI | GG0846 | **** | ****** |  | 24V
1904 | PREDIO SAO JOSE DO RIO PRETO - LOTE 2 | 2º ANDAR | AREA DE CIRCULAÇÃO | SJPBP02ACC01EXT001 | EXTINTOR DE INCÊNDIO 001 | extang | Extintor PQS | **** | ****** |  | ***
1905 | PREDIO SAO JOSE DO RIO PRETO - LOTE 2 | 2º ANDAR | AREA DE CIRCULAÇÃO | SJPBP02ACC01HID001 | HIDRANTE 001 | extang | HDX latão | **** | ****** |  | ***
1906 | PREDIO SAO JOSE DO RIO PRETO - LOTE 2 | 2º ANDAR | AREA DE CIRCULAÇÃO | SJPBP02ACC01SSA001 | SISTEMA DE ALARME 001 [ - DETECTOR DE FUMAÇA] |  | Adoe-a 1024 007012 | **** | ****** |  | 24V
1907 | PREDIO SAO JOSE DO RIO PRETO - LOTE 2 | 2º ANDAR | AGENCIA - RECEPCAO | SJPBP02AGN03QGV303 | EQ-1059055 ¦ QUADRO GERAL DE BAIXA TENSÃO (≤ 20 DISJUNTORES) 303 |  |  | **** | ****** |  | 220
1908 | PREDIO SAO JOSE DO RIO PRETO - LOTE 2 | 2º ANDAR | AGENCIA - ACESSO REGIONAL | SJPBP02AGN05BBP004 | BEBEDOURO PRESSÃO (TORRE, PURIFICADOR) 004 | IBBL | bpb40as | **** | ****** |  | 127
1909 | PREDIO SAO JOSE DO RIO PRETO - LOTE 2 | 2º ANDAR | AGENCIA | SJPBP02AGN06QLC033 | EQ-1059818 ¦ QUADRO DE LUZ E TOMADAS (≤ 50 CIRCUITOS) 033 |  |  | **** | ****** |  | 220
1910 | PREDIO SAO JOSE DO RIO PRETO - LOTE 2 | 2º ANDAR | BANHEIRO FEMININO | SJPBP02BNF02VTA010 | EQ-1058571 ¦ VENTILADOR DE PAREDE 010 [ - PREMIUM -] | TUFÃO | M2 Bivolt | **** | ****** |  | 127
1911 | PREDIO SAO JOSE DO RIO PRETO - LOTE 2 | 2º ANDAR | BANHEIRO MASCULINO | SJPBP02BNM01VTA011 | EQ-1058820 ¦ VENTILADOR DE PAREDE 011 [ - PREMIUM -] | TUFÃO | M2 Bivolt | **** | ****** |  | 127
1912 | PREDIO SAO JOSE DO RIO PRETO - LOTE 2 | 2º ANDAR | CASA DE MÁQUINAS | SJPBP02CMQ05BFA063 | EQ-1057947 ¦ BOMBA ELÉTRICA ÁGUA FRIA/AR CONDICIONADO (≤ 10 CV) 063 | MARATHON | TCA100L2-4 | **** | ****** |  | 220
1913 | PREDIO SAO JOSE DO RIO PRETO - LOTE 2 | 2º ANDAR | CASA DE MÁQUINAS | SJPBP02CMQ05BFA064 | EQ-1057954 ¦ BOMBA ELÉTRICA ÁGUA FRIA/AR CONDICIONADO (≤ 10 CV) 064 | MARATHON | TCA100L2-4 | **** | ****** |  | 220
1914 | PREDIO SAO JOSE DO RIO PRETO - LOTE 2 | 2º ANDAR | CASA DE MÁQUINAS | SJPBP02CMQ05SCA005 | EQ-1058085 ¦ SELF CONTAINED A ÁGUA (< 30 TR) 005 [ - SAVE125C03AA23LA -] | COLDEX TRANE | SAVE125C03AA23LA | 12,5(TR) | ****** | 407c | 220
1915 | PREDIO SAO JOSE DO RIO PRETO - LOTE 2 | 2º ANDAR | CASA DE MÁQUINAS | SJPBP02CMQ05SCA006 | EQ-1058090 ¦ SELF CONTAINED A ÁGUA (< 30 TR) 006 [ - SAVE050C03AALA -] | COLDEX TRANE | SAVE050C03AALA | 5(TR) | ****** | 407c | 220
1916 | PREDIO SAO JOSE DO RIO PRETO - LOTE 2 | 2º ANDAR | CASA DE MÁQUINAS | SJPBP02CMQ05SCA007 | EQ-1058094 ¦ SELF CONTAINED A ÁGUA (< 30 TR) 007 [ - SAVE1000C03AA23LA -] | COLDEX TRANE | SAVE1000C03AA23LA | 10(TR) | ****** | 407c | 220
1917 | PREDIO SAO JOSE DO RIO PRETO - LOTE 2 | 2º ANDAR | CASA DE MÁQUINAS | SJPBP02CMQ05SCA008 | EQ-1058106 ¦ SELF CONTAINED A ÁGUA (< 30 TR) 008 | STARCO | Sem Informação | 10(TR) | ****** | 407c | 220
1918 | PREDIO SAO JOSE DO RIO PRETO - LOTE 2 | 2º ANDAR | CASA DE MÁQUINAS | SJPBP02CMQ05VTG013 | EQ-1058037 ¦ VENTILADOR EXAUSTOR - GERADOR / TURBINA / AMBIENTE TÉCNICO 013 | DORMA | GLD224 | **** | ****** |  | 220
1919 | PREDIO SAO JOSE DO RIO PRETO - LOTE 2 | 2º ANDAR | CASA DE MÁQUINAS - SELF | SJPBP02CMQ06QGV304 | EQ-1059051 ¦ QUADRO GERAL DE BAIXA TENSÃO (≤ 20 DISJUNTORES) 304 | FINANCIAMENTO/ GERENCIALMENTO REGIONAL | QDS1 | **** | ****** |  | 220
1920 | PREDIO SAO JOSE DO RIO PRETO - LOTE 2 | 2º ANDAR | CASA DE MÁQUINAS - SELF REGINAL | SJPBP02CMQ07QGV305 | EQ-1059061 ¦ QUADRO GERAL DE BAIXA TENSÃO (≤ 20 DISJUNTORES) 305 | FINANCIAMENTO/ GERENCIALMENTO REGIONAL | QDS1 | **** | ****** |  | 220
1921 | PREDIO SAO JOSE DO RIO PRETO - LOTE 2 | 2º ANDAR | CASA DE MÁQUINAS - SERVIDOR | SJPBP02CMQ08QGV306 | EQ-1059128 ¦ QUADRO GERAL DE BAIXA TENSÃO (≤ 20 DISJUNTORES) 306 | FINANCIAMENTO/ GERENCIALMENTO REGIONAL | QDSA | **** | ****** |  | 220
1922 | PREDIO SAO JOSE DO RIO PRETO - LOTE 2 | 2º ANDAR | CASA DE MÁQUINAS - AUDITÓRIO | SJPBP02CMQ09QGV307 | EQ-1059766 ¦ QUADRO GERAL DE BAIXA TENSÃO (≤ 20 DISJUNTORES) 307 | FINANCIAMENTO/ GERENCIALMENTO REGIONAL | QDA | **** | ****** |  | 220
1923 | PREDIO SAO JOSE DO RIO PRETO - LOTE 2 | 2º ANDAR | SALA - FINANCIAMENTO | SJPBP02SAL02QGV309 | EQ-1059768 ¦ QUADRO GERAL DE BAIXA TENSÃO (≤ 20 DISJUNTORES) 309 | FINANCIAMENTO/ GERENCIALMENTO REGIONAL | QDST | **** | ****** |  | 220
1924 | PREDIO SAO JOSE DO RIO PRETO - LOTE 2 | 2º ANDAR | SALA - FINANCIAMENTO | SJPBP02SAL02SPB022 | EQ-1057973 ¦ SPLIT NÃO DUTADO 022 [ - RCI24B3P -] | HITACHI | RCI24B3P | 24000(BTU/h) | ****** | 410a | 220
1925 | PREDIO SAO JOSE DO RIO PRETO - LOTE 2 | 2º ANDAR | SALA - GERENCIA | SJPBP02SAL03SPB023 | EQ-1057970 ¦ SPLIT NÃO DUTADO 023 [ - RCI36B3P -] | HITACHI | RCI36B3P | 36000(BTU/h) | ****** | 410a | 220
1926 | PREDIO SAO JOSE DO RIO PRETO - LOTE 2 | 2º ANDAR | SALA - DIRETORIA REGIONAL | SJPBP02SAL04QGV308 | EQ-1059113 ¦ QUADRO GERAL DE BAIXA TENSÃO (≤ 20 DISJUNTORES) 308 |  | QDLN | **** | ****** |  | 220
1927 | PREDIO SAO JOSE DO RIO PRETO - LOTE 2 | 3º ANDAR | AREA DE CIRCULAÇÃO | SJPBP03ACC01AMA001 | ACIONADOR MANUAL 001 | GEVI | GG0846 | **** | ****** |  | 24V
1928 | PREDIO SAO JOSE DO RIO PRETO - LOTE 2 | 3º ANDAR | AREA DE CIRCULAÇÃO | SJPBP03ACC01EXT001 | EXTINTOR DE INCÊNDIO 001 | extang | Extintor PQS | **** | ****** |  | ***
1929 | PREDIO SAO JOSE DO RIO PRETO - LOTE 2 | 3º ANDAR | AREA DE CIRCULAÇÃO | SJPBP03ACC01HID001 | HIDRANTE 001 | extang | HDX latão | **** | ****** |  | ***
1930 | PREDIO SAO JOSE DO RIO PRETO - LOTE 2 | 3º ANDAR | AREA DE CIRCULAÇÃO | SJPBP03ACC01SSA001 | SISTEMA DE ALARME 001 [ - DETECTOR DE FUMAÇA] | MB00808 | Adoe-a 1024 007012 | **** | ****** |  | 24V
1931 | PREDIO SAO JOSE DO RIO PRETO - LOTE 2 | 3º ANDAR | CASA DE MÁQUINAS - SALA DO MINI | SJPBP03CMQ13BBN009 | EQ-1058828 ¦ BANCO DE BATERIAS - NOBREAK 009 | UNIPOWER | UNISTAR | **** | ****** |  | 220
1932 | PREDIO SAO JOSE DO RIO PRETO - LOTE 2 | 3º ANDAR | CASA DE MÁQUINAS - SALA DO MINI | SJPBP03CMQ13NBA046 | EQ-1058833 ¦ NO BREAK (≤ 30 KVA) 046 [ - 10 KVA -] | LACERDA | 10 KVA | **** | ****** |  | 220
1933 | PREDIO SAO JOSE DO RIO PRETO - LOTE 2 | 3º ANDAR | CASA DE MÁQUINAS - SALA DO MINI | SJPBP03CMQ13QGV312 | EQ-1059840 ¦ QUADRO GERAL DE BAIXA TENSÃO (≤ 20 DISJUNTORES) 312 |  | QDT | **** | ****** |  | 220
1934 | PREDIO SAO JOSE DO RIO PRETO - LOTE 2 | 3º ANDAR | CASA DE MÁQUINAS - SALA DO MINI | SJPBP03CMQ13SCA009 | EQ-1058105 ¦ SELF CONTAINED A ÁGUA (< 30 TR) 009 [ - SAVE200AE3AAGGLA -] | COLDEX TRANE | SAVE200AE3AAGGLA | 20(TR) | ****** | 407c | 220
1935 | PREDIO SAO JOSE DO RIO PRETO - LOTE 2 | 3º ANDAR | CASA DE MÁQUINAS - SALA DO MINI | SJPBP03CMQ13SCA010 | EQ-1058110 ¦ SELF CONTAINED A ÁGUA (< 30 TR) 010 [ - SAVE200AE3AAGGLA -] | COLDEX TRANE | SAVE200AE3AAGGLA | 20(TR) | ****** | 407c | 220
1936 | PREDIO SAO JOSE DO RIO PRETO - LOTE 2 | 3º ANDAR | CASA DE MÁQUINAS - SALA DO MINI | SJPBP03CMQ13VTG014 | EQ-1058097 ¦ VENTILADOR EXAUSTOR - GERADOR / TURBINA / AMBIENTE TÉCNICO 014 | DORMA | GDS377 | **** | ****** |  | 220
1937 | PREDIO SAO JOSE DO RIO PRETO - LOTE 2 | 3º ANDAR | SALA - EMPRESAS | SJPBP03SAL05BBP005 | BEBEDOURO PRESSÃO (TORRE, PURIFICADOR) 005 | IBBL | bpb40as | **** | ****** |  | 127V
1938 | PREDIO SAO JOSE DO RIO PRETO - LOTE 2 | 3º ANDAR | SALA - EMPRESAS | SJPBP03SAL05SPB024 | EQ-1057957 ¦ SPLIT NÃO DUTADO 024 [ - RAP36B3L -] | HITACHI | RAP36B3L | 36000(BTU/h) | ****** | 410a | 220
1939 | PREDIO SAO JOSE DO RIO PRETO - LOTE 2 | 3º ANDAR | SALA - EMPRESAS | SJPBP03SAL05SPB025 | EQ-1057960 ¦ SPLIT NÃO DUTADO 025 [ - RAP36B3L -] | HITACHI | RAP36B3L | 36000(BTU/h) | ****** | 410a | 220
1940 | PREDIO SAO JOSE DO RIO PRETO - LOTE 2 | 3º ANDAR | SALA - EMPRESAS | SJPBP03SAL05SPB028 | EQ-1057976 ¦ SPLIT NÃO DUTADO 028 [ - RCI36B3P -] | HITACHI | RCI36B3P | 36000(BTU/h) | ****** | 410a | 220
1941 | PREDIO SAO JOSE DO RIO PRETO - LOTE 2 | 3º ANDAR | SALA - EMPRESAS | SJPBP03SAL05SPB212 | EQ-1058416 ¦ SPLIT NÃO DUTADO 212 | CARRIER | 38KCD018515MC | 18000(BTU/h) | ****** |  | 220
1942 | PREDIO SAO JOSE DO RIO PRETO - LOTE 2 | 3º ANDAR | SALA - GERENCIA PROXXI | SJPBP03SAL06QGV313 | EQ-1059773 ¦ QUADRO GERAL DE BAIXA TENSÃO (≤ 20 DISJUNTORES) 313 |  | **** | **** | ****** |  | 220
1943 | PREDIO SAO JOSE DO RIO PRETO - LOTE 2 | 3º ANDAR | SALA - GERENCIA PROXXI | SJPBP03SAL06SPB026 | EQ-1057961 ¦ SPLIT NÃO DUTADO 026 [ - RCI48B3P -] | HITACHI | RCI48B3P | 48000(BTU/h) | ****** | 410a | 220
1944 | PREDIO SAO JOSE DO RIO PRETO - LOTE 2 | 3º ANDAR | SALA - PROXXI | SJPBP03SAL07QGV314 | EQ-1059774 ¦ QUADRO GERAL DE BAIXA TENSÃO (≤ 20 DISJUNTORES) 314 | CORRETOR SETOR CORPORATE | QDT1 | **** | ****** |  | 220
1945 | PREDIO SAO JOSE DO RIO PRETO - LOTE 2 | 3º ANDAR | SALA DE REUNIÃO - EMPRESAS | SJPBP03SAR01SPB029 | EQ-1057968 ¦ SPLIT NÃO DUTADO 029 [ - RCI36B3P -] | HITACHI | RCI36B3P | 36000(BTU/h) | ****** | 410a | 220
1946 | PREDIO SAO JOSE DO RIO PRETO - LOTE 2 | 3º ANDAR | SALA TÉCNICA - CPD CORPORATE | SJPBP03SAT02BBP006 | BEBEDOURO PRESSÃO (TORRE, PURIFICADOR) 006 | IBBL | bpb40as | **** | ****** |  | 127
1947 | PREDIO SAO JOSE DO RIO PRETO - LOTE 2 | 3º ANDAR | SALA TÉCNICA - SALA DO MINI - SELF | SJPBP03SAT03QGV310 | EQ-1059058 ¦ QUADRO GERAL DE BAIXA TENSÃO (≤ 20 DISJUNTORES) 310 | CORPORETE | QDE | **** | ****** |  | 220
1948 | PREDIO SAO JOSE DO RIO PRETO - LOTE 2 | 3º ANDAR | SALA TÉCNICA - SALA DO MINI | SJPBP03SAT04QGV311 | EQ-1059135 ¦ QUADRO GERAL DE BAIXA TENSÃO (≤ 20 DISJUNTORES) 311 | CORPORETE | QDEP | **** | ****** |  | 220
1949 | PREDIO SAO JOSE DO RIO PRETO - LOTE 2 | 3º ANDAR | SALA TÉCNICA - SALA DO MINI | SJPBP03SAT05QLC034 | EQ-1059820 ¦ QUADRO DE LUZ E TOMADAS (≤ 50 CIRCUITOS) 034 | CORPORETE | QDLT | **** | ****** |  | 220
1950 | PREDIO SAO JOSE DO RIO PRETO - LOTE 2 | 3º ANDAR | SALA TÉCNICA - PROXXI | SJPBP03SAT07SPB027 | EQ-1057963 ¦ SPLIT NÃO DUTADO 027 [ - RCI48B3P -] | HITACHI | RCI48B3P | 48000(BTU/h) | ****** | 410a | 220
1951 | PREDIO SAO JOSE DO RIO PRETO - LOTE 2 | 1º SUBSOLO | AREA DE CIRCULAÇÃO | SJPBPS1ACC01AMA001 | ACIONADOR MANUAL 001 | GEVI | GG0846 | **** | ****** |  | 24V
1952 | PREDIO SAO JOSE DO RIO PRETO - LOTE 2 | 1º SUBSOLO | AREA DE CIRCULAÇÃO | SJPBPS1ACC01EXT001 | EXTINTOR DE INCÊNDIO 001 | extang | Extintor PQS | **** | ****** |  | ***
1953 | PREDIO SAO JOSE DO RIO PRETO - LOTE 2 | 1º SUBSOLO | AREA DE CIRCULAÇÃO | SJPBPS1ACC01HID001 | HIDRANTE 001 | extang | HDX latão | **** | ****** |  | ***
1954 | PREDIO SAO JOSE DO RIO PRETO - LOTE 2 | 1º SUBSOLO | AREA DE CIRCULAÇÃO | SJPBPS1ACC01SSA001 | SISTEMA DE ALARME 001 [ - DETECTOR DE FUMAÇA] | MB00808 | Adoe-a 1024 007012 | **** | ****** |  | 24V
1955 | PREDIO SAO JOSE DO RIO PRETO - LOTE 2 | 1º SUBSOLO | ÁREA TÉCNICA - BANCO DE CAPACITOR | SJPBPS1ATN03BCB005 | EQ-1058821 ¦ BANCO DE CAPACITORES (≤ 100 KVAR) 005 |  |  | **** | ****** |  | 220
1956 | PREDIO SAO JOSE DO RIO PRETO - LOTE 2 | 1º SUBSOLO | ÁREA TÉCNICA - CUBICULO QDF | SJPBPS1ATN04QGV318 | EQ-1059130 ¦ QUADRO GERAL DE BAIXA TENSÃO (≤ 20 DISJUNTORES) 318 |  | QDF | **** | ****** |  | 220
1957 | PREDIO SAO JOSE DO RIO PRETO - LOTE 2 | 1º SUBSOLO | ÁREA TÉCNICA - CUBICULO QDF | SJPBPS1ATN04QGV319 | EQ-1059109 ¦ QUADRO GERAL DE BAIXA TENSÃO (≤ 20 DISJUNTORES) 319 |  | QDF | **** | ****** |  | 220
1958 | PREDIO SAO JOSE DO RIO PRETO - LOTE 2 | 1º SUBSOLO | CABINE PRIMARIA | SJPBPS1CBP01QGV320 | EQ-1059854 ¦ QUADRO GERAL DE BAIXA TENSÃO (≤ 20 DISJUNTORES) 320 | LANDYS | INVENTSYS | **** | ****** |  | 220
1959 | PREDIO SAO JOSE DO RIO PRETO - LOTE 2 | 1º SUBSOLO | CABINE PRIMARIA | SJPBPS1CBP01VTG015 | EQ-1058086 ¦ VENTILADOR EXAUSTOR - GERADOR / TURBINA / AMBIENTE TÉCNICO 015 [ - FNCAA0955 -] | VENTISILVA | E-30T6 | **** | ****** |  | 220
1960 | PREDIO SAO JOSE DO RIO PRETO - LOTE 2 | 1º SUBSOLO | CABINE SECUNDARIA - QDF | SJPBPS1CBS01QGV315 | EQ-1059059 ¦ QUADRO GERAL DE BAIXA TENSÃO (≤ 20 DISJUNTORES) 315 |  | QDF | **** | ****** |  | 220
1961 | PREDIO SAO JOSE DO RIO PRETO - LOTE 2 | 1º SUBSOLO | CABINE SECUNDARIA - QGBT | SJPBPS1CBS02QGV316 | EQ-1059104 ¦ QUADRO GERAL DE BAIXA TENSÃO (≤ 20 DISJUNTORES) 316 |  | QGBT | **** | ****** |  | 220
1962 | PREDIO SAO JOSE DO RIO PRETO - LOTE 2 | 1º SUBSOLO | CABINE SECUNDARIA - QTA | SJPBPS1CBS03QGV317 | EQ-1059116 ¦ QUADRO GERAL DE BAIXA TENSÃO (≤ 20 DISJUNTORES) 317 |  | QTA | **** | ****** |  | 220
1963 | PREDIO SAO JOSE DO RIO PRETO - LOTE 2 | 1º SUBSOLO | ESTACIONAMENTO | SJPBPS1ETC01BFA065 | EQ-1059869 ¦ BOMBA ELÉTRICA ÁGUA FRIA/AR CONDICIONADO (≤ 10 CV) 065 |  | CAM-W16. | **** | ****** |  | 220
1964 | PREDIO SAO JOSE DO RIO PRETO - LOTE 2 | 1º SUBSOLO | ESTACIONAMENTO | SJPBPS1ETC01BFA066 | EQ-1064374 ¦ BOMBA ELÉTRICA ÁGUA FRIA/AR CONDICIONADO (≤ 10 CV) 066 |  | CAM-W16. | **** | ****** |  | 220
1965 | PREDIO SAO JOSE DO RIO PRETO - LOTE 2 | 1º SUBSOLO | ESTACIONAMENTO | SJPBPS1ETC01BFA067 | EQ-1064390 ¦ BOMBA ELÉTRICA ÁGUA FRIA/AR CONDICIONADO (≤ 10 CV) 067 |  | W22 Premium | **** | ****** |  | 220
1966 | PREDIO SAO JOSE DO RIO PRETO - LOTE 2 | 1º SUBSOLO | ESTACIONAMENTO | SJPBPS1ETC01BFA068 | EQ-1064394 ¦ BOMBA ELÉTRICA ÁGUA FRIA/AR CONDICIONADO (≤ 10 CV) 068 |  | W22 Premium | **** | ****** |  | 220
1967 | PREDIO SAO JOSE DO RIO PRETO - LOTE 2 | 1º SUBSOLO | ESTACIONAMENTO | SJPBPS1ETC01PRC006 | EQ-1059862 ¦ SPDA (PARA-RAIOS) ACIMA DE 24 DESCIDAS 006 |  | **** | **** | ****** |  | ****
1968 | PREDIO SAO JOSE DO RIO PRETO - LOTE 2 | 1º SUBSOLO | ESTACIONAMENTO | SJPBPS1ETC01RPB010 | EQ-1064404 ¦ RESERVATÓRIO ÁGUA POTÁVEL (6 A 45 M³) 010 |  | **** | **** | ****** |  | ****
1969 | PREDIO SAO JOSE DO RIO PRETO - LOTE 2 | 1º SUBSOLO | HALL - RECEPCAO | SJPBPS1HAL12SPB213 | EQ-1058406 ¦ SPLIT NÃO DUTADO 213 | SPRINGER | 42FNCAA0955 | 9000(BTU/h) | ****** | r22 | 220
1970 | PREDIO SAO JOSE DO RIO PRETO - LOTE 2 | 1º SUBSOLO | SUBESTAÇÃO TENSÃO ATÉ 34,5 KV E POTÊNCIA ACIMA DE 1000 KVA - CUBICULOS | SJPBPS1SUE01QLC035 | EQ-1059830 ¦ QUADRO DE LUZ E TOMADAS (≤ 50 CIRCUITOS) 035 |  | QDST | **** | ****** |  | 220
1971 | PREDIO SAO JOSE DO RIO PRETO - LOTE 2 | 1º SUBSOLO | SUBESTAÇÃO TENSÃO ATÉ 34,5 KV E POTÊNCIA ACIMA DE 1000 KVA | SJPBPS1SUE02TRS008 | EQ-1059864 ¦ TRANSFORMADOR 008 [POTENCIA A SECO] | TRAFOMIL | A SECO | **** | ****** |  | 13.800 / 220
1972 | PREDIO SAO JOSE DO RIO PRETO - LOTE 2 | TÉRREO | AREA DE CIRCULAÇÃO | SJPBPTEACC01AMA001 | ACIONADOR MANUAL 001 | GEVI | GG0846 | **** | ****** |  | 24V
1973 | PREDIO SAO JOSE DO RIO PRETO - LOTE 2 | TÉRREO | AREA DE CIRCULAÇÃO | SJPBPTEACC01EXT001 | EXTINTOR DE INCÊNDIO 001 | extang | Extintor PQS | **** | ****** |  | ***
1974 | PREDIO SAO JOSE DO RIO PRETO - LOTE 2 | TÉRREO | AREA DE CIRCULAÇÃO | SJPBPTEACC01HID001 | HIDRANTE 001 | extang | HDX latão | **** | ****** |  | ***
1975 | PREDIO SAO JOSE DO RIO PRETO - LOTE 2 | TÉRREO | AREA DE CIRCULAÇÃO | SJPBPTEACC01SSA001 | SISTEMA DE ALARME 001 [ - DETECTOR DE FUMAÇA] |  | Adoe-a 1024 007012 | **** | ****** |  | 24V
1976 | PREDIO SAO JOSE DO RIO PRETO - LOTE 2 | TÉRREO | AGENCIA - AUTO ATENDIMENTO | SJPBPTEAGN07SPB030 | EQ-1057964 ¦ SPLIT NÃO DUTADO 030 [ - RCI36B3P -] | HITACHI | RCI36B3P | 36000(BTU/h) | ****** | 410a | 220
1977 | PREDIO SAO JOSE DO RIO PRETO - LOTE 2 | TÉRREO | AGENCIA - AUTO ATENDIMENTO | SJPBPTEAGN07SPB031 | EQ-1057965 ¦ SPLIT NÃO DUTADO 031 [ - RCI36B3P -] | HITACHI | RCI36B3P | 36000(BTU/h) | ****** | 410a | 220
1978 | PREDIO SAO JOSE DO RIO PRETO - LOTE 2 | TÉRREO | AGENCIA - AUTO ATENDIMENTO | SJPBPTEAGN07SPB032 | EQ-1057966 ¦ SPLIT NÃO DUTADO 032 [ - RCI36B3P -] | HITACHI | RCI36B3P | 36000(BTU/h) | ****** | 410a | 220
1979 | PREDIO SAO JOSE DO RIO PRETO - LOTE 2 | TÉRREO | AGENCIA - AUTO ATENDIMENTO | SJPBPTEAGN07SPB033 | EQ-1057969 ¦ SPLIT NÃO DUTADO 033 [ - RCI36B3P -] | HITACHI | RCI36B3P | 36000(BTU/h) | ****** | 410a | 220
1980 | PREDIO SAO JOSE DO RIO PRETO - LOTE 2 | TÉRREO | AGENCIA | SJPBPTEAGN09BBP001 | BEBEDOURO PRESSÃO (TORRE, PURIFICADOR) 001 | SOFT STAR | COLORMAR PREMIUM | **** | ****** |  | 127
1981 | PREDIO SAO JOSE DO RIO PRETO - LOTE 2 | TÉRREO | AGENCIA | SJPBPTEAGN09QGV326 | EQ-1059118 ¦ QUADRO GERAL DE BAIXA TENSÃO (≤ 20 DISJUNTORES) 326 | SEM IDENTIFICAÇÃO | QDTL | **** | ****** |  | 220
1982 | PREDIO SAO JOSE DO RIO PRETO - LOTE 2 | TÉRREO | AGENCIA | SJPBPTEAGN09QGV327 | EQ-1059126 ¦ QUADRO GERAL DE BAIXA TENSÃO (≤ 20 DISJUNTORES) 327 | SEM IDENTIFICAÇÃO | QDTA | **** | ****** |  | 220
1983 | PREDIO SAO JOSE DO RIO PRETO - LOTE 2 | TÉRREO | AGENCIA | SJPBPTEAGN09SSA001 | SISTEMA DE ALARME 001 [ - INCENDIO] | SEM IDENTIFICAÇÃO | QDTI | **** | ****** |  | 220
1984 | PREDIO SAO JOSE DO RIO PRETO - LOTE 2 | TÉRREO | ÁREA TÉCNICA - SALA DO GERADOR | SJPBPTEATN02GRA006 | EQ-1058829 ¦ GMG DIESEL - REGIME DE OPERAÇÃO EMERGÊNCIA (≤ 450 KVA) 006 [ - C15TAAC -] | CATERPILLAR | C15TAAC | 500(kVA) | ****** |  | 220
1985 | PREDIO SAO JOSE DO RIO PRETO - LOTE 2 | TÉRREO | ÁREA TÉCNICA - SALA DO GERADOR | SJPBPTEATN02QGV330 | EQ-1059857 ¦ QUADRO GERAL DE BAIXA TENSÃO (≤ 20 DISJUNTORES) 330 | SEM IDENTIFICAÇÃO | QDSA | **** | ****** |  | 220
1986 | PREDIO SAO JOSE DO RIO PRETO - LOTE 2 | TÉRREO | BANHEIRO PNE - FEMININO | SJPBPTEBNP01VTG017 | EQ-1058099 ¦ VENTILADOR EXAUSTOR - GERADOR / TURBINA / AMBIENTE TÉCNICO 017 [ - VENTOKIT -] | VENTSOL | VENTOKIT | COMERCIAL 30CM | ****** |  | 220
1987 | PREDIO SAO JOSE DO RIO PRETO - LOTE 2 | TÉRREO | BANHEIRO PNE - MASCULINO | SJPBPTEBNP02VTG018 | EQ-1058100 ¦ VENTILADOR EXAUSTOR - GERADOR / TURBINA / AMBIENTE TÉCNICO 018 [ - -] | VENTSOL | VENTOKIT | COMERCIAL 30CM | ****** |  | 220
1988 | PREDIO SAO JOSE DO RIO PRETO - LOTE 2 | TÉRREO | BANHEIRO PNE - VESTIARIO MANUTENÇÃO ¦ MASCULINO | SJPBPTEBNP03QGV333 | EQ-1059778 ¦ QUADRO GERAL DE BAIXA TENSÃO (≤ 20 DISJUNTORES) 333 |  | ***** | **** | ****** |  | 220
1989 | PREDIO SAO JOSE DO RIO PRETO - LOTE 2 | TÉRREO | CASA DE MÁQUINAS | SJPBPTECMQ10BFA069 | EQ-1057952 ¦ BOMBA ELÉTRICA ÁGUA FRIA/AR CONDICIONADO (≤ 10 CV) 069 | ETA 6526 | ETA 65-26 | **** | ****** |  | 220
1990 | PREDIO SAO JOSE DO RIO PRETO - LOTE 2 | TÉRREO | CASA DE MÁQUINAS | SJPBPTECMQ10BFA070 | EQ-1057948 ¦ BOMBA ELÉTRICA ÁGUA FRIA/AR CONDICIONADO (≤ 10 CV) 070 | MEGNOR80-50 | MEGNOR80-50 | **** | ****** |  | 220
1991 | PREDIO SAO JOSE DO RIO PRETO - LOTE 2 | TÉRREO | CASA DE MÁQUINAS | SJPBPTECMQ10BFA071 | EQ-1057956 ¦ BOMBA ELÉTRICA ÁGUA FRIA/AR CONDICIONADO (≤ 10 CV) 071 | ETA 65-26 | ETA 65-26 | **** | ****** |  | 220
1992 | PREDIO SAO JOSE DO RIO PRETO - LOTE 2 | TÉRREO | CASA DE MÁQUINAS | SJPBPTECMQ10QGV321 | EQ-1059125 ¦ QUADRO GERAL DE BAIXA TENSÃO (≤ 20 DISJUNTORES) 321 |  | QDB | **** | ****** |  | 220
1993 | PREDIO SAO JOSE DO RIO PRETO - LOTE 2 | TÉRREO | CASA DE MÁQUINAS | SJPBPTECMQ14QGV328 | EQ-1059769 ¦ QUADRO GERAL DE BAIXA TENSÃO (≤ 20 DISJUNTORES) 328 |  | QDAS | **** | ****** |  | 220
1994 | PREDIO SAO JOSE DO RIO PRETO - LOTE 2 | TÉRREO | CASA DE MÁQUINAS | SJPBPTECMQ14SCA011 | EQ-1058115 ¦ SELF CONTAINED A ÁGUA (< 30 TR) 011 [ - SAVE200AE3AA -] | COLDEX TRANE | SAVE200AE3AA | 20(TR) | ****** | 407c | 220
1995 | PREDIO SAO JOSE DO RIO PRETO - LOTE 2 | TÉRREO | CASA DE MÁQUINAS | SJPBPTECMQ14SCA012 | EQ-1058114 ¦ SELF CONTAINED A ÁGUA (< 30 TR) 012 [ - SAVE200AE3AA -] | COLDEX TRANE | SAVE200AE3AA | 20(TR) | ****** | 407c | 220
1996 | PREDIO SAO JOSE DO RIO PRETO - LOTE 2 | TÉRREO | CASA DE MÁQUINAS | SJPBPTECMQ14VTG016 | EQ-1058096 ¦ VENTILADOR EXAUSTOR - GERADOR / TURBINA / AMBIENTE TÉCNICO 016 | DORMA | GLD224 | **** | ****** |  | 220
1997 | PREDIO SAO JOSE DO RIO PRETO - LOTE 2 | TÉRREO | HALL - COPA MANTENEDORA | SJPBPTEHAL05VTA012 | EQ-1058577 ¦ VENTILADOR DE PAREDE 012 [ - TUFÃO -] | TUFÃO | M2 Bivolt | **** | ****** |  | 127
1998 | PREDIO SAO JOSE DO RIO PRETO - LOTE 2 | TÉRREO | HALL - GERENCIADORA | SJPBPTEHAL06VTA013 | EQ-1058582 ¦ VENTILADOR DE PAREDE 013 [ - PREMIUM -] | TUFÃO | M2 Bivolt | **** | ****** |  | 127
1999 | PREDIO SAO JOSE DO RIO PRETO - LOTE 2 | TÉRREO | HALL - ALMOXARIFADO MANUTENÇÃO | SJPBPTEHAL07QGV331 | EQ-1059762 ¦ QUADRO GERAL DE BAIXA TENSÃO (≤ 20 DISJUNTORES) 331 | SEM IDENTIFICAÇÃO | QDE | **** | ****** |  | 220
2000 | PREDIO SAO JOSE DO RIO PRETO - LOTE 2 | TÉRREO | HALL - GALPÃO MANTENEDORA | SJPBPTEHAL08QGV332 | EQ-1059777 ¦ QUADRO GERAL DE BAIXA TENSÃO (≤ 20 DISJUNTORES) 332 | SEM IDENTIFICAÇÃO | QDAN | **** | ****** |  | 220
2001 | PREDIO SAO JOSE DO RIO PRETO - LOTE 2 | TÉRREO | HALL - TERREO | SJPBPTEHAL09QLC036 | EQ-1059824 ¦ QUADRO DE LUZ E TOMADAS (≤ 50 CIRCUITOS) 036 | SEM IDENTIFICAÇÃO | QDBS | **** | ****** |  | 220
2002 | PREDIO SAO JOSE DO RIO PRETO - LOTE 2 | TÉRREO | SALA - BDN | SJPBPTESAL08BBN010 | EQ-1058817 ¦ BANCO DE BATERIAS - NOBREAK 010 | UNIPOWER | UNISTAR | **** | ****** |  | 220
2003 | PREDIO SAO JOSE DO RIO PRETO - LOTE 2 | TÉRREO | SALA - BDN | SJPBPTESAL08NBA047 | EQ-1058827 ¦ NO BREAK (≤ 30 KVA) 047 [ - 10 KVA -] | LACERDA | 10 KVA | **** | ****** |  | 220
2004 | PREDIO SAO JOSE DO RIO PRETO - LOTE 2 | TÉRREO | SALA - BDN | SJPBPTESAL08QGV322 | EQ-1058842 ¦ QUADRO GERAL DE BAIXA TENSÃO (≤ 20 DISJUNTORES) 322 | SEM DESCRIÇÃO | QDV | **** | ****** |  | 220
2005 | PREDIO SAO JOSE DO RIO PRETO - LOTE 2 | TÉRREO | SALA - BDN | SJPBPTESAL08QGV323 | EQ-1058846 ¦ QUADRO GERAL DE BAIXA TENSÃO (≤ 20 DISJUNTORES) 323 | SEM DESCRIÇÃO | QDR | **** | ****** |  | 220
2006 | PREDIO SAO JOSE DO RIO PRETO - LOTE 2 | TÉRREO | SALA - BDN | SJPBPTESAL08QGV324 | EQ-1059040 ¦ QUADRO GERAL DE BAIXA TENSÃO (≤ 20 DISJUNTORES) 324 | SEM DESCRIÇÃO | QDP | **** | ****** |  | 220
2007 | PREDIO SAO JOSE DO RIO PRETO - LOTE 2 | TÉRREO | SALA - BDN | SJPBPTESAL08QGV325 | EQ-1059042 ¦ QUADRO GERAL DE BAIXA TENSÃO (≤ 20 DISJUNTORES) 325 | SEM DESCRIÇÃO | QDJ | **** | ****** |  | 220
2008 | PREDIO SAO JOSE DO RIO PRETO - LOTE 2 | TÉRREO | SALA - BDN | SJPBPTESAL08QGV329 | EQ-1059841 ¦ QUADRO GERAL DE BAIXA TENSÃO (≤ 20 DISJUNTORES) 329 | SEM DESCRIÇÃO | QDET | **** | ****** |  | 220
2009 | PREDIO SAO JOSE DO RIO PRETO - LOTE 2 | TÉRREO | SALA - BDN | SJPBPTESAL08SPB215 | EQ-1058397 ¦ SPLIT NÃO DUTADO 215 | HITACHI | RAP605L | 60000(BTU/h) | ****** | r22 | 220
2010 | PREDIO SAO JOSE DO RIO PRETO - LOTE 2 | TÉRREO | SALA - BDN | SJPBPTESAL08SPB216 | EQ-1058396 ¦ SPLIT NÃO DUTADO 216 | HITACHI | RAP605L | 60000(BTU/h) | ****** | r22 | 220
2011 | PREDIO SAO JOSE DO RIO PRETO - LOTE 2 | TÉRREO | SALA - MANTENEDORA | SJPBPTESAL10SPB214 | EQ-1058111 ¦ SPLIT NÃO DUTADO 214 | MIDEA | 42MKCA22M5 | 22000(BTU/h) | ****** | r22 | 220
2012 | PREDIO SAO JOSE DO RIO PRETO - LOTE 2 | TELHADO | AREA DE CIRCULAÇÃO | SJPBPTLACC01AMA001 | ACIONADOR MANUAL 001 | gevi | QOV ENDERECAVEL | **** | ****** |  | 24V
2013 | PREDIO SAO JOSE DO RIO PRETO - LOTE 2 | TELHADO | AREA DE CIRCULAÇÃO | SJPBPTLACC01EXT001 | EXTINTOR DE INCÊNDIO 001 | extang | Extintor PQS | **** | ****** |  | ***
2014 | PREDIO SAO JOSE DO RIO PRETO - LOTE 2 | TELHADO | AREA DE CIRCULAÇÃO | SJPBPTLACC01SSA001 | SISTEMA DE ALARME 001 [ - DETECTOR DE FUMAÇA] |  | Adoe-a 1024 007012 | **** | ****** |  | ***
2015 | PREDIO SAO JOSE DO RIO PRETO - LOTE 2 | TELHADO | ÁREA TÉCNICA - RAMAL DE PARARAIOS | SJPBPTLATN06RPB011 | EQ-1064407 ¦ RESERVATÓRIO ÁGUA POTÁVEL (6 A 45 M³) 011 |  | ***** | **** | ****** |  | ***
2016 | PREDIO SAO JOSE DO RIO PRETO - LOTE 2 | TELHADO | ÁREA TÉCNICA - RAMAL DE PARARAIOS | SJPBPTLATN06TRA015 | EQ-1058570 ¦ TORRE DE RESFRIAMENTO EM FIBRA (≤ 250 TR) 015 [ - ASP270121518 -] | Alfaterm | ASP270121518 | **** | ****** |  | 220
2017 | PREDIO SAO JOSE DO RIO PRETO - LOTE 2 | TELHADO | ÁREA TÉCNICA - RAMAL DE PARARAIOS | SJPBPTLATN06TRA016 | EQ-1058575 ¦ TORRE DE RESFRIAMENTO EM FIBRA (≤ 250 TR) 016 [ - ASP270121518 -] | Alfaterm | ASP270121518 | **** | ****** |  | 220
2018 | PREDIO SAO JOSE DO RIO PRETO - LOTE 2 | TELHADO | ÁREA TÉCNICA - RAMAL DE PARARAIOS | SJPBPTLATN06TRA017 | EQ-1058574 ¦ TORRE DE RESFRIAMENTO EM FIBRA (≤ 250 TR) 017 [ - NT -] | Alfaterm | ASP27012110 | **** | ****** |  | 220
2019 | PREDIO SAO JOSE DO RIO PRETO - LOTE 2 | TELHADO | ÁREA TÉCNICA - LAJE ¦ BOMBEIROS | SJPBPTLATN07QGV334 | EQ-1059132 ¦ QUADRO GERAL DE BAIXA TENSÃO (≤ 20 DISJUNTORES) 334 |  | QDV | **** | ****** |  | 220
2020 | PREDIO SAO JOSE DO RIO PRETO - LOTE 2 | TELHADO | ÁREA TÉCNICA - LAJE ¦ ELEVADOR | SJPBPTLATN08ELE018 | EQ-1064411 ¦ ELEVADORES 018 | OTIS | Monospace | **** | ****** |  | 220
2021 | PREDIO SAO JOSE DO RIO PRETO - LOTE 2 | TELHADO | ÁREA TÉCNICA - LAJE ¦ ELEVADOR | SJPBPTLATN08QGV335 | EQ-1059137 ¦ QUADRO GERAL DE BAIXA TENSÃO (≤ 20 DISJUNTORES) 335 |  | QDL | **** | ****** |  | 220
2022 | PREDIO SAO JOSE DO RIO PRETO - LOTE 2 | TELHADO | ÁREA TÉCNICA - LAJE ¦ QUADRO DAS TORRES | SJPBPTLATN09QGV336 | EQ-1059765 ¦ QUADRO GERAL DE BAIXA TENSÃO (≤ 20 DISJUNTORES) 336 |  | QDAT | **** | ****** |  | 220
2023 | PREDIO SAO JOSE DO RIO PRETO - LOTE 2 | TELHADO | ÁREA TÉCNICA - LAJE ¦ CASA BOMBA DE INCENDIO | SJPBPTLATN10BFA072 | EQ-1064385 ¦ BOMBA ELÉTRICA ÁGUA FRIA/AR CONDICIONADO (≤ 10 CV) 072 | WEG | QDPL | **** | ****** |  | 220
2024 | PREDIO SAO JOSE DO RIO PRETO - LOTE 2 | TELHADO | AREA DE CIRCULAÇÃO | SJPBPTRACC01HID001 | HIDRANTE 001 | extang | HDX latão | **** | ****** |  | ***

## Ativos BD (hidden)
Ativos. Busca Simples
nivel | Ativo | Denominação Ativo | Descrição Classe Equipamento
| ALP | PREDIO ALPHA BUILDING | UNIDADE DE NEGÓCIO
| ALPCV | PREDIO ALPHA BUILDING | PRÉDIO / SITE
| ALPCV01 | 1º ANDAR | ANDAR
| ALPCV01RTR01 | RESTAURANTE - LOJAS /CLINICAS | RESTAURANTE
| ALPCV01RTR01BBP001 | EQ-1054350 ¦ BEBEDOURO PRESSÃO (TORRE, PURIFICADOR) 001 | BEBEDOURO PRESSÃO (TORRE, PURIFICADOR)
| ALPCV01SAL01 | SALA - BMS | SALA
| ALPCV01SAL01VTG001 | EQ-1054351 ¦ VENTILADOR EXAUSTOR - GERADOR / TURBINA / AMBIENTE TÉCNICO 001 | VENTILADOR EXAUSTOR - GERADOR / TURBINA / AMBIENTE TÉCNICO
| ALPCV01SAL01VTG002 | EQ-1054372 ¦ VENTILADOR EXAUSTOR - GERADOR / TURBINA / AMBIENTE TÉCNICO 002 | VENTILADOR EXAUSTOR - GERADOR / TURBINA / AMBIENTE TÉCNICO
| ALPCV01SAL01VTG003 | EQ-1054379 ¦ VENTILADOR EXAUSTOR - GERADOR / TURBINA / AMBIENTE TÉCNICO 003 | VENTILADOR EXAUSTOR - GERADOR / TURBINA / AMBIENTE TÉCNICO
| ALPCV01SAL01VTG004 | EQ-1054382 ¦ VENTILADOR EXAUSTOR - GERADOR / TURBINA / AMBIENTE TÉCNICO 004 | VENTILADOR EXAUSTOR - GERADOR / TURBINA / AMBIENTE TÉCNICO
| ALPCV01SAT01 | SALA TÉCNICA - BMS | SALA TÉCNICA
| ALPCV01SET01 | SETOR - ADM CONDOMÍNIO | SETOR
| ALPCV01SET01FAC001 | EQ-1054360 ¦ FANCOIL (≤ 5 TR) 001 | FANCOIL (≤ 5 TR)
| ALPCV01SET01SPB001 | EQ-1054357 ¦ SPLIT NÃO DUTADO 001 [ - RPC1503 016934 (EV) + RTS1505 029763 (UC)] | SPLIT NÃO DUTADO
| ALPCV01SET01SSA001 | EQ-1054375 ¦ SISTEMA DE ALARME 001 | SISTEMA DE ALARME
| ALPCV01SET01VAV001 | EQ-1054359 ¦ VÁVULA DE AR VARIÁVEL 001 | VÁVULA DE AR VARIÁVEL
| ALPCV01SET02 | SETOR - AREA PRIVATIVA | SETOR
| ALPCV02 | 2º ANDAR | ANDAR
| ALPCV02DPT01 | DEPARTAMENTO - SURCUSAL | DEPARTAMENTO
| ALPCV02DPT01SSA002 | EQ-1054374 ¦ SISTEMA DE ALARME 002 | SISTEMA DE ALARME
| ALPCV02DPT01VAV002 | EQ-1054393 ¦ VÁVULA DE AR VARIÁVEL 002 | VÁVULA DE AR VARIÁVEL
| ALPCV02DPT02 | DEPARTAMENTO - SURCUSAL | DEPARTAMENTO
| ALPCV02RTR01 | RESTAURANTE - LOJAS /CLINICAS | RESTAURANTE
| ALPCV02RTR01BBP002 | EQ-1054387 ¦ BEBEDOURO PRESSÃO (TORRE, PURIFICADOR) 002 | BEBEDOURO PRESSÃO (TORRE, PURIFICADOR)
| ALPCV02SAR01 | SALA DE REUNIÃO - BOOSTER | SALA DE REUNIÃO
| ALPCV02SAR01VTG005 | EQ-1054383 ¦ VENTILADOR EXAUSTOR - GERADOR / TURBINA / AMBIENTE TÉCNICO 005 | VENTILADOR EXAUSTOR - GERADOR / TURBINA / AMBIENTE TÉCNICO
| ALPCV02SAR01VTG006 | EQ-1054376 ¦ VENTILADOR EXAUSTOR - GERADOR / TURBINA / AMBIENTE TÉCNICO 006 | VENTILADOR EXAUSTOR - GERADOR / TURBINA / AMBIENTE TÉCNICO
| ALPCV02SAR01VTG007 | EQ-1054395 ¦ VENTILADOR EXAUSTOR - GERADOR / TURBINA / AMBIENTE TÉCNICO 007 | VENTILADOR EXAUSTOR - GERADOR / TURBINA / AMBIENTE TÉCNICO
| ALPCV02SAR01VTG008 | EQ-1054384 ¦ VENTILADOR EXAUSTOR - GERADOR / TURBINA / AMBIENTE TÉCNICO 008 | VENTILADOR EXAUSTOR - GERADOR / TURBINA / AMBIENTE TÉCNICO
| ALPCV03 | 3º ANDAR | ANDAR
| ALPCV03BNF01 | BANHEIRO FEMININO | BANHEIRO FEMININO
| ALPCV03BNF01QLC020 | EQ-1054404 ¦ QUADRO DE LUZ E TOMADAS (≤ 50 CIRCUITOS) 020 [ - QA19M ] | QUADRO DE LUZ E TOMADAS (≤ 50 CIRCUITOS)
| ALPCV03BNF01QLC021 | EQ-1054402 ¦ QUADRO DE LUZ E TOMADAS (≤ 50 CIRCUITOS) 021 [ - QA19M ] | QUADRO DE LUZ E TOMADAS (≤ 50 CIRCUITOS)
| ALPCV03BNF01QLC022 | EQ-1054424 ¦ QUADRO DE LUZ E TOMADAS (≤ 50 CIRCUITOS) 022 [ - QA19M ] | QUADRO DE LUZ E TOMADAS (≤ 50 CIRCUITOS)
| ALPCV03BNF01QLC023 | EQ-1054412 ¦ QUADRO DE LUZ E TOMADAS (≤ 50 CIRCUITOS) 023 [ - QA19M ] | QUADRO DE LUZ E TOMADAS (≤ 50 CIRCUITOS)
| ALPCV03BNF01QLC024 | EQ-1054421 ¦ QUADRO DE LUZ E TOMADAS (≤ 50 CIRCUITOS) 024 [ - QA19M ] | QUADRO DE LUZ E TOMADAS (≤ 50 CIRCUITOS)
| ALPCV03BNM01 | BANHEIRO MASCULINO | BANHEIRO MASCULINO
| ALPCV03BNM01QLC025 | EQ-1054406 ¦ QUADRO DE LUZ E TOMADAS (≤ 50 CIRCUITOS) 025 [ - QA19M ] | QUADRO DE LUZ E TOMADAS (≤ 50 CIRCUITOS)
| ALPCV03BNM01QLC026 | EQ-1054407 ¦ QUADRO DE LUZ E TOMADAS (≤ 50 CIRCUITOS) 026 [ - QA19M ] | QUADRO DE LUZ E TOMADAS (≤ 50 CIRCUITOS)
| ALPCV03BNM01QLC027 | EQ-1054416 ¦ QUADRO DE LUZ E TOMADAS (≤ 50 CIRCUITOS) 027 [ - QA19M ] | QUADRO DE LUZ E TOMADAS (≤ 50 CIRCUITOS)
| ALPCV03BNM01QLC028 | EQ-1054418 ¦ QUADRO DE LUZ E TOMADAS (≤ 50 CIRCUITOS) 028 [ - QA19M ] | QUADRO DE LUZ E TOMADAS (≤ 50 CIRCUITOS)
| ALPCV03BNM01QLC029 | EQ-1054410 ¦ QUADRO DE LUZ E TOMADAS (≤ 50 CIRCUITOS) 029 [ - QA19M ] | QUADRO DE LUZ E TOMADAS (≤ 50 CIRCUITOS)
| ALPCV03COP01 | COPA - BRAD. CORPORATE | COPA
| ALPCV03COP01BBP003 | EQ-1054427 ¦ BEBEDOURO PRESSÃO (TORRE, PURIFICADOR) 003 | BEBEDOURO PRESSÃO (TORRE, PURIFICADOR)
| ALPCV03COP01QLC002 | EQ-1054415 ¦ QUADRO DE LUZ E TOMADAS (≤ 50 CIRCUITOS) 002 [ - QA19M ] | QUADRO DE LUZ E TOMADAS (≤ 50 CIRCUITOS)
| ALPCV03COP01QLC003 | EQ-1054430 ¦ QUADRO DE LUZ E TOMADAS (≤ 50 CIRCUITOS) 003 [ - QA19M ] | QUADRO DE LUZ E TOMADAS (≤ 50 CIRCUITOS)
| ALPCV03COP02 | COPA - BRAD. CORPORATE - LADO B | COPA
| ALPCV03COP02BBP004 | EQ-1054434 ¦ BEBEDOURO PRESSÃO (TORRE, PURIFICADOR) 004 | BEBEDOURO PRESSÃO (TORRE, PURIFICADOR)
| ALPCV03COR01 | CORREDOR | CORREDOR
| ALPCV03COR01QLC004 | EQ-1054423 ¦ QUADRO DE LUZ E TOMADAS (≤ 50 CIRCUITOS) 004 [ - QA19M ] | QUADRO DE LUZ E TOMADAS (≤ 50 CIRCUITOS)
| ALPCV03COR01QLC005 | EQ-1054419 ¦ QUADRO DE LUZ E TOMADAS (≤ 50 CIRCUITOS) 005 [ - QA19M ] | QUADRO DE LUZ E TOMADAS (≤ 50 CIRCUITOS)
| ALPCV03ESE01 | ESCADA DE EMERGENCIA | ESCADA DE EMERGENCIA
| ALPCV03ESE01QLC006 | EQ-1054429 ¦ QUADRO DE LUZ E TOMADAS (≤ 50 CIRCUITOS) 006 [ - QA19M ] | QUADRO DE LUZ E TOMADAS (≤ 50 CIRCUITOS)
| ALPCV03ESE01QLC007 | EQ-1054413 ¦ QUADRO DE LUZ E TOMADAS (≤ 50 CIRCUITOS) 007 [ - QA19M ] | QUADRO DE LUZ E TOMADAS (≤ 50 CIRCUITOS)
| ALPCV03ESE01QLC008 | EQ-1054425 ¦ QUADRO DE LUZ E TOMADAS (≤ 50 CIRCUITOS) 008 [ - QA19M ] | QUADRO DE LUZ E TOMADAS (≤ 50 CIRCUITOS)
| ALPCV03ESE01QLC009 | EQ-1054401 ¦ QUADRO DE LUZ E TOMADAS (≤ 50 CIRCUITOS) 009 [ - QA19M ] | QUADRO DE LUZ E TOMADAS (≤ 50 CIRCUITOS)
| ALPCV03HAL01 | HALL - ELEVADOR EXECUTIVO | HALL
| ALPCV03HAL01QLC010 | EQ-1054433 ¦ QUADRO DE LUZ E TOMADAS (≤ 50 CIRCUITOS) 010 [ - QA19M ] | QUADRO DE LUZ E TOMADAS (≤ 50 CIRCUITOS)
| ALPCV03SAR01 | SALA DE REUNIÃO | SALA DE REUNIÃO
| ALPCV03SAR01TRS006 | EQ-1054373 ¦ TRANSFORMADOR 006 [ - TRF - TRANSFORMADOR DE FORÇA] | TRANSFORMADOR
| ALPCV03SAR01TRS007 | EQ-1054368 ¦ TRANSFORMADOR 007 [ - TRF - TRANSFORMADOR DE FORÇA] | TRANSFORMADOR
| ALPCV03SAR02 | SALA DE REUNIÃO - BOOSTER | SALA DE REUNIÃO
| ALPCV03SAR02VTG009 | EQ-1054389 ¦ VENTILADOR EXAUSTOR - GERADOR / TURBINA / AMBIENTE TÉCNICO 009 | VENTILADOR EXAUSTOR - GERADOR / TURBINA / AMBIENTE TÉCNICO
| ALPCV03SAR02VTG010 | EQ-1054349 ¦ VENTILADOR EXAUSTOR - GERADOR / TURBINA / AMBIENTE TÉCNICO 010 | VENTILADOR EXAUSTOR - GERADOR / TURBINA / AMBIENTE TÉCNICO
| ALPCV03SAR02VTG011 | EQ-1054408 ¦ VENTILADOR EXAUSTOR - GERADOR / TURBINA / AMBIENTE TÉCNICO 011 | VENTILADOR EXAUSTOR - GERADOR / TURBINA / AMBIENTE TÉCNICO
| ALPCV03SAR02VTG012 | EQ-1054440 ¦ VENTILADOR EXAUSTOR - GERADOR / TURBINA / AMBIENTE TÉCNICO 012 | VENTILADOR EXAUSTOR - GERADOR / TURBINA / AMBIENTE TÉCNICO
| ALPCV03SAR04 | SALA DE REUNIÃO - AREA PRIVATIVA | SALA DE REUNIÃO
| ALPCV03SAR04QGV011 | EQ-1054370 ¦ QUADRO GERAL DE BAIXA TENSÃO (≤ 20 DISJUNTORES) 011 [ - NSX 100B ] | QUADRO GERAL DE BAIXA TENSÃO (≤ 20 DISJUNTORES)
| ALPCV03SAR04QGV012 | EQ-1054353 ¦ QUADRO GERAL DE BAIXA TENSÃO (≤ 20 DISJUNTORES) 012 [ - NSX160B ] | QUADRO GERAL DE BAIXA TENSÃO (≤ 20 DISJUNTORES)
| ALPCV03SAR04QGV013 | EQ-1054361 ¦ QUADRO GERAL DE BAIXA TENSÃO (≤ 20 DISJUNTORES) 013 [ - NSX100F ] | QUADRO GERAL DE BAIXA TENSÃO (≤ 20 DISJUNTORES)
| ALPCV03SAR04QLC017 | EQ-1054362 ¦ QUADRO DE LUZ E TOMADAS (≤ 50 CIRCUITOS) 017 [ - NSX100B ] | QUADRO DE LUZ E TOMADAS (≤ 50 CIRCUITOS)
| ALPCV03SAR04QLC018 | EQ-1054441 ¦ QUADRO DE LUZ E TOMADAS (≤ 50 CIRCUITOS) 018 [ - NSX100B ] | QUADRO DE LUZ E TOMADAS (≤ 50 CIRCUITOS)
| ALPCV03SAR04QLC019 | EQ-1054399 ¦ QUADRO DE LUZ E TOMADAS (≤ 50 CIRCUITOS) 019 [ - NSX100B ] | QUADRO DE LUZ E TOMADAS (≤ 50 CIRCUITOS)
| ALPCV03SAT01 | SALA TÉCNICA - LAN | SALA TÉCNICA
| ALPCV03SAT01QGV001 | EQ-1054394 ¦ QUADRO GERAL DE BAIXA TENSÃO (≤ 20 DISJUNTORES) 001 [ - NSX250] | QUADRO GERAL DE BAIXA TENSÃO (≤ 20 DISJUNTORES)
| ALPCV03SAT01QGV002 | EQ-1054348 ¦ QUADRO GERAL DE BAIXA TENSÃO (≤ 20 DISJUNTORES) 002 [ - EZC100N - NA] | QUADRO GERAL DE BAIXA TENSÃO (≤ 20 DISJUNTORES)
| ALPCV03SAT01QGV003 | EQ-1054366 ¦ QUADRO GERAL DE BAIXA TENSÃO (≤ 20 DISJUNTORES) 003 [ - EZC100N - NA] | QUADRO GERAL DE BAIXA TENSÃO (≤ 20 DISJUNTORES)
| ALPCV03SAT01QGV004 | EQ-1054347 ¦ QUADRO GERAL DE BAIXA TENSÃO (≤ 20 DISJUNTORES) 004 [ - EZC100N - NA] | QUADRO GERAL DE BAIXA TENSÃO (≤ 20 DISJUNTORES)
| ALPCV03SAT01QGV005 | EQ-1054354 ¦ QUADRO GERAL DE BAIXA TENSÃO (≤ 20 DISJUNTORES) 005 [ - EZC100N - NA] | QUADRO GERAL DE BAIXA TENSÃO (≤ 20 DISJUNTORES)
| ALPCV03SAT01QGV006 | EQ-1054364 ¦ QUADRO GERAL DE BAIXA TENSÃO (≤ 20 DISJUNTORES) 006 [ - EZC100N - NA] | QUADRO GERAL DE BAIXA TENSÃO (≤ 20 DISJUNTORES)
| ALPCV03SAT01QGV007 | EQ-1054369 ¦ QUADRO GERAL DE BAIXA TENSÃO (≤ 20 DISJUNTORES) 007 [ - NSX250B] | QUADRO GERAL DE BAIXA TENSÃO (≤ 20 DISJUNTORES)
| ALPCV03SAT01QGV008 | EQ-1054403 ¦ QUADRO GERAL DE BAIXA TENSÃO (≤ 20 DISJUNTORES) 008 [ - EZC100N - NA] | QUADRO GERAL DE BAIXA TENSÃO (≤ 20 DISJUNTORES)
| ALPCV03SAT01QLC001 | EQ-1054356 ¦ QUADRO DE LUZ E TOMADAS (≤ 50 CIRCUITOS) 001 [ - NSX100B ] | QUADRO DE LUZ E TOMADAS (≤ 50 CIRCUITOS)
| ALPCV03SAT01TRS001 | EQ-1054355 ¦ TRANSFORMADOR 001 [ - TRF - TRANSFORMADOR DE FORÇA] | TRANSFORMADOR
| ALPCV03SAT01TRS002 | EQ-1054390 ¦ TRANSFORMADOR 002 [ - TRF - TRANSFORMADOR DE FORÇA] | TRANSFORMADOR
| ALPCV03SAT01TRS003 | EQ-1054398 ¦ TRANSFORMADOR 003 [ - TRF - TRANSFORMADOR DE FORÇA] | TRANSFORMADOR
| ALPCV03SAT01TRS004 | EQ-1054397 ¦ TRANSFORMADOR 004 [ - TRF - TRANSFORMADOR DE FORÇA] | TRANSFORMADOR
| ALPCV03SAT01TRS005 | EQ-1054396 ¦ TRANSFORMADOR 005 [ - TRF - TRANSFORMADOR DE FORÇA] | TRANSFORMADOR
| ALPCV03SAT02 | SALA TÉCNICA - LAN | SALA TÉCNICA
| ALPCV03SAT02NBA001 | EQ-1054363 ¦ NO BREAK (≤ 30 KVA) 001 [ - INS125 - MSLJ-3N1Q27056001] | NO BREAK (≤ 30 KVA)
| ALPCV03SAT02NBA002 | EQ-1054436 ¦ NO BREAK (≤ 30 KVA) 002 [ - INS 125 - 3N1Q27054001] | NO BREAK (≤ 30 KVA)
| ALPCV03SAT02QEA001 | EQ-1054435 ¦ QUADRO DE ENERGIA ESTABILIZADA - NOBREAK (≤ 50 CIRCUITOS) 001 [ - NSX100F] | QUADRO DE ENERGIA ESTABILIZADA - NOBREAK (≤ 50 CIRCUITOS)
| ALPCV03SAT02QGV009 | EQ-1054438 ¦ QUADRO GERAL DE BAIXA TENSÃO (≤ 20 DISJUNTORES) 009 [ - EZ9F33116 - NA] | QUADRO GERAL DE BAIXA TENSÃO (≤ 20 DISJUNTORES)
| ALPCV03SAT02QGV010 | EQ-1054444 ¦ QUADRO GERAL DE BAIXA TENSÃO (≤ 20 DISJUNTORES) 010 [ - EZ9F33116 - NA] | QUADRO GERAL DE BAIXA TENSÃO (≤ 20 DISJUNTORES)
| ALPCV03SAT02SPB002 | EQ-1054365 ¦ SPLIT NÃO DUTADO 002 [ - 1503 022374] | SPLIT NÃO DUTADO
| ALPCV03SAT02SPB003 | EQ-1054417 ¦ SPLIT NÃO DUTADO 003 [ - 1503 022388] | SPLIT NÃO DUTADO
| ALPCV03SAT02SPB004 | EQ-1054437 ¦ SPLIT NÃO DUTADO 004 [ - 1503 022383] | SPLIT NÃO DUTADO
| ALPCV03SAT03 | SALA TÉCNICA - LAN | SALA TÉCNICA
| ALPCV03SAT03SCA001 | EQ-1054400 ¦ SELF CONTAINED A ÁGUA (< 30 TR) 001 | SELF CONTAINED A ÁGUA (< 30 TR)
| ALPCV03SAT03SCA002 | EQ-1054414 ¦ SELF CONTAINED A ÁGUA (< 30 TR) 002 | SELF CONTAINED A ÁGUA (< 30 TR)
| ALPCV03SAT03SCA003 | EQ-1054432 ¦ SELF CONTAINED A ÁGUA (< 30 TR) 003 | SELF CONTAINED A ÁGUA (< 30 TR)
| ALPCV03SAT03SCA004 | EQ-1054431 ¦ SELF CONTAINED A ÁGUA (< 30 TR) 004 | SELF CONTAINED A ÁGUA (< 30 TR)
| ALPCV03SAT03SCD001 | EQ-1054428 ¦ SELF CONTAINED A AR (< 30 TR) 001 | SELF CONTAINED A AR (< 30 TR)
| ALPCV03SAT04 | SALA TÉCNICA - CENTRAL - LAN | SALA TÉCNICA
| ALPCV03SET01 | SETOR - PAVIMENTO | SETOR
| ALPCV03SET01QLC011 | EQ-1054405 ¦ QUADRO DE LUZ E TOMADAS (≤ 50 CIRCUITOS) 011 [ - MTN630919 ] | QUADRO DE LUZ E TOMADAS (≤ 50 CIRCUITOS)
| ALPCV03SET01QLC012 | EQ-1054411 ¦ QUADRO DE LUZ E TOMADAS (≤ 50 CIRCUITOS) 012 [ - MTN630919 ] | QUADRO DE LUZ E TOMADAS (≤ 50 CIRCUITOS)
| ALPCV03SET01QLC013 | EQ-1054420 ¦ QUADRO DE LUZ E TOMADAS (≤ 50 CIRCUITOS) 013 [ - MTN630919 ] | QUADRO DE LUZ E TOMADAS (≤ 50 CIRCUITOS)
| ALPCV03SET01QLC014 | EQ-1054426 ¦ QUADRO DE LUZ E TOMADAS (≤ 50 CIRCUITOS) 014 [ - MTN630919 ] | QUADRO DE LUZ E TOMADAS (≤ 50 CIRCUITOS)
| ALPCV03SET01QLC015 | EQ-1054422 ¦ QUADRO DE LUZ E TOMADAS (≤ 50 CIRCUITOS) 015 [ - MTN630919 ] | QUADRO DE LUZ E TOMADAS (≤ 50 CIRCUITOS)
| ALPCV03SET01QLC016 | EQ-1054445 ¦ QUADRO DE LUZ E TOMADAS (≤ 50 CIRCUITOS) 016 [ - MTN630919 ] | QUADRO DE LUZ E TOMADAS (≤ 50 CIRCUITOS)
| ALPCV03SET01SSA003 | EQ-1054443 ¦ SISTEMA DE ALARME 003 | SISTEMA DE ALARME
| ALPCV03SET01VAV003 | EQ-1054409 ¦ VÁVULA DE AR VARIÁVEL 003 | VÁVULA DE AR VARIÁVEL
| ALPCV03SET02 | SETOR - PAVIMENTO AREA PRIVATIVA | SETOR
| ALPCV04 | 4º ANDAR | ANDAR
| ALPCV04BNM01 | BANHEIRO MASCULINO | BANHEIRO MASCULINO
| ALPCV04BNM01QLC045 | EQ-1054455 ¦ QUADRO DE LUZ E TOMADAS (≤ 50 CIRCUITOS) 045 [ - QA19M ] | QUADRO DE LUZ E TOMADAS (≤ 50 CIRCUITOS)
| ALPCV04BNM01QLC046 | EQ-1054466 ¦ QUADRO DE LUZ E TOMADAS (≤ 50 CIRCUITOS) 046 [ - QA19M ] | QUADRO DE LUZ E TOMADAS (≤ 50 CIRCUITOS)
| ALPCV04BNM01QLC047 | EQ-1054469 ¦ QUADRO DE LUZ E TOMADAS (≤ 50 CIRCUITOS) 047 [ - QA19M ] | QUADRO DE LUZ E TOMADAS (≤ 50 CIRCUITOS)
| ALPCV04BNM01QLC048 | EQ-1054470 ¦ QUADRO DE LUZ E TOMADAS (≤ 50 CIRCUITOS) 048 [ - QA19M ] | QUADRO DE LUZ E TOMADAS (≤ 50 CIRCUITOS)
| ALPCV04BNM01QLC049 | EQ-1054473 ¦ QUADRO DE LUZ E TOMADAS (≤ 50 CIRCUITOS) 049 [ - QA19M ] | QUADRO DE LUZ E TOMADAS (≤ 50 CIRCUITOS)
| ALPCV04BNM01QLC050 | EQ-1054474 ¦ QUADRO DE LUZ E TOMADAS (≤ 50 CIRCUITOS) 050 [ - QA19M ] | QUADRO DE LUZ E TOMADAS (≤ 50 CIRCUITOS)
| ALPCV04BNM01QLC051 | EQ-1054480 ¦ QUADRO DE LUZ E TOMADAS (≤ 50 CIRCUITOS) 051 [ - QA19M ] | QUADRO DE LUZ E TOMADAS (≤ 50 CIRCUITOS)
| ALPCV04BNM01QLC052 | EQ-1054475 ¦ QUADRO DE LUZ E TOMADAS (≤ 50 CIRCUITOS) 052 [ - QA19M ] | QUADRO DE LUZ E TOMADAS (≤ 50 CIRCUITOS)
| ALPCV04BNM01QLC053 | EQ-1054479 ¦ QUADRO DE LUZ E TOMADAS (≤ 50 CIRCUITOS) 053 [ - QA19M ] | QUADRO DE LUZ E TOMADAS (≤ 50 CIRCUITOS)
| ALPCV04BNM01QLC054 | EQ-1054477 ¦ QUADRO DE LUZ E TOMADAS (≤ 50 CIRCUITOS) 054 [ - QA19M ] | QUADRO DE LUZ E TOMADAS (≤ 50 CIRCUITOS)
| ALPCV04BNM01QLC055 | EQ-1054481 ¦ QUADRO DE LUZ E TOMADAS (≤ 50 CIRCUITOS) 055 [ - QA19M ] | QUADRO DE LUZ E TOMADAS (≤ 50 CIRCUITOS)
| ALPCV04BNM01QLC056 | EQ-1054483 ¦ QUADRO DE LUZ E TOMADAS (≤ 50 CIRCUITOS) 056 [ - QA19M ] | QUADRO DE LUZ E TOMADAS (≤ 50 CIRCUITOS)
| ALPCV04COP01 | COPA - ESPACO DO CAFE | COPA
| ALPCV04COP01QLC030 | EQ-1054463 ¦ QUADRO DE LUZ E TOMADAS (≤ 50 CIRCUITOS) 030 [ - QA19M ] | QUADRO DE LUZ E TOMADAS (≤ 50 CIRCUITOS)
| ALPCV04COP01QLC031 | EQ-1054460 ¦ QUADRO DE LUZ E TOMADAS (≤ 50 CIRCUITOS) 031 [ - QA19M ] | QUADRO DE LUZ E TOMADAS (≤ 50 CIRCUITOS)
| ALPCV04COP02 | COPA - ESPACO DO CAFE - LADO A | COPA
| ALPCV04COP02BBP005 | EQ-1054468 ¦ BEBEDOURO PRESSÃO (TORRE, PURIFICADOR) 005 | BEBEDOURO PRESSÃO (TORRE, PURIFICADOR)
| ALPCV04COP02BBP006 | EQ-1054447 ¦ BEBEDOURO PRESSÃO (TORRE, PURIFICADOR) 006 | BEBEDOURO PRESSÃO (TORRE, PURIFICADOR)
| ALPCV04COP03 | COPA - ESPACO DO CAFE - LADO B | COPA
| ALPCV04COP03BBP007 | EQ-1054456 ¦ BEBEDOURO PRESSÃO (TORRE, PURIFICADOR) 007 | BEBEDOURO PRESSÃO (TORRE, PURIFICADOR)
| ALPCV04COP03BBP008 | EQ-1054452 ¦ BEBEDOURO PRESSÃO (TORRE, PURIFICADOR) 008 | BEBEDOURO PRESSÃO (TORRE, PURIFICADOR)
| ALPCV04DPT01 | DEPARTAMENTO - 0 | DEPARTAMENTO
| ALPCV04DPT01QLC037 | EQ-1054449 ¦ QUADRO DE LUZ E TOMADAS (≤ 50 CIRCUITOS) 037 [ - MTN630919 ] | QUADRO DE LUZ E TOMADAS (≤ 50 CIRCUITOS)
| ALPCV04DPT01QLC038 | EQ-1054448 ¦ QUADRO DE LUZ E TOMADAS (≤ 50 CIRCUITOS) 038 [ - MTN630919 ] | QUADRO DE LUZ E TOMADAS (≤ 50 CIRCUITOS)
| ALPCV04DPT01QLC039 | EQ-1054457 ¦ QUADRO DE LUZ E TOMADAS (≤ 50 CIRCUITOS) 039 [ - MTN630919 ] | QUADRO DE LUZ E TOMADAS (≤ 50 CIRCUITOS)
| ALPCV04DPT01QLC040 | EQ-1054462 ¦ QUADRO DE LUZ E TOMADAS (≤ 50 CIRCUITOS) 040 [ - MTN630919 ] | QUADRO DE LUZ E TOMADAS (≤ 50 CIRCUITOS)
| ALPCV04DPT01QLC041 | EQ-1054465 ¦ QUADRO DE LUZ E TOMADAS (≤ 50 CIRCUITOS) 041 [ - MTN630919 ] | QUADRO DE LUZ E TOMADAS (≤ 50 CIRCUITOS)
| ALPCV04DPT01QLC042 | EQ-1054459 ¦ QUADRO DE LUZ E TOMADAS (≤ 50 CIRCUITOS) 042 [ - MTN630919 ] | QUADRO DE LUZ E TOMADAS (≤ 50 CIRCUITOS)
| ALPCV04DPT01SSA004 | EQ-1054514 ¦ SISTEMA DE ALARME 004 | SISTEMA DE ALARME
| ALPCV04DPT01VAV004 | EQ-1054482 ¦ VÁVULA DE AR VARIÁVEL 004 | VÁVULA DE AR VARIÁVEL
| ALPCV04DPT02 | DEPARTAMENTO - AREA PRIVATIVA | DEPARTAMENTO
| ALPCV04ESE01 | ESCADA DE EMERGENCIA | ESCADA DE EMERGENCIA
| ALPCV04ESE01QLC032 | EQ-1054461 ¦ QUADRO DE LUZ E TOMADAS (≤ 50 CIRCUITOS) 032 [ - QA19M ] | QUADRO DE LUZ E TOMADAS (≤ 50 CIRCUITOS)
| ALPCV04ESE01QLC033 | EQ-1054471 ¦ QUADRO DE LUZ E TOMADAS (≤ 50 CIRCUITOS) 033 [ - QA19M ] | QUADRO DE LUZ E TOMADAS (≤ 50 CIRCUITOS)
| ALPCV04ESE01QLC034 | EQ-1054487 ¦ QUADRO DE LUZ E TOMADAS (≤ 50 CIRCUITOS) 034 [ - QA19M ] | QUADRO DE LUZ E TOMADAS (≤ 50 CIRCUITOS)
| ALPCV04ESE01QLC035 | EQ-1054488 ¦ QUADRO DE LUZ E TOMADAS (≤ 50 CIRCUITOS) 035 [ - QA19M ] | QUADRO DE LUZ E TOMADAS (≤ 50 CIRCUITOS)
| ALPCV04HAL01 | HALL - EXECUTIVO | HALL
| ALPCV04HAL01QLC036 | EQ-1054485 ¦ QUADRO DE LUZ E TOMADAS (≤ 50 CIRCUITOS) 036 [ - QA19M ] | QUADRO DE LUZ E TOMADAS (≤ 50 CIRCUITOS)
| ALPCV04SAR01 | SALA DE REUNIÃO - BOOSTER | SALA DE REUNIÃO
| ALPCV04SAR01VTG013 | EQ-1054464 ¦ VENTILADOR EXAUSTOR - GERADOR / TURBINA / AMBIENTE TÉCNICO 013 | VENTILADOR EXAUSTOR - GERADOR / TURBINA / AMBIENTE TÉCNICO
| ALPCV04SAR01VTG014 | EQ-1054458 ¦ VENTILADOR EXAUSTOR - GERADOR / TURBINA / AMBIENTE TÉCNICO 014 | VENTILADOR EXAUSTOR - GERADOR / TURBINA / AMBIENTE TÉCNICO
| ALPCV04SAR01VTG015 | EQ-1054513 ¦ VENTILADOR EXAUSTOR - GERADOR / TURBINA / AMBIENTE TÉCNICO 015 | VENTILADOR EXAUSTOR - GERADOR / TURBINA / AMBIENTE TÉCNICO
| ALPCV04SAR01VTG016 | EQ-1054492 ¦ VENTILADOR EXAUSTOR - GERADOR / TURBINA / AMBIENTE TÉCNICO 016 | VENTILADOR EXAUSTOR - GERADOR / TURBINA / AMBIENTE TÉCNICO
| ALPCV04SAR02 | SALA DE REUNIÃO - AREA PRIVATIVA | SALA DE REUNIÃO
| ALPCV04SAR02QGV018 | EQ-1054502 ¦ QUADRO GERAL DE BAIXA TENSÃO (≤ 20 DISJUNTORES) 018 [ - NSX 100B ] | QUADRO GERAL DE BAIXA TENSÃO (≤ 20 DISJUNTORES)
| ALPCV04SAR02QLC043 | EQ-1054467 ¦ QUADRO DE LUZ E TOMADAS (≤ 50 CIRCUITOS) 043 [ - NSX 100B] | QUADRO DE LUZ E TOMADAS (≤ 50 CIRCUITOS)
| ALPCV04SAR02QLC044 | EQ-1054503 ¦ QUADRO DE LUZ E TOMADAS (≤ 50 CIRCUITOS) 044 [ - NSX 100B] | QUADRO DE LUZ E TOMADAS (≤ 50 CIRCUITOS)
| ALPCV04SAR03 | SALA DE REUNIÃO | SALA DE REUNIÃO
| ALPCV04SAR03TRS009 | EQ-1054489 ¦ TRANSFORMADOR 009 [ - TRF - TRANSFORMADOR DE FORÇA] | TRANSFORMADOR
| ALPCV04SAR03TRS010 | EQ-1054500 ¦ TRANSFORMADOR 010 [ - TRF - TRANSFORMADOR DE FORÇA] | TRANSFORMADOR
| ALPCV04SAT01 | SALA TÉCNICA - LAN | SALA TÉCNICA
| ALPCV04SAT01NBA003 | EQ-1054451 ¦ NO BREAK (≤ 30 KVA) 003 [ - NSX 100B - 21012007822149001000] | NO BREAK (≤ 30 KVA)
| ALPCV04SAT01NBA004 | EQ-1054512 ¦ NO BREAK (≤ 30 KVA) 004 [ - MX100B - 2101200782214805001F] | NO BREAK (≤ 30 KVA)
| ALPCV04SAT01QEA002 | EQ-1054472 ¦ QUADRO DE ENERGIA ESTABILIZADA - NOBREAK (≤ 50 CIRCUITOS) 002 [ - NSX 100B] | QUADRO DE ENERGIA ESTABILIZADA - NOBREAK (≤ 50 CIRCUITOS)
| ALPCV04SAT01QEA003 | EQ-1054476 ¦ QUADRO DE ENERGIA ESTABILIZADA - NOBREAK (≤ 50 CIRCUITOS) 003 [ - NSX 100B] | QUADRO DE ENERGIA ESTABILIZADA - NOBREAK (≤ 50 CIRCUITOS)
| ALPCV04SAT01QGV014 | EQ-1054478 ¦ QUADRO GERAL DE BAIXA TENSÃO (≤ 20 DISJUNTORES) 014 | QUADRO GERAL DE BAIXA TENSÃO (≤ 20 DISJUNTORES)
| ALPCV04SAT01QGV015 | EQ-1054484 ¦ QUADRO GERAL DE BAIXA TENSÃO (≤ 20 DISJUNTORES) 015 [ - EZ9F33116 - NA] | QUADRO GERAL DE BAIXA TENSÃO (≤ 20 DISJUNTORES)
| ALPCV04SAT01QGV016 | EQ-1054507 ¦ QUADRO GERAL DE BAIXA TENSÃO (≤ 20 DISJUNTORES) 016 [ - EZ9F33116 - NA] | QUADRO GERAL DE BAIXA TENSÃO (≤ 20 DISJUNTORES)
| ALPCV04SAT01QGV017 | EQ-1054511 ¦ QUADRO GERAL DE BAIXA TENSÃO (≤ 20 DISJUNTORES) 017 [ - EZ9F33116 - NA] | QUADRO GERAL DE BAIXA TENSÃO (≤ 20 DISJUNTORES)
| ALPCV04SAT01SPB005 | EQ-1054450 ¦ SPLIT NÃO DUTADO 005 [ - 1503 022371] | SPLIT NÃO DUTADO
| ALPCV04SAT01SPB006 | EQ-1054453 ¦ SPLIT NÃO DUTADO 006 [ - 1503 022380] | SPLIT NÃO DUTADO
| ALPCV04SAT01SPB007 | EQ-1054454 ¦ SPLIT NÃO DUTADO 007 [ - 1504 024252] | SPLIT NÃO DUTADO
| ALPCV04SAT01SPB008 | EQ-1054486 ¦ SPLIT NÃO DUTADO 008 [ - 1504 024255] | SPLIT NÃO DUTADO
| ALPCV04SAT01TRS008 | EQ-1054491 ¦ TRANSFORMADOR 008 [ - TRF - TRANSFORMADOR DE FORÇA] | TRANSFORMADOR
| ALPCV04SAT05 | SALA TÉCNICA - LAN | SALA TÉCNICA
| ALPCV05 | 5º ANDAR | ANDAR
| ALPCV05BNM01 | BANHEIRO MASCULINO | BANHEIRO MASCULINO
| ALPCV05BNM01QLC074 | EQ-1054496 ¦ QUADRO DE LUZ E TOMADAS (≤ 50 CIRCUITOS) 074 [ - QA19M ] | QUADRO DE LUZ E TOMADAS (≤ 50 CIRCUITOS)
| ALPCV05BNM01QLC075 | EQ-1054505 ¦ QUADRO DE LUZ E TOMADAS (≤ 50 CIRCUITOS) 075 [ - QA19M ] | QUADRO DE LUZ E TOMADAS (≤ 50 CIRCUITOS)
| ALPCV05BNM01QLC076 | EQ-1054510 ¦ QUADRO DE LUZ E TOMADAS (≤ 50 CIRCUITOS) 076 [ - QA19M ] | QUADRO DE LUZ E TOMADAS (≤ 50 CIRCUITOS)
| ALPCV05BNM01QLC077 | EQ-1054516 ¦ QUADRO DE LUZ E TOMADAS (≤ 50 CIRCUITOS) 077 [ - QA19M ] | QUADRO DE LUZ E TOMADAS (≤ 50 CIRCUITOS)
| ALPCV05BNM01QLC078 | EQ-1054521 ¦ QUADRO DE LUZ E TOMADAS (≤ 50 CIRCUITOS) 078 [ - QA19M ] | QUADRO DE LUZ E TOMADAS (≤ 50 CIRCUITOS)
| ALPCV05BNM01QLC079 | EQ-1054523 ¦ QUADRO DE LUZ E TOMADAS (≤ 50 CIRCUITOS) 079 [ - QA19M ] | QUADRO DE LUZ E TOMADAS (≤ 50 CIRCUITOS)
| ALPCV05BNM01QLC080 | EQ-1054524 ¦ QUADRO DE LUZ E TOMADAS (≤ 50 CIRCUITOS) 080 [ - QA19M ] | QUADRO DE LUZ E TOMADAS (≤ 50 CIRCUITOS)
| ALPCV05BNM01QLC081 | EQ-1054525 ¦ QUADRO DE LUZ E TOMADAS (≤ 50 CIRCUITOS) 081 [ - QA19M ] | QUADRO DE LUZ E TOMADAS (≤ 50 CIRCUITOS)
| ALPCV05BNM01QLC082 | EQ-1054527 ¦ QUADRO DE LUZ E TOMADAS (≤ 50 CIRCUITOS) 082 [ - QA19M ] | QUADRO DE LUZ E TOMADAS (≤ 50 CIRCUITOS)
| ALPCV05BNM01QLC083 | EQ-1054530 ¦ QUADRO DE LUZ E TOMADAS (≤ 50 CIRCUITOS) 083 [ - QA19M ] | QUADRO DE LUZ E TOMADAS (≤ 50 CIRCUITOS)
| ALPCV05BNM01QLC084 | EQ-1054542 ¦ QUADRO DE LUZ E TOMADAS (≤ 50 CIRCUITOS) 084 [ - QA19M ] | QUADRO DE LUZ E TOMADAS (≤ 50 CIRCUITOS)
| ALPCV05BNM01QLC085 | EQ-1054549 ¦ QUADRO DE LUZ E TOMADAS (≤ 50 CIRCUITOS) 085 [ - QA19M ] | QUADRO DE LUZ E TOMADAS (≤ 50 CIRCUITOS)
| ALPCV05COP01 | COPA - ESPACO DO CAFE | COPA
| ALPCV05COP01BBP009 | EQ-1054494 ¦ BEBEDOURO PRESSÃO (TORRE, PURIFICADOR) 009 | BEBEDOURO PRESSÃO (TORRE, PURIFICADOR)
| ALPCV05COP01BBP010 | EQ-1054495 ¦ BEBEDOURO PRESSÃO (TORRE, PURIFICADOR) 010 | BEBEDOURO PRESSÃO (TORRE, PURIFICADOR)
| ALPCV05COP01BBP011 | EQ-1054497 ¦ BEBEDOURO PRESSÃO (TORRE, PURIFICADOR) 011 | BEBEDOURO PRESSÃO (TORRE, PURIFICADOR)
| ALPCV05COP01BBP012 | EQ-1054548 ¦ BEBEDOURO PRESSÃO (TORRE, PURIFICADOR) 012 | BEBEDOURO PRESSÃO (TORRE, PURIFICADOR)
| ALPCV05COP01QLC058 | EQ-1054508 ¦ QUADRO DE LUZ E TOMADAS (≤ 50 CIRCUITOS) 058 [ - QA19M ] | QUADRO DE LUZ E TOMADAS (≤ 50 CIRCUITOS)
| ALPCV05COP01QLC059 | EQ-1054538 ¦ QUADRO DE LUZ E TOMADAS (≤ 50 CIRCUITOS) 059 [ - QA19M ] | QUADRO DE LUZ E TOMADAS (≤ 50 CIRCUITOS)
| ALPCV05ECT01 | ESCRITORIO | ESCRITORIO
| ALPCV05ECT01QLC065 | EQ-1054499 ¦ QUADRO DE LUZ E TOMADAS (≤ 50 CIRCUITOS) 065 [ - MTN630919 ] | QUADRO DE LUZ E TOMADAS (≤ 50 CIRCUITOS)
| ALPCV05ECT01QLC066 | EQ-1054504 ¦ QUADRO DE LUZ E TOMADAS (≤ 50 CIRCUITOS) 066 [ - MTN630919 ] | QUADRO DE LUZ E TOMADAS (≤ 50 CIRCUITOS)
| ALPCV05ECT01QLC067 | EQ-1054506 ¦ QUADRO DE LUZ E TOMADAS (≤ 50 CIRCUITOS) 067 [ - MTN630919 ] | QUADRO DE LUZ E TOMADAS (≤ 50 CIRCUITOS)
| ALPCV05ECT01QLC068 | EQ-1054509 ¦ QUADRO DE LUZ E TOMADAS (≤ 50 CIRCUITOS) 068 [ - MTN630919 ] | QUADRO DE LUZ E TOMADAS (≤ 50 CIRCUITOS)
| ALPCV05ECT01QLC069 | EQ-1054534 ¦ QUADRO DE LUZ E TOMADAS (≤ 50 CIRCUITOS) 069 [ - MTN630919 ] | QUADRO DE LUZ E TOMADAS (≤ 50 CIRCUITOS)
| ALPCV05ECT01QLC070 | EQ-1054537 ¦ QUADRO DE LUZ E TOMADAS (≤ 50 CIRCUITOS) 070 [ - MTN630919 ] | QUADRO DE LUZ E TOMADAS (≤ 50 CIRCUITOS)
| ALPCV05ECT01SSA005 | EQ-1054543 ¦ SISTEMA DE ALARME 005 | SISTEMA DE ALARME
| ALPCV05ECT01VAV005 | EQ-1054539 ¦ VÁVULA DE AR VARIÁVEL 005 | VÁVULA DE AR VARIÁVEL
| ALPCV05ECT02 | ESCRITORIO - AREA PRIVATIVA | ESCRITORIO
| ALPCV05ESE01 | ESCADA DE EMERGENCIA | ESCADA DE EMERGENCIA
| ALPCV05ESE01QLC060 | EQ-1054498 ¦ QUADRO DE LUZ E TOMADAS (≤ 50 CIRCUITOS) 060 [ - QA19M ] | QUADRO DE LUZ E TOMADAS (≤ 50 CIRCUITOS)
| ALPCV05ESE01QLC061 | EQ-1054517 ¦ QUADRO DE LUZ E TOMADAS (≤ 50 CIRCUITOS) 061 [ - QA19M ] | QUADRO DE LUZ E TOMADAS (≤ 50 CIRCUITOS)
| ALPCV05ESE01QLC062 | EQ-1054531 ¦ QUADRO DE LUZ E TOMADAS (≤ 50 CIRCUITOS) 062 [ - QA19M ] | QUADRO DE LUZ E TOMADAS (≤ 50 CIRCUITOS)
| ALPCV05ESE01QLC063 | EQ-1054547 ¦ QUADRO DE LUZ E TOMADAS (≤ 50 CIRCUITOS) 063 [ - QA19M ] | QUADRO DE LUZ E TOMADAS (≤ 50 CIRCUITOS)
| ALPCV05HAL01 | HALL - EXECUTIVO | HALL
| ALPCV05HAL01QLC064 | EQ-1054554 ¦ QUADRO DE LUZ E TOMADAS (≤ 50 CIRCUITOS) 064 [ - QA19M ] | QUADRO DE LUZ E TOMADAS (≤ 50 CIRCUITOS)
| ALPCV05SAR01 | SALA DE REUNIÃO - AREA PRIVATIVA | SALA DE REUNIÃO
| ALPCV05SAR01QGV021 | EQ-1054493 ¦ QUADRO GERAL DE BAIXA TENSÃO (≤ 20 DISJUNTORES) 021 [ - NSX 160B - 41760] | QUADRO GERAL DE BAIXA TENSÃO (≤ 20 DISJUNTORES)
| ALPCV05SAR01QGV022 | EQ-1054535 ¦ QUADRO GERAL DE BAIXA TENSÃO (≤ 20 DISJUNTORES) 022 | QUADRO GERAL DE BAIXA TENSÃO (≤ 20 DISJUNTORES)
| ALPCV05SAR01QGV023 | EQ-1054520 ¦ QUADRO GERAL DE BAIXA TENSÃO (≤ 20 DISJUNTORES) 023 | QUADRO GERAL DE BAIXA TENSÃO (≤ 20 DISJUNTORES)
| ALPCV05SAR01QGV024 | EQ-1054553 ¦ QUADRO GERAL DE BAIXA TENSÃO (≤ 20 DISJUNTORES) 024 | QUADRO GERAL DE BAIXA TENSÃO (≤ 20 DISJUNTORES)
| ALPCV05SAR01QLC071 | EQ-1054526 ¦ QUADRO DE LUZ E TOMADAS (≤ 50 CIRCUITOS) 071 | QUADRO DE LUZ E TOMADAS (≤ 50 CIRCUITOS)
| ALPCV05SAR01QLC072 | EQ-1054541 ¦ QUADRO DE LUZ E TOMADAS (≤ 50 CIRCUITOS) 072 [ - NSX 100B] | QUADRO DE LUZ E TOMADAS (≤ 50 CIRCUITOS)
| ALPCV05SAR01QLC073 | EQ-1054550 ¦ QUADRO DE LUZ E TOMADAS (≤ 50 CIRCUITOS) 073 | QUADRO DE LUZ E TOMADAS (≤ 50 CIRCUITOS)
| ALPCV05SAR02 | SALA DE REUNIÃO | SALA DE REUNIÃO
| ALPCV05SAR02TRS011 | EQ-1054515 ¦ TRANSFORMADOR 011 [ - TRF - TRANSFORMADOR DE FORÇA] | TRANSFORMADOR
| ALPCV05SAR03 | SALA DE REUNIÃO - BOOSTER | SALA DE REUNIÃO
| ALPCV05SAR03VTG017 | EQ-1054545 ¦ VENTILADOR EXAUSTOR - GERADOR / TURBINA / AMBIENTE TÉCNICO 017 | VENTILADOR EXAUSTOR - GERADOR / TURBINA / AMBIENTE TÉCNICO
| ALPCV05SAR03VTG018 | EQ-1054546 ¦ VENTILADOR EXAUSTOR - GERADOR / TURBINA / AMBIENTE TÉCNICO 018 | VENTILADOR EXAUSTOR - GERADOR / TURBINA / AMBIENTE TÉCNICO
| ALPCV05SAR03VTG019 | EQ-1054552 ¦ VENTILADOR EXAUSTOR - GERADOR / TURBINA / AMBIENTE TÉCNICO 019 | VENTILADOR EXAUSTOR - GERADOR / TURBINA / AMBIENTE TÉCNICO
| ALPCV05SAR03VTG020 | EQ-1054551 ¦ VENTILADOR EXAUSTOR - GERADOR / TURBINA / AMBIENTE TÉCNICO 020 | VENTILADOR EXAUSTOR - GERADOR / TURBINA / AMBIENTE TÉCNICO
| ALPCV05SAR04 | SALA DE REUNIÃO - LADO B | SALA DE REUNIÃO
| ALPCV05SAR04TRS012 | EQ-1054559 ¦ TRANSFORMADOR 012 [ - TRF - TRANSFORMADOR DE FORÇA] | TRANSFORMADOR
| ALPCV05SAT01 | SALA TÉCNICA - LAN | SALA TÉCNICA
| ALPCV05SAT01QEA004 | EQ-1054536 ¦ QUADRO DE ENERGIA ESTABILIZADA - NOBREAK (≤ 50 CIRCUITOS) 004 [ - NSX 100F] | QUADRO DE ENERGIA ESTABILIZADA - NOBREAK (≤ 50 CIRCUITOS)
| ALPCV05SAT01QGV019 | EQ-1054533 ¦ QUADRO GERAL DE BAIXA TENSÃO (≤ 20 DISJUNTORES) 019 | QUADRO GERAL DE BAIXA TENSÃO (≤ 20 DISJUNTORES)
| ALPCV05SAT01QGV020 | EQ-1054540 ¦ QUADRO GERAL DE BAIXA TENSÃO (≤ 20 DISJUNTORES) 020 [ - EZ9F33116 - NA] | QUADRO GERAL DE BAIXA TENSÃO (≤ 20 DISJUNTORES)
| ALPCV05SAT01SPB009 | EQ-1054522 ¦ SPLIT NÃO DUTADO 009 | SPLIT NÃO DUTADO
| ALPCV05SAT01SPB010 | EQ-1054528 ¦ SPLIT NÃO DUTADO 010 | SPLIT NÃO DUTADO
| ALPCV05SAT01SPB011 | EQ-1054529 ¦ SPLIT NÃO DUTADO 011 | SPLIT NÃO DUTADO
| ALPCV05SAT01SPB012 | EQ-1054565 ¦ SPLIT NÃO DUTADO 012 | SPLIT NÃO DUTADO
| ALPCV05SAT02 | SALA TÉCNICA | SALA TÉCNICA
| ALPCV05SAT02QLC057 | EQ-1054555 ¦ QUADRO DE LUZ E TOMADAS (≤ 50 CIRCUITOS) 057 [ - NSX 100B] | QUADRO DE LUZ E TOMADAS (≤ 50 CIRCUITOS)
| ALPCV05SAT06 | SALA TÉCNICA - LAN | SALA TÉCNICA
| ALPCV05SAT07 | SALA TÉCNICA - FANCOIL 2 | SALA TÉCNICA
| ALPCV06 | 6º ANDAR | ANDAR
| ALPCV06BNF01 | BANHEIRO FEMININO | BANHEIRO FEMININO
| ALPCV06BNF01QLC103 | EQ-1054613 ¦ QUADRO DE LUZ E TOMADAS (≤ 50 CIRCUITOS) 103 [ - QA19M ] | QUADRO DE LUZ E TOMADAS (≤ 50 CIRCUITOS)
| ALPCV06BNM01 | BANHEIRO MASCULINO | BANHEIRO MASCULINO
| ALPCV06BNM01QLC104 | EQ-1054574 ¦ QUADRO DE LUZ E TOMADAS (≤ 50 CIRCUITOS) 104 [ - QA19M ] | QUADRO DE LUZ E TOMADAS (≤ 50 CIRCUITOS)
| ALPCV06BNM01QLC105 | EQ-1054576 ¦ QUADRO DE LUZ E TOMADAS (≤ 50 CIRCUITOS) 105 [ - QA19M ] | QUADRO DE LUZ E TOMADAS (≤ 50 CIRCUITOS)
| ALPCV06BNM01QLC106 | EQ-1054575 ¦ QUADRO DE LUZ E TOMADAS (≤ 50 CIRCUITOS) 106 [ - QA19M ] | QUADRO DE LUZ E TOMADAS (≤ 50 CIRCUITOS)
| ALPCV06BNM01QLC107 | EQ-1054557 ¦ QUADRO DE LUZ E TOMADAS (≤ 50 CIRCUITOS) 107 [ - QA19M ] | QUADRO DE LUZ E TOMADAS (≤ 50 CIRCUITOS)
| ALPCV06BNM01QLC108 | EQ-1054558 ¦ QUADRO DE LUZ E TOMADAS (≤ 50 CIRCUITOS) 108 [ - QA19M ] | QUADRO DE LUZ E TOMADAS (≤ 50 CIRCUITOS)
| ALPCV06BNM01QLC109 | EQ-1054561 ¦ QUADRO DE LUZ E TOMADAS (≤ 50 CIRCUITOS) 109 [ - QA19M ] | QUADRO DE LUZ E TOMADAS (≤ 50 CIRCUITOS)
| ALPCV06BNM01QLC110 | EQ-1054587 ¦ QUADRO DE LUZ E TOMADAS (≤ 50 CIRCUITOS) 110 [ - QA19M ] | QUADRO DE LUZ E TOMADAS (≤ 50 CIRCUITOS)
| ALPCV06BNM01QLC111 | EQ-1054589 ¦ QUADRO DE LUZ E TOMADAS (≤ 50 CIRCUITOS) 111 [ - QA19M ] | QUADRO DE LUZ E TOMADAS (≤ 50 CIRCUITOS)
| ALPCV06BNM01QLC112 | EQ-1054609 ¦ QUADRO DE LUZ E TOMADAS (≤ 50 CIRCUITOS) 112 [ - QA19M ] | QUADRO DE LUZ E TOMADAS (≤ 50 CIRCUITOS)
| ALPCV06BNM01QLC113 | EQ-1054618 ¦ QUADRO DE LUZ E TOMADAS (≤ 50 CIRCUITOS) 113 [ - QA19M ] | QUADRO DE LUZ E TOMADAS (≤ 50 CIRCUITOS)
| ALPCV06BNM01QLC114 | EQ-1054620 ¦ QUADRO DE LUZ E TOMADAS (≤ 50 CIRCUITOS) 114 [ - QA19M ] | QUADRO DE LUZ E TOMADAS (≤ 50 CIRCUITOS)
| ALPCV06COP01 | COPA | COPA
| ALPCV06COP01BBP013 | EQ-1054600 ¦ BEBEDOURO PRESSÃO (TORRE, PURIFICADOR) 013 | BEBEDOURO PRESSÃO (TORRE, PURIFICADOR)
| ALPCV06COP01BBP014 | EQ-1054593 ¦ BEBEDOURO PRESSÃO (TORRE, PURIFICADOR) 014 | BEBEDOURO PRESSÃO (TORRE, PURIFICADOR)
| ALPCV06COP01BBP015 | EQ-1054596 ¦ BEBEDOURO PRESSÃO (TORRE, PURIFICADOR) 015 | BEBEDOURO PRESSÃO (TORRE, PURIFICADOR)
| ALPCV06COP01BBP016 | EQ-1054610 ¦ BEBEDOURO PRESSÃO (TORRE, PURIFICADOR) 016 | BEBEDOURO PRESSÃO (TORRE, PURIFICADOR)
| ALPCV06COP01QLC086 | EQ-1054602 ¦ QUADRO DE LUZ E TOMADAS (≤ 50 CIRCUITOS) 086 [ - QA19M ] | QUADRO DE LUZ E TOMADAS (≤ 50 CIRCUITOS)
| ALPCV06COP01QLC087 | EQ-1054585 ¦ QUADRO DE LUZ E TOMADAS (≤ 50 CIRCUITOS) 087 [ - QA19M ] | QUADRO DE LUZ E TOMADAS (≤ 50 CIRCUITOS)
| ALPCV06ECT01 | ESCRITORIO - 0 | ESCRITORIO
| ALPCV06ECT01QLC093 | EQ-1054580 ¦ QUADRO DE LUZ E TOMADAS (≤ 50 CIRCUITOS) 093 [ - MTN630919 ] | QUADRO DE LUZ E TOMADAS (≤ 50 CIRCUITOS)
| ALPCV06ECT01QLC094 | EQ-1054582 ¦ QUADRO DE LUZ E TOMADAS (≤ 50 CIRCUITOS) 094 [ - MTN630919 ] | QUADRO DE LUZ E TOMADAS (≤ 50 CIRCUITOS)
| ALPCV06ECT01QLC095 | EQ-1054584 ¦ QUADRO DE LUZ E TOMADAS (≤ 50 CIRCUITOS) 095 [ - MTN630919 ] | QUADRO DE LUZ E TOMADAS (≤ 50 CIRCUITOS)
| ALPCV06ECT01QLC096 | EQ-1054590 ¦ QUADRO DE LUZ E TOMADAS (≤ 50 CIRCUITOS) 096 [ - MTN630919 ] | QUADRO DE LUZ E TOMADAS (≤ 50 CIRCUITOS)
| ALPCV06ECT01QLC097 | EQ-1054588 ¦ QUADRO DE LUZ E TOMADAS (≤ 50 CIRCUITOS) 097 [ - MTN630919 ] | QUADRO DE LUZ E TOMADAS (≤ 50 CIRCUITOS)
| ALPCV06ECT01QLC098 | EQ-1054583 ¦ QUADRO DE LUZ E TOMADAS (≤ 50 CIRCUITOS) 098 [ - MTN630919 ] | QUADRO DE LUZ E TOMADAS (≤ 50 CIRCUITOS)
| ALPCV06ECT01SSA006 | EQ-1054601 ¦ SISTEMA DE ALARME 006 | SISTEMA DE ALARME
| ALPCV06ECT01VAV006 | EQ-1054595 ¦ VÁVULA DE AR VARIÁVEL 006 | VÁVULA DE AR VARIÁVEL
| ALPCV06ECT02 | ESCRITORIO - AREA PRIVATIVA | ESCRITORIO
| ALPCV06ESE01 | ESCADA DE EMERGENCIA | ESCADA DE EMERGENCIA
| ALPCV06ESE01QLC088 | EQ-1054556 ¦ QUADRO DE LUZ E TOMADAS (≤ 50 CIRCUITOS) 088 [ - QA19M ] | QUADRO DE LUZ E TOMADAS (≤ 50 CIRCUITOS)
| ALPCV06ESE01QLC089 | EQ-1054573 ¦ QUADRO DE LUZ E TOMADAS (≤ 50 CIRCUITOS) 089 [ - QA19M ] | QUADRO DE LUZ E TOMADAS (≤ 50 CIRCUITOS)
| ALPCV06ESE01QLC090 | EQ-1054617 ¦ QUADRO DE LUZ E TOMADAS (≤ 50 CIRCUITOS) 090 [ - QA19M ] | QUADRO DE LUZ E TOMADAS (≤ 50 CIRCUITOS)
| ALPCV06ESE01QLC091 | EQ-1054621 ¦ QUADRO DE LUZ E TOMADAS (≤ 50 CIRCUITOS) 091 [ - QA19M ] | QUADRO DE LUZ E TOMADAS (≤ 50 CIRCUITOS)
| ALPCV06HAL01 | HALL - EXECUTIVO | HALL
| ALPCV06HAL01QLC092 | EQ-1054592 ¦ QUADRO DE LUZ E TOMADAS (≤ 50 CIRCUITOS) 092 [ - QA19M ] | QUADRO DE LUZ E TOMADAS (≤ 50 CIRCUITOS)
| ALPCV06SAR01 | SALA DE REUNIÃO - BOOSTER | SALA DE REUNIÃO
| ALPCV06SAR01VTG021 | EQ-1054567 ¦ VENTILADOR EXAUSTOR - GERADOR / TURBINA / AMBIENTE TÉCNICO 021 | VENTILADOR EXAUSTOR - GERADOR / TURBINA / AMBIENTE TÉCNICO
| ALPCV06SAR01VTG022 | EQ-1054581 ¦ VENTILADOR EXAUSTOR - GERADOR / TURBINA / AMBIENTE TÉCNICO 022 | VENTILADOR EXAUSTOR - GERADOR / TURBINA / AMBIENTE TÉCNICO
| ALPCV06SAR01VTG023 | EQ-1054560 ¦ VENTILADOR EXAUSTOR - GERADOR / TURBINA / AMBIENTE TÉCNICO 023 | VENTILADOR EXAUSTOR - GERADOR / TURBINA / AMBIENTE TÉCNICO
| ALPCV06SAR01VTG024 | EQ-1054572 ¦ VENTILADOR EXAUSTOR - GERADOR / TURBINA / AMBIENTE TÉCNICO 024 | VENTILADOR EXAUSTOR - GERADOR / TURBINA / AMBIENTE TÉCNICO
| ALPCV06SAR02 | SALA DE REUNIÃO - AREA PRIVATIVA | SALA DE REUNIÃO
| ALPCV06SAR02QGV029 | EQ-1054564 ¦ QUADRO GERAL DE BAIXA TENSÃO (≤ 20 DISJUNTORES) 029 | QUADRO GERAL DE BAIXA TENSÃO (≤ 20 DISJUNTORES)
| ALPCV06SAR02QGV030 | EQ-1054578 ¦ QUADRO GERAL DE BAIXA TENSÃO (≤ 20 DISJUNTORES) 030 [ - NSX160B] | QUADRO GERAL DE BAIXA TENSÃO (≤ 20 DISJUNTORES)
| ALPCV06SAR02QGV031 | EQ-1054586 ¦ QUADRO GERAL DE BAIXA TENSÃO (≤ 20 DISJUNTORES) 031 [ - NSX100B ] | QUADRO GERAL DE BAIXA TENSÃO (≤ 20 DISJUNTORES)
| ALPCV06SAR02QLC099 | EQ-1054569 ¦ QUADRO DE LUZ E TOMADAS (≤ 50 CIRCUITOS) 099 [ - NSX100B ] | QUADRO DE LUZ E TOMADAS (≤ 50 CIRCUITOS)
| ALPCV06SAR02QLC100 | EQ-1054594 ¦ QUADRO DE LUZ E TOMADAS (≤ 50 CIRCUITOS) 100 | QUADRO DE LUZ E TOMADAS (≤ 50 CIRCUITOS)
| ALPCV06SAR02QLC101 | EQ-1054614 ¦ QUADRO DE LUZ E TOMADAS (≤ 50 CIRCUITOS) 101 [ - NSX100B ] | QUADRO DE LUZ E TOMADAS (≤ 50 CIRCUITOS)
| ALPCV06SAR02QLC102 | EQ-1054616 ¦ QUADRO DE LUZ E TOMADAS (≤ 50 CIRCUITOS) 102 [ - NSX100B ] | QUADRO DE LUZ E TOMADAS (≤ 50 CIRCUITOS)
| ALPCV06SAR03 | SALA DE REUNIÃO | SALA DE REUNIÃO
| ALPCV06SAR03TRS013 | EQ-1054603 ¦ TRANSFORMADOR 013 [ - TRF - TRANSFORMADOR DE FORÇA] | TRANSFORMADOR
| ALPCV06SAR03TRS015 | EQ-1054608 ¦ TRANSFORMADOR 015 [ - TRF - TRANSFORMADOR DE FORÇA] | TRANSFORMADOR
| ALPCV06SAR04 | SALA DE REUNIÃO - LADO A | SALA DE REUNIÃO
| ALPCV06SAR04TRS014 | EQ-1054605 ¦ TRANSFORMADOR 014 [ - TRF - TRANSFORMADOR DE FORÇA] | TRANSFORMADOR
| ALPCV06SAT01 | SALA TÉCNICA - LAN - AREA CRITICA | SALA TÉCNICA
| ALPCV06SAT01QEA006 | EQ-1054619 ¦ QUADRO DE ENERGIA ESTABILIZADA - NOBREAK (≤ 50 CIRCUITOS) 006 [ - NSX100F] | QUADRO DE ENERGIA ESTABILIZADA - NOBREAK (≤ 50 CIRCUITOS)
| ALPCV06SAT01QGV025 | EQ-1054570 ¦ QUADRO GERAL DE BAIXA TENSÃO (≤ 20 DISJUNTORES) 025 [ - EZ3F33116 - NA] | QUADRO GERAL DE BAIXA TENSÃO (≤ 20 DISJUNTORES)
| ALPCV06SAT01QGV026 | EQ-1054562 ¦ QUADRO GERAL DE BAIXA TENSÃO (≤ 20 DISJUNTORES) 026 [ - EZ9F33116 - NA] | QUADRO GERAL DE BAIXA TENSÃO (≤ 20 DISJUNTORES)
| ALPCV06SAT01QGV027 | EQ-1054579 ¦ QUADRO GERAL DE BAIXA TENSÃO (≤ 20 DISJUNTORES) 027 | QUADRO GERAL DE BAIXA TENSÃO (≤ 20 DISJUNTORES)
| ALPCV06SAT01QGV028 | EQ-1054577 ¦ QUADRO GERAL DE BAIXA TENSÃO (≤ 20 DISJUNTORES) 028 [ - EZ9F33116 - NA] | QUADRO GERAL DE BAIXA TENSÃO (≤ 20 DISJUNTORES)
| ALPCV06SAT01SPB013 | EQ-1054568 ¦ SPLIT NÃO DUTADO 013 | SPLIT NÃO DUTADO
| ALPCV06SAT01SPB014 | EQ-1054563 ¦ SPLIT NÃO DUTADO 014 | SPLIT NÃO DUTADO
| ALPCV06SAT01SPB015 | EQ-1054571 ¦ SPLIT NÃO DUTADO 015 | SPLIT NÃO DUTADO
| ALPCV06SAT01SPB016 | EQ-1054598 ¦ SPLIT NÃO DUTADO 016 | SPLIT NÃO DUTADO
| ALPCV06SAT02 | SALA TÉCNICA - LAN - AREA CRITICA | SALA TÉCNICA
| ALPCV06SAT02QEA005 | EQ-1054566 ¦ QUADRO DE ENERGIA ESTABILIZADA - NOBREAK (≤ 50 CIRCUITOS) 005 [ - NSX100F ] | QUADRO DE ENERGIA ESTABILIZADA - NOBREAK (≤ 50 CIRCUITOS)
| ALPCV06SAT08 | SALA TÉCNICA - LAN | SALA TÉCNICA
| ALPCV06SAT09 | SALA TÉCNICA - LAN | SALA TÉCNICA
| ALPCV07 | 7º ANDAR | ANDAR
| ALPCV07BNM01 | BANHEIRO MASCULINO | BANHEIRO MASCULINO
| ALPCV07BNM01QLC132 | EQ-1054653 ¦ QUADRO DE LUZ E TOMADAS (≤ 50 CIRCUITOS) 132 [ - QA19M ] | QUADRO DE LUZ E TOMADAS (≤ 50 CIRCUITOS)
| ALPCV07BNM01QLC133 | EQ-1054654 ¦ QUADRO DE LUZ E TOMADAS (≤ 50 CIRCUITOS) 133 [ - QA19M ] | QUADRO DE LUZ E TOMADAS (≤ 50 CIRCUITOS)
| ALPCV07BNM01QLC134 | EQ-1054665 ¦ QUADRO DE LUZ E TOMADAS (≤ 50 CIRCUITOS) 134 [ - QA19M ] | QUADRO DE LUZ E TOMADAS (≤ 50 CIRCUITOS)
| ALPCV07BNM01QLC135 | EQ-1054675 ¦ QUADRO DE LUZ E TOMADAS (≤ 50 CIRCUITOS) 135 [ - QA19M ] | QUADRO DE LUZ E TOMADAS (≤ 50 CIRCUITOS)
| ALPCV07BNM01QLC136 | EQ-1054668 ¦ QUADRO DE LUZ E TOMADAS (≤ 50 CIRCUITOS) 136 [ - QA19M ] | QUADRO DE LUZ E TOMADAS (≤ 50 CIRCUITOS)
| ALPCV07BNM01QLC137 | EQ-1054666 ¦ QUADRO DE LUZ E TOMADAS (≤ 50 CIRCUITOS) 137 [ - QA19M ] | QUADRO DE LUZ E TOMADAS (≤ 50 CIRCUITOS)
| ALPCV07BNM01QLC138 | EQ-1054696 ¦ QUADRO DE LUZ E TOMADAS (≤ 50 CIRCUITOS) 138 [ - QA19M ] | QUADRO DE LUZ E TOMADAS (≤ 50 CIRCUITOS)
| ALPCV07BNM01QLC139 | EQ-1054682 ¦ QUADRO DE LUZ E TOMADAS (≤ 50 CIRCUITOS) 139 [ - QA19M ] | QUADRO DE LUZ E TOMADAS (≤ 50 CIRCUITOS)
| ALPCV07BNM01QLC140 | EQ-1054685 ¦ QUADRO DE LUZ E TOMADAS (≤ 50 CIRCUITOS) 140 [ - QA19M ] | QUADRO DE LUZ E TOMADAS (≤ 50 CIRCUITOS)
| ALPCV07BNM01QLC141 | EQ-1054700 ¦ QUADRO DE LUZ E TOMADAS (≤ 50 CIRCUITOS) 141 [ - QA19M ] | QUADRO DE LUZ E TOMADAS (≤ 50 CIRCUITOS)
| ALPCV07BNM01QLC142 | EQ-1054701 ¦ QUADRO DE LUZ E TOMADAS (≤ 50 CIRCUITOS) 142 [ - QA19M ] | QUADRO DE LUZ E TOMADAS (≤ 50 CIRCUITOS)
| ALPCV07BNM01QLC143 | EQ-1054702 ¦ QUADRO DE LUZ E TOMADAS (≤ 50 CIRCUITOS) 143 [ - QA19M ] | QUADRO DE LUZ E TOMADAS (≤ 50 CIRCUITOS)
| ALPCV07COP01 | COPA - ESPACO DO CAFE | COPA
| ALPCV07COP01BBP017 | EQ-1054655 ¦ BEBEDOURO PRESSÃO (TORRE, PURIFICADOR) 017 | BEBEDOURO PRESSÃO (TORRE, PURIFICADOR)
| ALPCV07COP01BBP018 | EQ-1054656 ¦ BEBEDOURO PRESSÃO (TORRE, PURIFICADOR) 018 | BEBEDOURO PRESSÃO (TORRE, PURIFICADOR)
| ALPCV07COP01BBP019 | EQ-1054658 ¦ BEBEDOURO PRESSÃO (TORRE, PURIFICADOR) 019 | BEBEDOURO PRESSÃO (TORRE, PURIFICADOR)
| ALPCV07COP01BBP020 | EQ-1054663 ¦ BEBEDOURO PRESSÃO (TORRE, PURIFICADOR) 020 | BEBEDOURO PRESSÃO (TORRE, PURIFICADOR)
| ALPCV07COP01QLC115 | EQ-1054690 ¦ QUADRO DE LUZ E TOMADAS (≤ 50 CIRCUITOS) 115 [ - QA19M ] | QUADRO DE LUZ E TOMADAS (≤ 50 CIRCUITOS)
| ALPCV07COP01QLC116 | EQ-1054693 ¦ QUADRO DE LUZ E TOMADAS (≤ 50 CIRCUITOS) 116 [ - QA19M ] | QUADRO DE LUZ E TOMADAS (≤ 50 CIRCUITOS)
| ALPCV07ESE01 | ESCADA DE EMERGENCIA | ESCADA DE EMERGENCIA
| ALPCV07ESE01QLC117 | EQ-1054659 ¦ QUADRO DE LUZ E TOMADAS (≤ 50 CIRCUITOS) 117 [ - QA19M ] | QUADRO DE LUZ E TOMADAS (≤ 50 CIRCUITOS)
| ALPCV07ESE01QLC118 | EQ-1054670 ¦ QUADRO DE LUZ E TOMADAS (≤ 50 CIRCUITOS) 118 [ - QA19M ] | QUADRO DE LUZ E TOMADAS (≤ 50 CIRCUITOS)
| ALPCV07ESE01QLC119 | EQ-1054681 ¦ QUADRO DE LUZ E TOMADAS (≤ 50 CIRCUITOS) 119 [ - QA19M ] | QUADRO DE LUZ E TOMADAS (≤ 50 CIRCUITOS)
| ALPCV07ESE01QLC120 | EQ-1054683 ¦ QUADRO DE LUZ E TOMADAS (≤ 50 CIRCUITOS) 120 [ - QA19M ] | QUADRO DE LUZ E TOMADAS (≤ 50 CIRCUITOS)
| ALPCV07HAL01 | HALL - ELEVADOR EXECUTIVO | HALL
| ALPCV07HAL01QLC121 | EQ-1054612 ¦ QUADRO DE LUZ E TOMADAS (≤ 50 CIRCUITOS) 121 [ - QA19M ] | QUADRO DE LUZ E TOMADAS (≤ 50 CIRCUITOS)
| ALPCV07HAL02 | HALL - RECEPCAO | HALL
| ALPCV07HAL02CTC001 | EQ-1054688 ¦ CATRACA 001 | CATRACA
| ALPCV07HAL02CTC002 | EQ-1054689 ¦ CATRACA 002 | CATRACA
| ALPCV07HAL02CTC003 | EQ-1054699 ¦ CATRACA 003 | CATRACA
| ALPCV07SAL01 | SALA - MEDICO | SALA
| ALPCV07SAL01QLC131 | EQ-1054698 ¦ QUADRO DE LUZ E TOMADAS (≤ 50 CIRCUITOS) 131 | QUADRO DE LUZ E TOMADAS (≤ 50 CIRCUITOS)
| ALPCV07SAR01 | SALA DE REUNIÃO - AREA PRIVATIVA | SALA DE REUNIÃO
| ALPCV07SAR01QEA009 | EQ-1054692 ¦ QUADRO DE ENERGIA ESTABILIZADA - NOBREAK (≤ 50 CIRCUITOS) 009 [ - NSX100B ] | QUADRO DE ENERGIA ESTABILIZADA - NOBREAK (≤ 50 CIRCUITOS)
| ALPCV07SAR01QEA010 | EQ-1054695 ¦ QUADRO DE ENERGIA ESTABILIZADA - NOBREAK (≤ 50 CIRCUITOS) 010 | QUADRO DE ENERGIA ESTABILIZADA - NOBREAK (≤ 50 CIRCUITOS)
| ALPCV07SAR01QEA011 | EQ-1054687 ¦ QUADRO DE ENERGIA ESTABILIZADA - NOBREAK (≤ 50 CIRCUITOS) 011 [ - NSB100B - 63A ] | QUADRO DE ENERGIA ESTABILIZADA - NOBREAK (≤ 50 CIRCUITOS)
| ALPCV07SAR01QGV036 | EQ-1054672 ¦ QUADRO GERAL DE BAIXA TENSÃO (≤ 20 DISJUNTORES) 036 | QUADRO GERAL DE BAIXA TENSÃO (≤ 20 DISJUNTORES)
| ALPCV07SAR01QGV037 | EQ-1054697 ¦ QUADRO GERAL DE BAIXA TENSÃO (≤ 20 DISJUNTORES) 037 | QUADRO GERAL DE BAIXA TENSÃO (≤ 20 DISJUNTORES)
| ALPCV07SAR01QLC128 | EQ-1054622 ¦ QUADRO DE LUZ E TOMADAS (≤ 50 CIRCUITOS) 128 [ - NSX100B ] | QUADRO DE LUZ E TOMADAS (≤ 50 CIRCUITOS)
| ALPCV07SAR01QLC129 | EQ-1054627 ¦ QUADRO DE LUZ E TOMADAS (≤ 50 CIRCUITOS) 129 [ - NSX100B ] | QUADRO DE LUZ E TOMADAS (≤ 50 CIRCUITOS)
| ALPCV07SAR01QLC130 | EQ-1054606 ¦ QUADRO DE LUZ E TOMADAS (≤ 50 CIRCUITOS) 130 | QUADRO DE LUZ E TOMADAS (≤ 50 CIRCUITOS)
| ALPCV07SAR02 | SALA DE REUNIÃO - BOOSTER | SALA DE REUNIÃO
| ALPCV07SAR02VTG025 | EQ-1054625 ¦ VENTILADOR EXAUSTOR - GERADOR / TURBINA / AMBIENTE TÉCNICO 025 | VENTILADOR EXAUSTOR - GERADOR / TURBINA / AMBIENTE TÉCNICO
| ALPCV07SAR02VTG026 | EQ-1054669 ¦ VENTILADOR EXAUSTOR - GERADOR / TURBINA / AMBIENTE TÉCNICO 026 | VENTILADOR EXAUSTOR - GERADOR / TURBINA / AMBIENTE TÉCNICO
| ALPCV07SAR02VTG027 | EQ-1054673 ¦ VENTILADOR EXAUSTOR - GERADOR / TURBINA / AMBIENTE TÉCNICO 027 | VENTILADOR EXAUSTOR - GERADOR / TURBINA / AMBIENTE TÉCNICO
| ALPCV07SAR02VTG028 | EQ-1054674 ¦ VENTILADOR EXAUSTOR - GERADOR / TURBINA / AMBIENTE TÉCNICO 028 | VENTILADOR EXAUSTOR - GERADOR / TURBINA / AMBIENTE TÉCNICO
| ALPCV07SAR03 | SALA DE REUNIÃO | SALA DE REUNIÃO
| ALPCV07SAR03TRS016 | EQ-1054667 ¦ TRANSFORMADOR 016 | TRANSFORMADOR
| ALPCV07SAR03TRS017 | EQ-1054671 ¦ TRANSFORMADOR 017 | TRANSFORMADOR
| ALPCV07SAT01 | SALA TÉCNICA - LAN - AREA CRITICA | SALA TÉCNICA
| ALPCV07SAT01NBA005 | EQ-1054651 ¦ NO BREAK (≤ 30 KVA) 005 [ - NSX100B - 21012007B22148030002] | NO BREAK (≤ 30 KVA)
| ALPCV07SAT01NBA006 | EQ-1054652 ¦ NO BREAK (≤ 30 KVA) 006 [ - NSX 100B - 21012007822144999000] | NO BREAK (≤ 30 KVA)
| ALPCV07SAT01QEA008 | EQ-1054676 ¦ QUADRO DE ENERGIA ESTABILIZADA - NOBREAK (≤ 50 CIRCUITOS) 008 [ - NSX100B 25A - NA] | QUADRO DE ENERGIA ESTABILIZADA - NOBREAK (≤ 50 CIRCUITOS)
| ALPCV07SAT01QGV032 | EQ-1054611 ¦ QUADRO GERAL DE BAIXA TENSÃO (≤ 20 DISJUNTORES) 032 | QUADRO GERAL DE BAIXA TENSÃO (≤ 20 DISJUNTORES)
| ALPCV07SAT01QGV033 | EQ-1054615 ¦ QUADRO GERAL DE BAIXA TENSÃO (≤ 20 DISJUNTORES) 033 | QUADRO GERAL DE BAIXA TENSÃO (≤ 20 DISJUNTORES)
| ALPCV07SAT01QGV034 | EQ-1054660 ¦ QUADRO GERAL DE BAIXA TENSÃO (≤ 20 DISJUNTORES) 034 | QUADRO GERAL DE BAIXA TENSÃO (≤ 20 DISJUNTORES)
| ALPCV07SAT01QGV035 | EQ-1054679 ¦ QUADRO GERAL DE BAIXA TENSÃO (≤ 20 DISJUNTORES) 035 | QUADRO GERAL DE BAIXA TENSÃO (≤ 20 DISJUNTORES)
| ALPCV07SAT01SPB017 | EQ-1054624 ¦ SPLIT NÃO DUTADO 017 | SPLIT NÃO DUTADO
| ALPCV07SAT01SPB018 | EQ-1054604 ¦ SPLIT NÃO DUTADO 018 | SPLIT NÃO DUTADO
| ALPCV07SAT01SPB019 | EQ-1054607 ¦ SPLIT NÃO DUTADO 019 | SPLIT NÃO DUTADO
| ALPCV07SAT01SPB020 | EQ-1054664 ¦ SPLIT NÃO DUTADO 020 | SPLIT NÃO DUTADO
| ALPCV07SAT02 | SALA TÉCNICA - LAN - AREA CRITICA | SALA TÉCNICA
| ALPCV07SAT02QEA007 | EQ-1054678 ¦ QUADRO DE ENERGIA ESTABILIZADA - NOBREAK (≤ 50 CIRCUITOS) 007 [ - NSX100B ] | QUADRO DE ENERGIA ESTABILIZADA - NOBREAK (≤ 50 CIRCUITOS)
| ALPCV07SAT10 | SALA TÉCNICA - LAN | SALA TÉCNICA
| ALPCV07SAT11 | SALA TÉCNICA - LAN | SALA TÉCNICA
| ALPCV07SET01 | SETOR - PAVIMENTO | SETOR
| ALPCV07SET01QLC122 | EQ-1054623 ¦ QUADRO DE LUZ E TOMADAS (≤ 50 CIRCUITOS) 122 [ - MTN630919 ] | QUADRO DE LUZ E TOMADAS (≤ 50 CIRCUITOS)
| ALPCV07SET01QLC123 | EQ-1054662 ¦ QUADRO DE LUZ E TOMADAS (≤ 50 CIRCUITOS) 123 [ - MTN630919 ] | QUADRO DE LUZ E TOMADAS (≤ 50 CIRCUITOS)
| ALPCV07SET01QLC124 | EQ-1054657 ¦ QUADRO DE LUZ E TOMADAS (≤ 50 CIRCUITOS) 124 [ - MTN630919 ] | QUADRO DE LUZ E TOMADAS (≤ 50 CIRCUITOS)
| ALPCV07SET01QLC125 | EQ-1054680 ¦ QUADRO DE LUZ E TOMADAS (≤ 50 CIRCUITOS) 125 [ - MTN630919 ] | QUADRO DE LUZ E TOMADAS (≤ 50 CIRCUITOS)
| ALPCV07SET01QLC126 | EQ-1054684 ¦ QUADRO DE LUZ E TOMADAS (≤ 50 CIRCUITOS) 126 [ - MTN630919 ] | QUADRO DE LUZ E TOMADAS (≤ 50 CIRCUITOS)
| ALPCV07SET01QLC127 | EQ-1054686 ¦ QUADRO DE LUZ E TOMADAS (≤ 50 CIRCUITOS) 127 [ - MTN630919 ] | QUADRO DE LUZ E TOMADAS (≤ 50 CIRCUITOS)
| ALPCV07SET01SSA007 | EQ-1054626 ¦ SISTEMA DE ALARME 007 | SISTEMA DE ALARME
| ALPCV07SET01VAV007 | EQ-1054694 ¦ VÁVULA DE AR VARIÁVEL 007 | VÁVULA DE AR VARIÁVEL
| ALPCV07SET02 | SETOR - PAVIMENTO AREA PRIVATIVA | SETOR
| ALPCV08 | 8º ANDAR | ANDAR
| ALPCV08BNM01 | BANHEIRO MASCULINO | BANHEIRO MASCULINO
| ALPCV08BNM01QLC161 | EQ-1054728 ¦ QUADRO DE LUZ E TOMADAS (≤ 50 CIRCUITOS) 161 [ - QA19M ] | QUADRO DE LUZ E TOMADAS (≤ 50 CIRCUITOS)
| ALPCV08BNM01QLC162 | EQ-1054732 ¦ QUADRO DE LUZ E TOMADAS (≤ 50 CIRCUITOS) 162 [ - QA19M ] | QUADRO DE LUZ E TOMADAS (≤ 50 CIRCUITOS)
| ALPCV08BNM01QLC163 | EQ-1054733 ¦ QUADRO DE LUZ E TOMADAS (≤ 50 CIRCUITOS) 163 [ - QA19M ] | QUADRO DE LUZ E TOMADAS (≤ 50 CIRCUITOS)
| ALPCV08BNM01QLC164 | EQ-1054731 ¦ QUADRO DE LUZ E TOMADAS (≤ 50 CIRCUITOS) 164 [ - QA19M ] | QUADRO DE LUZ E TOMADAS (≤ 50 CIRCUITOS)
| ALPCV08BNM01QLC165 | EQ-1054730 ¦ QUADRO DE LUZ E TOMADAS (≤ 50 CIRCUITOS) 165 [ - QA19M ] | QUADRO DE LUZ E TOMADAS (≤ 50 CIRCUITOS)
| ALPCV08BNM01QLC166 | EQ-1054734 ¦ QUADRO DE LUZ E TOMADAS (≤ 50 CIRCUITOS) 166 [ - QA19M ] | QUADRO DE LUZ E TOMADAS (≤ 50 CIRCUITOS)
| ALPCV08BNM01QLC167 | EQ-1054738 ¦ QUADRO DE LUZ E TOMADAS (≤ 50 CIRCUITOS) 167 [ - QA19M ] | QUADRO DE LUZ E TOMADAS (≤ 50 CIRCUITOS)
| ALPCV08BNM01QLC168 | EQ-1054740 ¦ QUADRO DE LUZ E TOMADAS (≤ 50 CIRCUITOS) 168 [ - QA19M ] | QUADRO DE LUZ E TOMADAS (≤ 50 CIRCUITOS)
| ALPCV08BNM01QLC169 | EQ-1054744 ¦ QUADRO DE LUZ E TOMADAS (≤ 50 CIRCUITOS) 169 [ - QA19M ] | QUADRO DE LUZ E TOMADAS (≤ 50 CIRCUITOS)
| ALPCV08BNM01QLC170 | EQ-1054750 ¦ QUADRO DE LUZ E TOMADAS (≤ 50 CIRCUITOS) 170 [ - QA19M ] | QUADRO DE LUZ E TOMADAS (≤ 50 CIRCUITOS)
| ALPCV08BNM01QLC171 | EQ-1054753 ¦ QUADRO DE LUZ E TOMADAS (≤ 50 CIRCUITOS) 171 [ - QA19M ] | QUADRO DE LUZ E TOMADAS (≤ 50 CIRCUITOS)
| ALPCV08BNM01QLC172 | EQ-1054765 ¦ QUADRO DE LUZ E TOMADAS (≤ 50 CIRCUITOS) 172 [ - QA19M ] | QUADRO DE LUZ E TOMADAS (≤ 50 CIRCUITOS)
| ALPCV08COP01 | COPA - ESPACO DO CAFE | COPA
| ALPCV08COP01BBP021 | EQ-1054705 ¦ BEBEDOURO PRESSÃO (TORRE, PURIFICADOR) 021 | BEBEDOURO PRESSÃO (TORRE, PURIFICADOR)
| ALPCV08COP01BBP022 | EQ-1054722 ¦ BEBEDOURO PRESSÃO (TORRE, PURIFICADOR) 022 | BEBEDOURO PRESSÃO (TORRE, PURIFICADOR)
| ALPCV08COP01BBP023 | EQ-1054746 ¦ BEBEDOURO PRESSÃO (TORRE, PURIFICADOR) 023 | BEBEDOURO PRESSÃO (TORRE, PURIFICADOR)
| ALPCV08COP01BBP024 | EQ-1054747 ¦ BEBEDOURO PRESSÃO (TORRE, PURIFICADOR) 024 | BEBEDOURO PRESSÃO (TORRE, PURIFICADOR)
| ALPCV08COP01QLC144 | EQ-1054709 ¦ QUADRO DE LUZ E TOMADAS (≤ 50 CIRCUITOS) 144 [ - QA19M ] | QUADRO DE LUZ E TOMADAS (≤ 50 CIRCUITOS)
| ALPCV08COP01QLC145 | EQ-1054718 ¦ QUADRO DE LUZ E TOMADAS (≤ 50 CIRCUITOS) 145 [ - QA19M ] | QUADRO DE LUZ E TOMADAS (≤ 50 CIRCUITOS)
| ALPCV08ECT01 | ESCRITORIO - 0 | ESCRITORIO
| ALPCV08ECT01QLC151 | EQ-1054720 ¦ QUADRO DE LUZ E TOMADAS (≤ 50 CIRCUITOS) 151 [ - MTN630919 ] | QUADRO DE LUZ E TOMADAS (≤ 50 CIRCUITOS)
| ALPCV08ECT01QLC152 | EQ-1054719 ¦ QUADRO DE LUZ E TOMADAS (≤ 50 CIRCUITOS) 152 [ - MTN630919 ] | QUADRO DE LUZ E TOMADAS (≤ 50 CIRCUITOS)
| ALPCV08ECT01QLC153 | EQ-1054712 ¦ QUADRO DE LUZ E TOMADAS (≤ 50 CIRCUITOS) 153 [ - MTN630919 ] | QUADRO DE LUZ E TOMADAS (≤ 50 CIRCUITOS)
| ALPCV08ECT01QLC154 | EQ-1054715 ¦ QUADRO DE LUZ E TOMADAS (≤ 50 CIRCUITOS) 154 [ - MTN630919 ] | QUADRO DE LUZ E TOMADAS (≤ 50 CIRCUITOS)
| ALPCV08ECT01QLC155 | EQ-1054717 ¦ QUADRO DE LUZ E TOMADAS (≤ 50 CIRCUITOS) 155 [ - MTN630919 ] | QUADRO DE LUZ E TOMADAS (≤ 50 CIRCUITOS)
| ALPCV08ECT01QLC156 | EQ-1054721 ¦ QUADRO DE LUZ E TOMADAS (≤ 50 CIRCUITOS) 156 [ - MTN630919 ] | QUADRO DE LUZ E TOMADAS (≤ 50 CIRCUITOS)
| ALPCV08ECT01SSA008 | EQ-1054741 ¦ SISTEMA DE ALARME 008 | SISTEMA DE ALARME
| ALPCV08ECT01VAV008 | EQ-1054727 ¦ VÁVULA DE AR VARIÁVEL 008 | VÁVULA DE AR VARIÁVEL
| ALPCV08ECT02 | ESCRITORIO - AREA PRIVATIVA | ESCRITORIO
| ALPCV08ESE01 | ESCADA DE EMERGENCIA | ESCADA DE EMERGENCIA
| ALPCV08ESE01QLC146 | EQ-1054736 ¦ QUADRO DE LUZ E TOMADAS (≤ 50 CIRCUITOS) 146 [ - QA19M ] | QUADRO DE LUZ E TOMADAS (≤ 50 CIRCUITOS)
| ALPCV08ESE01QLC147 | EQ-1054735 ¦ QUADRO DE LUZ E TOMADAS (≤ 50 CIRCUITOS) 147 [ - QA19M ] | QUADRO DE LUZ E TOMADAS (≤ 50 CIRCUITOS)
| ALPCV08ESE01QLC148 | EQ-1054764 ¦ QUADRO DE LUZ E TOMADAS (≤ 50 CIRCUITOS) 148 [ - QA19M ] | QUADRO DE LUZ E TOMADAS (≤ 50 CIRCUITOS)
| ALPCV08ESE01QLC149 | EQ-1054769 ¦ QUADRO DE LUZ E TOMADAS (≤ 50 CIRCUITOS) 149 [ - QA19M ] | QUADRO DE LUZ E TOMADAS (≤ 50 CIRCUITOS)
| ALPCV08HAL01 | HALL - ELEVADOR EXECUTIVO | HALL
| ALPCV08HAL01QLC150 | EQ-1054762 ¦ QUADRO DE LUZ E TOMADAS (≤ 50 CIRCUITOS) 150 [ - QA19M ] | QUADRO DE LUZ E TOMADAS (≤ 50 CIRCUITOS)
| ALPCV08SAR01 | SALA DE REUNIÃO - AREA PRIVATIVA | SALA DE REUNIÃO
| ALPCV08SAR01QEA013 | EQ-1054743 ¦ QUADRO DE ENERGIA ESTABILIZADA - NOBREAK (≤ 50 CIRCUITOS) 013 [ - NSX100F ] | QUADRO DE ENERGIA ESTABILIZADA - NOBREAK (≤ 50 CIRCUITOS)
| ALPCV08SAR01QGV042 | EQ-1054716 ¦ QUADRO GERAL DE BAIXA TENSÃO (≤ 20 DISJUNTORES) 042 [ - NSX100B ] | QUADRO GERAL DE BAIXA TENSÃO (≤ 20 DISJUNTORES)
| ALPCV08SAR01QGV043 | EQ-1054724 ¦ QUADRO GERAL DE BAIXA TENSÃO (≤ 20 DISJUNTORES) 043 | QUADRO GERAL DE BAIXA TENSÃO (≤ 20 DISJUNTORES)
| ALPCV08SAR01QGV044 | EQ-1054748 ¦ QUADRO GERAL DE BAIXA TENSÃO (≤ 20 DISJUNTORES) 044 [ - NSX 160B] | QUADRO GERAL DE BAIXA TENSÃO (≤ 20 DISJUNTORES)
| ALPCV08SAR01QGV045 | EQ-1054749 ¦ QUADRO GERAL DE BAIXA TENSÃO (≤ 20 DISJUNTORES) 045 | QUADRO GERAL DE BAIXA TENSÃO (≤ 20 DISJUNTORES)
| ALPCV08SAR01QLC157 | EQ-1054704 ¦ QUADRO DE LUZ E TOMADAS (≤ 50 CIRCUITOS) 157 [ - NSX100B ] | QUADRO DE LUZ E TOMADAS (≤ 50 CIRCUITOS)
| ALPCV08SAR01QLC158 | EQ-1054723 ¦ QUADRO DE LUZ E TOMADAS (≤ 50 CIRCUITOS) 158 [ - NSX 100B] | QUADRO DE LUZ E TOMADAS (≤ 50 CIRCUITOS)
| ALPCV08SAR01QLC159 | EQ-1054703 ¦ QUADRO DE LUZ E TOMADAS (≤ 50 CIRCUITOS) 159 [ - NSX 100B] | QUADRO DE LUZ E TOMADAS (≤ 50 CIRCUITOS)
| ALPCV08SAR01QLC160 | EQ-1054729 ¦ QUADRO DE LUZ E TOMADAS (≤ 50 CIRCUITOS) 160 [ - NSX100B ] | QUADRO DE LUZ E TOMADAS (≤ 50 CIRCUITOS)
| ALPCV08SAR02 | SALA DE REUNIÃO - BOOSTER | SALA DE REUNIÃO
| ALPCV08SAR02VTG029 | EQ-1054706 ¦ VENTILADOR EXAUSTOR - GERADOR / TURBINA / AMBIENTE TÉCNICO 029 | VENTILADOR EXAUSTOR - GERADOR / TURBINA / AMBIENTE TÉCNICO
| ALPCV08SAR02VTG030 | EQ-1054707 ¦ VENTILADOR EXAUSTOR - GERADOR / TURBINA / AMBIENTE TÉCNICO 030 | VENTILADOR EXAUSTOR - GERADOR / TURBINA / AMBIENTE TÉCNICO
| ALPCV08SAR02VTG031 | EQ-1054711 ¦ VENTILADOR EXAUSTOR - GERADOR / TURBINA / AMBIENTE TÉCNICO 031 | VENTILADOR EXAUSTOR - GERADOR / TURBINA / AMBIENTE TÉCNICO
| ALPCV08SAR02VTG032 | EQ-1054713 ¦ VENTILADOR EXAUSTOR - GERADOR / TURBINA / AMBIENTE TÉCNICO 032 | VENTILADOR EXAUSTOR - GERADOR / TURBINA / AMBIENTE TÉCNICO
| ALPCV08SAR03 | SALA DE REUNIÃO | SALA DE REUNIÃO
| ALPCV08SAR03TRS018 | EQ-1054708 ¦ TRANSFORMADOR 018 [ - TRF - TRANSFORMADOR DE FORÇA] | TRANSFORMADOR
| ALPCV08SAR04 | SALA DE REUNIÃO - LADO B | SALA DE REUNIÃO
| ALPCV08SAR04TRS019 | EQ-1054710 ¦ TRANSFORMADOR 019 | TRANSFORMADOR
| ALPCV08SAT01 | SALA TÉCNICA - LAN | SALA TÉCNICA
| ALPCV08SAT01QGV038 | EQ-1054714 ¦ QUADRO GERAL DE BAIXA TENSÃO (≤ 20 DISJUNTORES) 038 | QUADRO GERAL DE BAIXA TENSÃO (≤ 20 DISJUNTORES)
| ALPCV08SAT01QGV039 | EQ-1054725 ¦ QUADRO GERAL DE BAIXA TENSÃO (≤ 20 DISJUNTORES) 039 [ - EZ9F33116 - NA] | QUADRO GERAL DE BAIXA TENSÃO (≤ 20 DISJUNTORES)
| ALPCV08SAT01QGV040 | EQ-1054726 ¦ QUADRO GERAL DE BAIXA TENSÃO (≤ 20 DISJUNTORES) 040 [ - EZ9F33116 - NA] | QUADRO GERAL DE BAIXA TENSÃO (≤ 20 DISJUNTORES)
| ALPCV08SAT01QGV041 | EQ-1054742 ¦ QUADRO GERAL DE BAIXA TENSÃO (≤ 20 DISJUNTORES) 041 [ - EZ9F33116 - NA] | QUADRO GERAL DE BAIXA TENSÃO (≤ 20 DISJUNTORES)
| ALPCV08SAT01SPB021 | EQ-1054737 ¦ SPLIT NÃO DUTADO 021 | SPLIT NÃO DUTADO
| ALPCV08SAT01SPB022 | EQ-1054752 ¦ SPLIT NÃO DUTADO 022 | SPLIT NÃO DUTADO
| ALPCV08SAT01SPB023 | EQ-1054758 ¦ SPLIT NÃO DUTADO 023 | SPLIT NÃO DUTADO
| ALPCV08SAT01SPB024 | EQ-1054760 ¦ SPLIT NÃO DUTADO 024 | SPLIT NÃO DUTADO
| ALPCV08SAT01SPB025 | EQ-1054761 ¦ SPLIT NÃO DUTADO 025 | SPLIT NÃO DUTADO
| ALPCV08SAT02 | SALA TÉCNICA - AREA PRIVATIVA | SALA TÉCNICA
| ALPCV08SAT02QEA012 | EQ-1054745 ¦ QUADRO DE ENERGIA ESTABILIZADA - NOBREAK (≤ 50 CIRCUITOS) 012 [ - NSX 100F] | QUADRO DE ENERGIA ESTABILIZADA - NOBREAK (≤ 50 CIRCUITOS)
| ALPCV08SAT12 | SALA TÉCNICA - LAN | SALA TÉCNICA
| ALPCV08SAT13 | SALA TÉCNICA - LAN | SALA TÉCNICA
| ALPCV09 | 9º ANDAR | ANDAR
| ALPCV09BNM01 | BANHEIRO MASCULINO | BANHEIRO MASCULINO
| ALPCV09BNM01QLC188 | EQ-1054772 ¦ QUADRO DE LUZ E TOMADAS (≤ 50 CIRCUITOS) 188 [ - QA19M ] | QUADRO DE LUZ E TOMADAS (≤ 50 CIRCUITOS)
| ALPCV09BNM01QLC189 | EQ-1054773 ¦ QUADRO DE LUZ E TOMADAS (≤ 50 CIRCUITOS) 189 [ - QA19M ] | QUADRO DE LUZ E TOMADAS (≤ 50 CIRCUITOS)
| ALPCV09BNM01QLC190 | EQ-1054754 ¦ QUADRO DE LUZ E TOMADAS (≤ 50 CIRCUITOS) 190 [ - QA19M ] | QUADRO DE LUZ E TOMADAS (≤ 50 CIRCUITOS)
| ALPCV09BNM01QLC191 | EQ-1054756 ¦ QUADRO DE LUZ E TOMADAS (≤ 50 CIRCUITOS) 191 [ - QA19M ] | QUADRO DE LUZ E TOMADAS (≤ 50 CIRCUITOS)
| ALPCV09BNM01QLC192 | EQ-1054757 ¦ QUADRO DE LUZ E TOMADAS (≤ 50 CIRCUITOS) 192 [ - QA19M ] | QUADRO DE LUZ E TOMADAS (≤ 50 CIRCUITOS)
| ALPCV09BNM01QLC193 | EQ-1054768 ¦ QUADRO DE LUZ E TOMADAS (≤ 50 CIRCUITOS) 193 [ - QA19M ] | QUADRO DE LUZ E TOMADAS (≤ 50 CIRCUITOS)
| ALPCV09BNM01QLC194 | EQ-1054784 ¦ QUADRO DE LUZ E TOMADAS (≤ 50 CIRCUITOS) 194 [ - QA19M ] | QUADRO DE LUZ E TOMADAS (≤ 50 CIRCUITOS)
| ALPCV09BNM01QLC195 | EQ-1054793 ¦ QUADRO DE LUZ E TOMADAS (≤ 50 CIRCUITOS) 195 [ - QA19M ] | QUADRO DE LUZ E TOMADAS (≤ 50 CIRCUITOS)
| ALPCV09BNM01QLC196 | EQ-1054794 ¦ QUADRO DE LUZ E TOMADAS (≤ 50 CIRCUITOS) 196 [ - QA19M ] | QUADRO DE LUZ E TOMADAS (≤ 50 CIRCUITOS)
| ALPCV09BNM01QLC197 | EQ-1054795 ¦ QUADRO DE LUZ E TOMADAS (≤ 50 CIRCUITOS) 197 [ - QA19M ] | QUADRO DE LUZ E TOMADAS (≤ 50 CIRCUITOS)
| ALPCV09BNM01QLC198 | EQ-1054797 ¦ QUADRO DE LUZ E TOMADAS (≤ 50 CIRCUITOS) 198 [ - QA19M ] | QUADRO DE LUZ E TOMADAS (≤ 50 CIRCUITOS)
| ALPCV09BNM01QLC199 | EQ-1054800 ¦ QUADRO DE LUZ E TOMADAS (≤ 50 CIRCUITOS) 199 [ - QA19M ] | QUADRO DE LUZ E TOMADAS (≤ 50 CIRCUITOS)
| ALPCV09COP01 | COPA - DIRETORIA BVP | COPA
| ALPCV09COP01BBP025 | EQ-1054766 ¦ BEBEDOURO PRESSÃO (TORRE, PURIFICADOR) 025 | BEBEDOURO PRESSÃO (TORRE, PURIFICADOR)
| ALPCV09COP01BBP026 | EQ-1054779 ¦ BEBEDOURO PRESSÃO (TORRE, PURIFICADOR) 026 | BEBEDOURO PRESSÃO (TORRE, PURIFICADOR)
| ALPCV09COP01BBP027 | EQ-1054789 ¦ BEBEDOURO PRESSÃO (TORRE, PURIFICADOR) 027 | BEBEDOURO PRESSÃO (TORRE, PURIFICADOR)
| ALPCV09COP01BBP028 | EQ-1054792 ¦ BEBEDOURO PRESSÃO (TORRE, PURIFICADOR) 028 | BEBEDOURO PRESSÃO (TORRE, PURIFICADOR)
| ALPCV09COP01QLC173 | EQ-1054781 ¦ QUADRO DE LUZ E TOMADAS (≤ 50 CIRCUITOS) 173 [ - QA19M ] | QUADRO DE LUZ E TOMADAS (≤ 50 CIRCUITOS)
| ALPCV09COP01QLC174 | EQ-1054821 ¦ QUADRO DE LUZ E TOMADAS (≤ 50 CIRCUITOS) 174 [ - QA19M ] | QUADRO DE LUZ E TOMADAS (≤ 50 CIRCUITOS)
| ALPCV09ESE01 | ESCADA DE EMERGENCIA | ESCADA DE EMERGENCIA
| ALPCV09ESE01QLC175 | EQ-1054788 ¦ QUADRO DE LUZ E TOMADAS (≤ 50 CIRCUITOS) 175 [ - QA19M ] | QUADRO DE LUZ E TOMADAS (≤ 50 CIRCUITOS)
| ALPCV09ESE01QLC176 | EQ-1054791 ¦ QUADRO DE LUZ E TOMADAS (≤ 50 CIRCUITOS) 176 [ - QA19M ] | QUADRO DE LUZ E TOMADAS (≤ 50 CIRCUITOS)
| ALPCV09ESE01QLC177 | EQ-1054799 ¦ QUADRO DE LUZ E TOMADAS (≤ 50 CIRCUITOS) 177 [ - QA19M ] | QUADRO DE LUZ E TOMADAS (≤ 50 CIRCUITOS)
| ALPCV09ESE01QLC178 | EQ-1054801 ¦ QUADRO DE LUZ E TOMADAS (≤ 50 CIRCUITOS) 178 [ - QA19M ] | QUADRO DE LUZ E TOMADAS (≤ 50 CIRCUITOS)
| ALPCV09HAL01 | HALL - ELEVAODR EXECUTIVO | HALL
| ALPCV09HAL01QLC179 | EQ-1054813 ¦ QUADRO DE LUZ E TOMADAS (≤ 50 CIRCUITOS) 179 [ - QA19M ] | QUADRO DE LUZ E TOMADAS (≤ 50 CIRCUITOS)
| ALPCV09SAL01 | SALA - DIRETORIA BVP | SALA
| ALPCV09SAL01PAU001 | EQ-1054787 ¦ PORTA AUTOMATICA 001 | PORTA AUTOMATICA
| ALPCV09SAL01QLC180 | EQ-1054755 ¦ QUADRO DE LUZ E TOMADAS (≤ 50 CIRCUITOS) 180 [ - MTN630919 ] | QUADRO DE LUZ E TOMADAS (≤ 50 CIRCUITOS)
| ALPCV09SAL01QLC181 | EQ-1054767 ¦ QUADRO DE LUZ E TOMADAS (≤ 50 CIRCUITOS) 181 [ - MTN630919 ] | QUADRO DE LUZ E TOMADAS (≤ 50 CIRCUITOS)
| ALPCV09SAL01QLC182 | EQ-1054776 ¦ QUADRO DE LUZ E TOMADAS (≤ 50 CIRCUITOS) 182 [ - MTN630919 ] | QUADRO DE LUZ E TOMADAS (≤ 50 CIRCUITOS)
| ALPCV09SAL01QLC183 | EQ-1054777 ¦ QUADRO DE LUZ E TOMADAS (≤ 50 CIRCUITOS) 183 [ - MTN630919 ] | QUADRO DE LUZ E TOMADAS (≤ 50 CIRCUITOS)
| ALPCV09SAL01QLC184 | EQ-1054778 ¦ QUADRO DE LUZ E TOMADAS (≤ 50 CIRCUITOS) 184 [ - MTN630919 ] | QUADRO DE LUZ E TOMADAS (≤ 50 CIRCUITOS)
| ALPCV09SAL01QLC185 | EQ-1054783 ¦ QUADRO DE LUZ E TOMADAS (≤ 50 CIRCUITOS) 185 [ - MTN630919 ] | QUADRO DE LUZ E TOMADAS (≤ 50 CIRCUITOS)
| ALPCV09SAL01SSA009 | EQ-1054819 ¦ SISTEMA DE ALARME 009 | SISTEMA DE ALARME
| ALPCV09SAL01VAV009 | EQ-1054805 ¦ VÁVULA DE AR VARIÁVEL 009 | VÁVULA DE AR VARIÁVEL
| ALPCV09SAL02 | SALA - DIRETORIA BVP | SALA
| ALPCV09SAR01 | SALA DE REUNIÃO - AREA PRIVATIVA | SALA DE REUNIÃO
| ALPCV09SAR01QGV050 | EQ-1054759 ¦ QUADRO GERAL DE BAIXA TENSÃO (≤ 20 DISJUNTORES) 050 | QUADRO GERAL DE BAIXA TENSÃO (≤ 20 DISJUNTORES)
| ALPCV09SAR01QGV051 | EQ-1054763 ¦ QUADRO GERAL DE BAIXA TENSÃO (≤ 20 DISJUNTORES) 051 [ - NSX160B] | QUADRO GERAL DE BAIXA TENSÃO (≤ 20 DISJUNTORES)
| ALPCV09SAR01QGV052 | EQ-1054796 ¦ QUADRO GERAL DE BAIXA TENSÃO (≤ 20 DISJUNTORES) 052 | QUADRO GERAL DE BAIXA TENSÃO (≤ 20 DISJUNTORES)
| ALPCV09SAR01QLC186 | EQ-1054782 ¦ QUADRO DE LUZ E TOMADAS (≤ 50 CIRCUITOS) 186 [ - NSX100B ] | QUADRO DE LUZ E TOMADAS (≤ 50 CIRCUITOS)
| ALPCV09SAR01QLC187 | EQ-1054832 ¦ QUADRO DE LUZ E TOMADAS (≤ 50 CIRCUITOS) 187 [ - NSX100B ] | QUADRO DE LUZ E TOMADAS (≤ 50 CIRCUITOS)
| ALPCV09SAR02 | SALA DE REUNIÃO | SALA DE REUNIÃO
| ALPCV09SAR02TRS021 | EQ-1054790 ¦ TRANSFORMADOR 021 [ - TRF - TRANSFORMADOR DE FORÇA] | TRANSFORMADOR
| ALPCV09SAR03 | SALA DE REUNIÃO - BOOSTER | SALA DE REUNIÃO
| ALPCV09SAR03VTG033 | EQ-1054804 ¦ VENTILADOR EXAUSTOR - GERADOR / TURBINA / AMBIENTE TÉCNICO 033 | VENTILADOR EXAUSTOR - GERADOR / TURBINA / AMBIENTE TÉCNICO
| ALPCV09SAR03VTG034 | EQ-1054810 ¦ VENTILADOR EXAUSTOR - GERADOR / TURBINA / AMBIENTE TÉCNICO 034 | VENTILADOR EXAUSTOR - GERADOR / TURBINA / AMBIENTE TÉCNICO
| ALPCV09SAR03VTG035 | EQ-1054815 ¦ VENTILADOR EXAUSTOR - GERADOR / TURBINA / AMBIENTE TÉCNICO 035 | VENTILADOR EXAUSTOR - GERADOR / TURBINA / AMBIENTE TÉCNICO
| ALPCV09SAR03VTG036 | EQ-1054830 ¦ VENTILADOR EXAUSTOR - GERADOR / TURBINA / AMBIENTE TÉCNICO 036 | VENTILADOR EXAUSTOR - GERADOR / TURBINA / AMBIENTE TÉCNICO
| ALPCV09SAT01 | SALA TÉCNICA - LAN - AREA CRITICA | SALA TÉCNICA
| ALPCV09SAT01QEA014 | EQ-1054770 ¦ QUADRO DE ENERGIA ESTABILIZADA - NOBREAK (≤ 50 CIRCUITOS) 014 [ - NSX100F ] | QUADRO DE ENERGIA ESTABILIZADA - NOBREAK (≤ 50 CIRCUITOS)
| ALPCV09SAT01QEA015 | EQ-1054798 ¦ QUADRO DE ENERGIA ESTABILIZADA - NOBREAK (≤ 50 CIRCUITOS) 015 [ - NSX100F ] | QUADRO DE ENERGIA ESTABILIZADA - NOBREAK (≤ 50 CIRCUITOS)
| ALPCV09SAT02 | SALA TÉCNICA - LAN - AREA CRITICA | SALA TÉCNICA
| ALPCV09SAT02QGV046 | EQ-1054774 ¦ QUADRO GERAL DE BAIXA TENSÃO (≤ 20 DISJUNTORES) 046 [ - EZ9F33116 - NA] | QUADRO GERAL DE BAIXA TENSÃO (≤ 20 DISJUNTORES)
| ALPCV09SAT02QGV047 | EQ-1054786 ¦ QUADRO GERAL DE BAIXA TENSÃO (≤ 20 DISJUNTORES) 047 [ - EZ9F33116 - NA] | QUADRO GERAL DE BAIXA TENSÃO (≤ 20 DISJUNTORES)
| ALPCV09SAT02QGV048 | EQ-1054785 ¦ QUADRO GERAL DE BAIXA TENSÃO (≤ 20 DISJUNTORES) 048 [ - EZ9F33116 - NA] | QUADRO GERAL DE BAIXA TENSÃO (≤ 20 DISJUNTORES)
| ALPCV09SAT02QGV049 | EQ-1054802 ¦ QUADRO GERAL DE BAIXA TENSÃO (≤ 20 DISJUNTORES) 049 [ - EZ9F33116 - NA] | QUADRO GERAL DE BAIXA TENSÃO (≤ 20 DISJUNTORES)
| ALPCV09SAT02SPB026 | EQ-1054803 ¦ SPLIT NÃO DUTADO 026 | SPLIT NÃO DUTADO
| ALPCV09SAT02SPB027 | EQ-1054812 ¦ SPLIT NÃO DUTADO 027 | SPLIT NÃO DUTADO
| ALPCV09SAT02SPB028 | EQ-1054818 ¦ SPLIT NÃO DUTADO 028 | SPLIT NÃO DUTADO
| ALPCV09SAT02SPB029 | EQ-1054826 ¦ SPLIT NÃO DUTADO 029 | SPLIT NÃO DUTADO
| ALPCV09SAT02SPB030 | EQ-1054841 ¦ SPLIT NÃO DUTADO 030 | SPLIT NÃO DUTADO
| ALPCV09SAT02SPB031 | EQ-1054839 ¦ SPLIT NÃO DUTADO 031 | SPLIT NÃO DUTADO
| ALPCV09SAT02SPB032 | EQ-1054828 ¦ SPLIT NÃO DUTADO 032 | SPLIT NÃO DUTADO
| ALPCV09SAT02SPB033 | EQ-1054843 ¦ SPLIT NÃO DUTADO 033 | SPLIT NÃO DUTADO
| ALPCV09SAT14 | SALA TÉCNICA - LAN | SALA TÉCNICA
| ALPCV09SAT15 | SALA TÉCNICA - LAN | SALA TÉCNICA
| ALPCV09SET01 | SETOR - PAVIMENTO LADO A | SETOR
| ALPCV09SET01TRS020 | EQ-1054845 ¦ TRANSFORMADOR 020 [ - TRF - TRANSFORMADOR DE FORÇA] | TRANSFORMADOR
| ALPCV10 | 10º ANDAR | ANDAR
| ALPCV10BNM01 | BANHEIRO MASCULINO | BANHEIRO MASCULINO
| ALPCV10BNM01QLC215 | EQ-1054863 ¦ QUADRO DE LUZ E TOMADAS (≤ 50 CIRCUITOS) 215 [ - QA19M ] | QUADRO DE LUZ E TOMADAS (≤ 50 CIRCUITOS)
| ALPCV10BNM01QLC216 | EQ-1054868 ¦ QUADRO DE LUZ E TOMADAS (≤ 50 CIRCUITOS) 216 [ - QA19M ] | QUADRO DE LUZ E TOMADAS (≤ 50 CIRCUITOS)
| ALPCV10BNM01QLC217 | EQ-1054873 ¦ QUADRO DE LUZ E TOMADAS (≤ 50 CIRCUITOS) 217 [ - QA19M ] | QUADRO DE LUZ E TOMADAS (≤ 50 CIRCUITOS)
| ALPCV10BNM01QLC218 | EQ-1054879 ¦ QUADRO DE LUZ E TOMADAS (≤ 50 CIRCUITOS) 218 [ - QA19M ] | QUADRO DE LUZ E TOMADAS (≤ 50 CIRCUITOS)
| ALPCV10BNM01QLC219 | EQ-1054880 ¦ QUADRO DE LUZ E TOMADAS (≤ 50 CIRCUITOS) 219 [ - QA19M ] | QUADRO DE LUZ E TOMADAS (≤ 50 CIRCUITOS)
| ALPCV10BNM01QLC220 | EQ-1054881 ¦ QUADRO DE LUZ E TOMADAS (≤ 50 CIRCUITOS) 220 [ - QA19M ] | QUADRO DE LUZ E TOMADAS (≤ 50 CIRCUITOS)
| ALPCV10BNM01QLC221 | EQ-1054886 ¦ QUADRO DE LUZ E TOMADAS (≤ 50 CIRCUITOS) 221 [ - QA19M ] | QUADRO DE LUZ E TOMADAS (≤ 50 CIRCUITOS)
| ALPCV10BNM01QLC222 | EQ-1054887 ¦ QUADRO DE LUZ E TOMADAS (≤ 50 CIRCUITOS) 222 [ - QA19M ] | QUADRO DE LUZ E TOMADAS (≤ 50 CIRCUITOS)
| ALPCV10BNM01QLC223 | EQ-1054889 ¦ QUADRO DE LUZ E TOMADAS (≤ 50 CIRCUITOS) 223 [ - QA19M ] | QUADRO DE LUZ E TOMADAS (≤ 50 CIRCUITOS)
| ALPCV10BNM01QLC224 | EQ-1054871 ¦ QUADRO DE LUZ E TOMADAS (≤ 50 CIRCUITOS) 224 [ - QA19M ] | QUADRO DE LUZ E TOMADAS (≤ 50 CIRCUITOS)
| ALPCV10BNM01QLC225 | EQ-1054877 ¦ QUADRO DE LUZ E TOMADAS (≤ 50 CIRCUITOS) 225 [ - QA19M ] | QUADRO DE LUZ E TOMADAS (≤ 50 CIRCUITOS)
| ALPCV10BNM01QLC226 | EQ-1054874 ¦ QUADRO DE LUZ E TOMADAS (≤ 50 CIRCUITOS) 226 [ - QA19M ] | QUADRO DE LUZ E TOMADAS (≤ 50 CIRCUITOS)
| ALPCV10COP01 | COPA - ESPACO DO CAFE | COPA
| ALPCV10COP01BBP029 | EQ-1054854 ¦ BEBEDOURO PRESSÃO (TORRE, PURIFICADOR) 029 | BEBEDOURO PRESSÃO (TORRE, PURIFICADOR)
| ALPCV10COP01BBP030 | EQ-1054856 ¦ BEBEDOURO PRESSÃO (TORRE, PURIFICADOR) 030 | BEBEDOURO PRESSÃO (TORRE, PURIFICADOR)
| ALPCV10COP01BBP031 | EQ-1054857 ¦ BEBEDOURO PRESSÃO (TORRE, PURIFICADOR) 031 | BEBEDOURO PRESSÃO (TORRE, PURIFICADOR)
| ALPCV10COP01BBP032 | EQ-1054862 ¦ BEBEDOURO PRESSÃO (TORRE, PURIFICADOR) 032 | BEBEDOURO PRESSÃO (TORRE, PURIFICADOR)
| ALPCV10COP01QLC200 | EQ-1054825 ¦ QUADRO DE LUZ E TOMADAS (≤ 50 CIRCUITOS) 200 [ - QA19M ] | QUADRO DE LUZ E TOMADAS (≤ 50 CIRCUITOS)
| ALPCV10COP01QLC201 | EQ-1054849 ¦ QUADRO DE LUZ E TOMADAS (≤ 50 CIRCUITOS) 201 [ - QA19M ] | QUADRO DE LUZ E TOMADAS (≤ 50 CIRCUITOS)
| ALPCV10ECT01 | ESCRITORIO - PAVIMENTO | ESCRITORIO
| ALPCV10ECT01QLC207 | EQ-1054844 ¦ QUADRO DE LUZ E TOMADAS (≤ 50 CIRCUITOS) 207 [ - MTN630919 ] | QUADRO DE LUZ E TOMADAS (≤ 50 CIRCUITOS)
| ALPCV10ECT01QLC208 | EQ-1054833 ¦ QUADRO DE LUZ E TOMADAS (≤ 50 CIRCUITOS) 208 [ - MTN630919 ] | QUADRO DE LUZ E TOMADAS (≤ 50 CIRCUITOS)
| ALPCV10ECT01QLC209 | EQ-1054827 ¦ QUADRO DE LUZ E TOMADAS (≤ 50 CIRCUITOS) 209 [ - MTN630919 ] | QUADRO DE LUZ E TOMADAS (≤ 50 CIRCUITOS)
| ALPCV10ECT01QLC210 | EQ-1054834 ¦ QUADRO DE LUZ E TOMADAS (≤ 50 CIRCUITOS) 210 [ - MTN630919 ] | QUADRO DE LUZ E TOMADAS (≤ 50 CIRCUITOS)
| ALPCV10ECT01QLC211 | EQ-1054829 ¦ QUADRO DE LUZ E TOMADAS (≤ 50 CIRCUITOS) 211 [ - MTN630919 ] | QUADRO DE LUZ E TOMADAS (≤ 50 CIRCUITOS)
| ALPCV10ECT01QLC212 | EQ-1054855 ¦ QUADRO DE LUZ E TOMADAS (≤ 50 CIRCUITOS) 212 [ - MTN630919 ] | QUADRO DE LUZ E TOMADAS (≤ 50 CIRCUITOS)
| ALPCV10ECT01SSA010 | EQ-1054860 ¦ SISTEMA DE ALARME 010 | SISTEMA DE ALARME
| ALPCV10ECT01VAV010 | EQ-1054817 ¦ VÁVULA DE AR VARIÁVEL 010 | VÁVULA DE AR VARIÁVEL
| ALPCV10ESE01 | ESCADA DE EMERGENCIA | ESCADA DE EMERGENCIA
| ALPCV10ESE01QLC202 | EQ-1054866 ¦ QUADRO DE LUZ E TOMADAS (≤ 50 CIRCUITOS) 202 [ - QA19M ] | QUADRO DE LUZ E TOMADAS (≤ 50 CIRCUITOS)
| ALPCV10ESE01QLC203 | EQ-1054872 ¦ QUADRO DE LUZ E TOMADAS (≤ 50 CIRCUITOS) 203 [ - QA19M ] | QUADRO DE LUZ E TOMADAS (≤ 50 CIRCUITOS)
| ALPCV10ESE01QLC204 | EQ-1054882 ¦ QUADRO DE LUZ E TOMADAS (≤ 50 CIRCUITOS) 204 [ - QA19M ] | QUADRO DE LUZ E TOMADAS (≤ 50 CIRCUITOS)
| ALPCV10ESE01QLC205 | EQ-1054885 ¦ QUADRO DE LUZ E TOMADAS (≤ 50 CIRCUITOS) 205 [ - QA19M ] | QUADRO DE LUZ E TOMADAS (≤ 50 CIRCUITOS)
| ALPCV10HAL01 | HALL - ELEVADOR EXECUTIIVO | HALL
| ALPCV10HAL01QLC206 | EQ-1054861 ¦ QUADRO DE LUZ E TOMADAS (≤ 50 CIRCUITOS) 206 [ - QA19M ] | QUADRO DE LUZ E TOMADAS (≤ 50 CIRCUITOS)
| ALPCV10SAR01 | SALA DE REUNIÃO - BOOSTER | SALA DE REUNIÃO
| ALPCV10SAR01VTG037 | EQ-1054835 ¦ VENTILADOR EXAUSTOR - GERADOR / TURBINA / AMBIENTE TÉCNICO 037 | VENTILADOR EXAUSTOR - GERADOR / TURBINA / AMBIENTE TÉCNICO
| ALPCV10SAR01VTG038 | EQ-1054808 ¦ VENTILADOR EXAUSTOR - GERADOR / TURBINA / AMBIENTE TÉCNICO 038 | VENTILADOR EXAUSTOR - GERADOR / TURBINA / AMBIENTE TÉCNICO
| ALPCV10SAR01VTG039 | EQ-1054814 ¦ VENTILADOR EXAUSTOR - GERADOR / TURBINA / AMBIENTE TÉCNICO 039 | VENTILADOR EXAUSTOR - GERADOR / TURBINA / AMBIENTE TÉCNICO
| ALPCV10SAR01VTG040 | EQ-1054822 ¦ VENTILADOR EXAUSTOR - GERADOR / TURBINA / AMBIENTE TÉCNICO 040 | VENTILADOR EXAUSTOR - GERADOR / TURBINA / AMBIENTE TÉCNICO
| ALPCV10SAR02 | SALA DE REUNIÃO | SALA DE REUNIÃO
| ALPCV10SAR02QGV053 | EQ-1054836 ¦ QUADRO GERAL DE BAIXA TENSÃO (≤ 20 DISJUNTORES) 053 [ - NSX100B ] | QUADRO GERAL DE BAIXA TENSÃO (≤ 20 DISJUNTORES)
| ALPCV10SAR02QLC213 | EQ-1054858 ¦ QUADRO DE LUZ E TOMADAS (≤ 50 CIRCUITOS) 213 [ - NSX100B ] | QUADRO DE LUZ E TOMADAS (≤ 50 CIRCUITOS)
| ALPCV10SAR02QLC214 | EQ-1054864 ¦ QUADRO DE LUZ E TOMADAS (≤ 50 CIRCUITOS) 214 [ - NSX100B ] | QUADRO DE LUZ E TOMADAS (≤ 50 CIRCUITOS)
| ALPCV10SAR03 | SALA DE REUNIÃO - LADO B | SALA DE REUNIÃO
| ALPCV10SAR03TRS022 | EQ-1054867 ¦ TRANSFORMADOR 022 | TRANSFORMADOR
| ALPCV10SAR04 | SALA DE REUNIÃO - LADO A ESTOQUE | SALA DE REUNIÃO
| ALPCV10SAR04TRS023 | EQ-1054869 ¦ TRANSFORMADOR 023 | TRANSFORMADOR
| ALPCV10SAT01 | SALA TÉCNICA - LAN - AREA CRITICA | SALA TÉCNICA
| ALPCV10SAT01NBA007 | EQ-1054824 ¦ NO BREAK (≤ 30 KVA) 007 [ - 21012007822148050001B] | NO BREAK (≤ 30 KVA)
| ALPCV10SAT01SPB034 | EQ-1054831 ¦ SPLIT NÃO DUTADO 034 | SPLIT NÃO DUTADO
| ALPCV10SAT01SPB035 | EQ-1054846 ¦ SPLIT NÃO DUTADO 035 | SPLIT NÃO DUTADO
| ALPCV10SAT01SPB036 | EQ-1054847 ¦ SPLIT NÃO DUTADO 036 | SPLIT NÃO DUTADO
| ALPCV10SAT01SPB037 | EQ-1054806 ¦ SPLIT NÃO DUTADO 037 | SPLIT NÃO DUTADO
| ALPCV10SAT01SPB038 | EQ-1054809 ¦ SPLIT NÃO DUTADO 038 | SPLIT NÃO DUTADO
| ALPCV10SAT01SPB039 | EQ-1054820 ¦ SPLIT NÃO DUTADO 039 | SPLIT NÃO DUTADO
| ALPCV10SAT01SPB040 | EQ-1054811 ¦ SPLIT NÃO DUTADO 040 | SPLIT NÃO DUTADO
| ALPCV10SAT01SPB041 | EQ-1054842 ¦ SPLIT NÃO DUTADO 041 | SPLIT NÃO DUTADO
| ALPCV10SAT02 | SALA TÉCNICA - LAN - AREA CRITICA | SALA TÉCNICA
| ALPCV10SAT02QEA016 | EQ-1054870 ¦ QUADRO DE ENERGIA ESTABILIZADA - NOBREAK (≤ 50 CIRCUITOS) 016 [ - NSX100B ] | QUADRO DE ENERGIA ESTABILIZADA - NOBREAK (≤ 50 CIRCUITOS)
| ALPCV10SAT16 | SALA TÉCNICA - LAN | SALA TÉCNICA
| ALPCV10SAT17 | SALA TÉCNICA - LAN | SALA TÉCNICA
| ALPCV10SET01 | SETOR - PAVIMENTO AREA PRIVATIVA | SETOR
| ALPCV11 | 11º ANDAR | ANDAR
| ALPCV11BNM01 | BANHEIRO MASCULINO | BANHEIRO MASCULINO
| ALPCV11BNM01QLC243 | EQ-1054898 ¦ QUADRO DE LUZ E TOMADAS (≤ 50 CIRCUITOS) 243 [ - QA19M ] | QUADRO DE LUZ E TOMADAS (≤ 50 CIRCUITOS)
| ALPCV11BNM01QLC244 | EQ-1054909 ¦ QUADRO DE LUZ E TOMADAS (≤ 50 CIRCUITOS) 244 [ - QA19M ] | QUADRO DE LUZ E TOMADAS (≤ 50 CIRCUITOS)
| ALPCV11BNM01QLC245 | EQ-1054908 ¦ QUADRO DE LUZ E TOMADAS (≤ 50 CIRCUITOS) 245 [ - QA19M ] | QUADRO DE LUZ E TOMADAS (≤ 50 CIRCUITOS)
| ALPCV11BNM01QLC246 | EQ-1054910 ¦ QUADRO DE LUZ E TOMADAS (≤ 50 CIRCUITOS) 246 [ - QA19M ] | QUADRO DE LUZ E TOMADAS (≤ 50 CIRCUITOS)
| ALPCV11BNM01QLC247 | EQ-1054918 ¦ QUADRO DE LUZ E TOMADAS (≤ 50 CIRCUITOS) 247 [ - QA19M ] | QUADRO DE LUZ E TOMADAS (≤ 50 CIRCUITOS)
| ALPCV11BNM01QLC248 | EQ-1054921 ¦ QUADRO DE LUZ E TOMADAS (≤ 50 CIRCUITOS) 248 [ - QA19M ] | QUADRO DE LUZ E TOMADAS (≤ 50 CIRCUITOS)
| ALPCV11BNM01QLC249 | EQ-1054924 ¦ QUADRO DE LUZ E TOMADAS (≤ 50 CIRCUITOS) 249 [ - QA19M ] | QUADRO DE LUZ E TOMADAS (≤ 50 CIRCUITOS)
| ALPCV11BNM01QLC250 | EQ-1054926 ¦ QUADRO DE LUZ E TOMADAS (≤ 50 CIRCUITOS) 250 [ - QA19M ] | QUADRO DE LUZ E TOMADAS (≤ 50 CIRCUITOS)
| ALPCV11BNM01QLC251 | EQ-1054927 ¦ QUADRO DE LUZ E TOMADAS (≤ 50 CIRCUITOS) 251 [ - QA19M ] | QUADRO DE LUZ E TOMADAS (≤ 50 CIRCUITOS)
| ALPCV11BNM01QLC252 | EQ-1054895 ¦ QUADRO DE LUZ E TOMADAS (≤ 50 CIRCUITOS) 252 [ - QA19M ] | QUADRO DE LUZ E TOMADAS (≤ 50 CIRCUITOS)
| ALPCV11BNM01QLC253 | EQ-1054902 ¦ QUADRO DE LUZ E TOMADAS (≤ 50 CIRCUITOS) 253 [ - QA19M ] | QUADRO DE LUZ E TOMADAS (≤ 50 CIRCUITOS)
| ALPCV11BNM01QLC254 | EQ-1054928 ¦ QUADRO DE LUZ E TOMADAS (≤ 50 CIRCUITOS) 254 [ - QA19M ] | QUADRO DE LUZ E TOMADAS (≤ 50 CIRCUITOS)
| ALPCV11COP01 | COPA | COPA
| ALPCV11COP01BBP033 | EQ-1054905 ¦ BEBEDOURO PRESSÃO (TORRE, PURIFICADOR) 033 | BEBEDOURO PRESSÃO (TORRE, PURIFICADOR)
| ALPCV11COP01BBP034 | EQ-1054906 ¦ BEBEDOURO PRESSÃO (TORRE, PURIFICADOR) 034 | BEBEDOURO PRESSÃO (TORRE, PURIFICADOR)
| ALPCV11COP01BBP035 | EQ-1054911 ¦ BEBEDOURO PRESSÃO (TORRE, PURIFICADOR) 035 | BEBEDOURO PRESSÃO (TORRE, PURIFICADOR)
| ALPCV11COP01BBP036 | EQ-1054912 ¦ BEBEDOURO PRESSÃO (TORRE, PURIFICADOR) 036 | BEBEDOURO PRESSÃO (TORRE, PURIFICADOR)
| ALPCV11COP01QLC227 | EQ-1054890 ¦ QUADRO DE LUZ E TOMADAS (≤ 50 CIRCUITOS) 227 [ - QA19M ] | QUADRO DE LUZ E TOMADAS (≤ 50 CIRCUITOS)
| ALPCV11COP01QLC228 | EQ-1054900 ¦ QUADRO DE LUZ E TOMADAS (≤ 50 CIRCUITOS) 228 [ - QA19M ] | QUADRO DE LUZ E TOMADAS (≤ 50 CIRCUITOS)
| ALPCV11ECT01 | ESCRITORIO - PAVIMENTO | ESCRITORIO
| ALPCV11ECT01QLC234 | EQ-1054883 ¦ QUADRO DE LUZ E TOMADAS (≤ 50 CIRCUITOS) 234 [ - MTN630919 ] | QUADRO DE LUZ E TOMADAS (≤ 50 CIRCUITOS)
| ALPCV11ECT01QLC235 | EQ-1054884 ¦ QUADRO DE LUZ E TOMADAS (≤ 50 CIRCUITOS) 235 [ - MTN630919 ] | QUADRO DE LUZ E TOMADAS (≤ 50 CIRCUITOS)
| ALPCV11ECT01QLC236 | EQ-1054888 ¦ QUADRO DE LUZ E TOMADAS (≤ 50 CIRCUITOS) 236 [ - MTN630919 ] | QUADRO DE LUZ E TOMADAS (≤ 50 CIRCUITOS)
| ALPCV11ECT01QLC237 | EQ-1054892 ¦ QUADRO DE LUZ E TOMADAS (≤ 50 CIRCUITOS) 237 [ - MTN630919 ] | QUADRO DE LUZ E TOMADAS (≤ 50 CIRCUITOS)
| ALPCV11ECT01QLC238 | EQ-1054894 ¦ QUADRO DE LUZ E TOMADAS (≤ 50 CIRCUITOS) 238 [ - MTN630919 ] | QUADRO DE LUZ E TOMADAS (≤ 50 CIRCUITOS)
| ALPCV11ECT01QLC239 | EQ-1054913 ¦ QUADRO DE LUZ E TOMADAS (≤ 50 CIRCUITOS) 239 [ - MTN630919 ] | QUADRO DE LUZ E TOMADAS (≤ 50 CIRCUITOS)
| ALPCV11ECT01SSA011 | EQ-1054920 ¦ SISTEMA DE ALARME 011 | SISTEMA DE ALARME
| ALPCV11ECT01VAV011 | EQ-1054891 ¦ VÁVULA DE AR VARIÁVEL 011 | VÁVULA DE AR VARIÁVEL
| ALPCV11ECT02 | ESCRITORIO - AREA PRIVATIVA | ESCRITORIO
| ALPCV11ESE01 | ESCADA DE EMERGENCIA | ESCADA DE EMERGENCIA
| ALPCV11ESE01QLC229 | EQ-1054875 ¦ QUADRO DE LUZ E TOMADAS (≤ 50 CIRCUITOS) 229 [ - QA19M ] | QUADRO DE LUZ E TOMADAS (≤ 50 CIRCUITOS)
| ALPCV11ESE01QLC230 | EQ-1054893 ¦ QUADRO DE LUZ E TOMADAS (≤ 50 CIRCUITOS) 230 [ - QA19M ] | QUADRO DE LUZ E TOMADAS (≤ 50 CIRCUITOS)
| ALPCV11ESE01QLC231 | EQ-1054896 ¦ QUADRO DE LUZ E TOMADAS (≤ 50 CIRCUITOS) 231 [ - QA19M ] | QUADRO DE LUZ E TOMADAS (≤ 50 CIRCUITOS)
| ALPCV11ESE01QLC232 | EQ-1054919 ¦ QUADRO DE LUZ E TOMADAS (≤ 50 CIRCUITOS) 232 [ - QA19M ] | QUADRO DE LUZ E TOMADAS (≤ 50 CIRCUITOS)
| ALPCV11HAL01 | HALL - ELEVADOR EXECUTIIVO | HALL
| ALPCV11HAL01QLC233 | EQ-1054954 ¦ QUADRO DE LUZ E TOMADAS (≤ 50 CIRCUITOS) 233 [ - QA19M ] | QUADRO DE LUZ E TOMADAS (≤ 50 CIRCUITOS)
| ALPCV11SAR01 | SALA DE REUNIÃO - AREA PRIVATIVA | SALA DE REUNIÃO
| ALPCV11SAR01QGV056 | EQ-1054941 ¦ QUADRO GERAL DE BAIXA TENSÃO (≤ 20 DISJUNTORES) 056 | QUADRO GERAL DE BAIXA TENSÃO (≤ 20 DISJUNTORES)
| ALPCV11SAR01QGV057 | EQ-1054943 ¦ QUADRO GERAL DE BAIXA TENSÃO (≤ 20 DISJUNTORES) 057 [ - NSX160B ] | QUADRO GERAL DE BAIXA TENSÃO (≤ 20 DISJUNTORES)
| ALPCV11SAR01QGV058 | EQ-1054947 ¦ QUADRO GERAL DE BAIXA TENSÃO (≤ 20 DISJUNTORES) 058 | QUADRO GERAL DE BAIXA TENSÃO (≤ 20 DISJUNTORES)
| ALPCV11SAR01QLC240 | EQ-1054914 ¦ QUADRO DE LUZ E TOMADAS (≤ 50 CIRCUITOS) 240 | QUADRO DE LUZ E TOMADAS (≤ 50 CIRCUITOS)
| ALPCV11SAR01QLC241 | EQ-1054917 ¦ QUADRO DE LUZ E TOMADAS (≤ 50 CIRCUITOS) 241 [ - NSX100B ] | QUADRO DE LUZ E TOMADAS (≤ 50 CIRCUITOS)
| ALPCV11SAR01QLC242 | EQ-1054922 ¦ QUADRO DE LUZ E TOMADAS (≤ 50 CIRCUITOS) 242 | QUADRO DE LUZ E TOMADAS (≤ 50 CIRCUITOS)
| ALPCV11SAR02 | SALA DE REUNIÃO | SALA DE REUNIÃO
| ALPCV11SAR02TRS024 | EQ-1054925 ¦ TRANSFORMADOR 024 [ - TRF - TRANSFORMADOR DE FORÇA] | TRANSFORMADOR
| ALPCV11SAR02TRS025 | EQ-1054929 ¦ TRANSFORMADOR 025 [ - TRF - TRANSFORMADOR DE FORÇA] | TRANSFORMADOR
| ALPCV11SAR02TRS026 | EQ-1054934 ¦ TRANSFORMADOR 026 [ - TRF - TRANSFORMADOR DE FORÇA] | TRANSFORMADOR
| ALPCV11SAR03 | SALA DE REUNIÃO - BOOSTER | SALA DE REUNIÃO
| ALPCV11SAR03VTG041 | EQ-1054930 ¦ VENTILADOR EXAUSTOR - GERADOR / TURBINA / AMBIENTE TÉCNICO 041 | VENTILADOR EXAUSTOR - GERADOR / TURBINA / AMBIENTE TÉCNICO
| ALPCV11SAR03VTG042 | EQ-1054932 ¦ VENTILADOR EXAUSTOR - GERADOR / TURBINA / AMBIENTE TÉCNICO 042 | VENTILADOR EXAUSTOR - GERADOR / TURBINA / AMBIENTE TÉCNICO
| ALPCV11SAR03VTG043 | EQ-1054936 ¦ VENTILADOR EXAUSTOR - GERADOR / TURBINA / AMBIENTE TÉCNICO 043 | VENTILADOR EXAUSTOR - GERADOR / TURBINA / AMBIENTE TÉCNICO
| ALPCV11SAR03VTG044 | EQ-1054938 ¦ VENTILADOR EXAUSTOR - GERADOR / TURBINA / AMBIENTE TÉCNICO 044 | VENTILADOR EXAUSTOR - GERADOR / TURBINA / AMBIENTE TÉCNICO
| ALPCV11SAT01 | SALA TÉCNICA - LAN - AREA CRITICA | SALA TÉCNICA
| ALPCV11SAT01QEA017 | EQ-1054907 ¦ QUADRO DE ENERGIA ESTABILIZADA - NOBREAK (≤ 50 CIRCUITOS) 017 [ - NSX100F ] | QUADRO DE ENERGIA ESTABILIZADA - NOBREAK (≤ 50 CIRCUITOS)
| ALPCV11SAT01QEA018 | EQ-1054916 ¦ QUADRO DE ENERGIA ESTABILIZADA - NOBREAK (≤ 50 CIRCUITOS) 018 | QUADRO DE ENERGIA ESTABILIZADA - NOBREAK (≤ 50 CIRCUITOS)
| ALPCV11SAT02 | SALA TÉCNICA - LAN - AREA CRITICA | SALA TÉCNICA
| ALPCV11SAT02QGV054 | EQ-1054939 ¦ QUADRO GERAL DE BAIXA TENSÃO (≤ 20 DISJUNTORES) 054 [ - EZ9F33116 - NA] | QUADRO GERAL DE BAIXA TENSÃO (≤ 20 DISJUNTORES)
| ALPCV11SAT02QGV055 | EQ-1054933 ¦ QUADRO GERAL DE BAIXA TENSÃO (≤ 20 DISJUNTORES) 055 [ - EZ9F33116 - NA] | QUADRO GERAL DE BAIXA TENSÃO (≤ 20 DISJUNTORES)
| ALPCV11SAT02SPB042 | EQ-1054897 ¦ SPLIT NÃO DUTADO 042 | SPLIT NÃO DUTADO
| ALPCV11SAT02SPB043 | EQ-1054899 ¦ SPLIT NÃO DUTADO 043 | SPLIT NÃO DUTADO
| ALPCV11SAT02SPB044 | EQ-1054901 ¦ SPLIT NÃO DUTADO 044 | SPLIT NÃO DUTADO
| ALPCV11SAT02SPB045 | EQ-1054915 ¦ SPLIT NÃO DUTADO 045 | SPLIT NÃO DUTADO
| ALPCV11SAT02SPB046 | EQ-1054923 ¦ SPLIT NÃO DUTADO 046 | SPLIT NÃO DUTADO
| ALPCV11SAT02SPB047 | EQ-1054935 ¦ SPLIT NÃO DUTADO 047 | SPLIT NÃO DUTADO
| ALPCV11SAT02SPB048 | EQ-1054948 ¦ SPLIT NÃO DUTADO 048 | SPLIT NÃO DUTADO
| ALPCV11SAT02SPB049 | EQ-1054931 ¦ SPLIT NÃO DUTADO 049 | SPLIT NÃO DUTADO
| ALPCV11SAT18 | SALA TÉCNICA - LAN | SALA TÉCNICA
| ALPCV11SAT19 | SALA TÉCNICA - LAN | SALA TÉCNICA
| ALPCV12 | 12º ANDAR | ANDAR
| ALPCV12BNF01 | BANHEIRO FEMININO | BANHEIRO FEMININO
| ALPCV12BNF01QLC269 | EQ-1054949 ¦ QUADRO DE LUZ E TOMADAS (≤ 50 CIRCUITOS) 269 [ - QA19M ] | QUADRO DE LUZ E TOMADAS (≤ 50 CIRCUITOS)
| ALPCV12BNF01QLC270 | EQ-1054952 ¦ QUADRO DE LUZ E TOMADAS (≤ 50 CIRCUITOS) 270 [ - QA19M ] | QUADRO DE LUZ E TOMADAS (≤ 50 CIRCUITOS)
| ALPCV12BNF01QLC271 | EQ-1054951 ¦ QUADRO DE LUZ E TOMADAS (≤ 50 CIRCUITOS) 271 [ - QA19M ] | QUADRO DE LUZ E TOMADAS (≤ 50 CIRCUITOS)
| ALPCV12BNF01QLC272 | EQ-1054977 ¦ QUADRO DE LUZ E TOMADAS (≤ 50 CIRCUITOS) 272 [ - QA19M ] | QUADRO DE LUZ E TOMADAS (≤ 50 CIRCUITOS)
| ALPCV12BNF01QLC273 | EQ-1054967 ¦ QUADRO DE LUZ E TOMADAS (≤ 50 CIRCUITOS) 273 [ - QA19M ] | QUADRO DE LUZ E TOMADAS (≤ 50 CIRCUITOS)
| ALPCV12BNF01QLC274 | EQ-1054968 ¦ QUADRO DE LUZ E TOMADAS (≤ 50 CIRCUITOS) 274 [ - QA19M ] | QUADRO DE LUZ E TOMADAS (≤ 50 CIRCUITOS)
| ALPCV12BNM01 | BANHEIRO MASCULINO | BANHEIRO MASCULINO
| ALPCV12BNM01QLC275 | EQ-1054950 ¦ QUADRO DE LUZ E TOMADAS (≤ 50 CIRCUITOS) 275 [ - QA19M ] | QUADRO DE LUZ E TOMADAS (≤ 50 CIRCUITOS)
| ALPCV12BNM01QLC276 | EQ-1054971 ¦ QUADRO DE LUZ E TOMADAS (≤ 50 CIRCUITOS) 276 [ - QA19M ] | QUADRO DE LUZ E TOMADAS (≤ 50 CIRCUITOS)
| ALPCV12BNM01QLC277 | EQ-1054975 ¦ QUADRO DE LUZ E TOMADAS (≤ 50 CIRCUITOS) 277 [ - QA19M ] | QUADRO DE LUZ E TOMADAS (≤ 50 CIRCUITOS)
| ALPCV12BNM01QLC278 | EQ-1054983 ¦ QUADRO DE LUZ E TOMADAS (≤ 50 CIRCUITOS) 278 [ - QA19M ] | QUADRO DE LUZ E TOMADAS (≤ 50 CIRCUITOS)
| ALPCV12BNM02 | BANHEIRO MASCULINO | BANHEIRO MASCULINO
| ALPCV12BNM02QLC255 | EQ-1054965 ¦ QUADRO DE LUZ E TOMADAS (≤ 50 CIRCUITOS) 255 [ - QA19M ] | QUADRO DE LUZ E TOMADAS (≤ 50 CIRCUITOS)
| ALPCV12COP01 | COPA - ESPACO DO CAFE | COPA
| ALPCV12COP01BBP037 | EQ-1055023 ¦ BEBEDOURO PRESSÃO (TORRE, PURIFICADOR) 037 | BEBEDOURO PRESSÃO (TORRE, PURIFICADOR)
| ALPCV12COP01QLC257 | EQ-1054976 ¦ QUADRO DE LUZ E TOMADAS (≤ 50 CIRCUITOS) 257 [ - QA19M ] | QUADRO DE LUZ E TOMADAS (≤ 50 CIRCUITOS)
| ALPCV12DEP01 | DEPÓSITO - DML | DEPÓSITO
| ALPCV12ESE01 | ESCADA DE EMERGENCIA | ESCADA DE EMERGENCIA
| ALPCV12ESE01QLC258 | EQ-1054959 ¦ QUADRO DE LUZ E TOMADAS (≤ 50 CIRCUITOS) 258 [ - QA19M ] | QUADRO DE LUZ E TOMADAS (≤ 50 CIRCUITOS)
| ALPCV12ESE01QLC259 | EQ-1054961 ¦ QUADRO DE LUZ E TOMADAS (≤ 50 CIRCUITOS) 259 [ - QA19M ] | QUADRO DE LUZ E TOMADAS (≤ 50 CIRCUITOS)
| ALPCV12ESE01QLC260 | EQ-1054964 ¦ QUADRO DE LUZ E TOMADAS (≤ 50 CIRCUITOS) 260 [ - QA19M ] | QUADRO DE LUZ E TOMADAS (≤ 50 CIRCUITOS)
| ALPCV12HAL01 | HALL - ELEVADOR EXECUTIVO | HALL
| ALPCV12HAL01QLC261 | EQ-1054986 ¦ QUADRO DE LUZ E TOMADAS (≤ 50 CIRCUITOS) 261 [ - QA19M ] | QUADRO DE LUZ E TOMADAS (≤ 50 CIRCUITOS)
| ALPCV12HAL02 | HALL - RECEPCAO | HALL
| ALPCV12HAL02CTC004 | EQ-1054993 ¦ CATRACA 004 | CATRACA
| ALPCV12HAL02CTC005 | EQ-1054994 ¦ CATRACA 005 | CATRACA
| ALPCV12HAL02CTC006 | EQ-1054996 ¦ CATRACA 006 | CATRACA
| ALPCV12HAL02CTC007 | EQ-1054997 ¦ CATRACA 007 | CATRACA
| ALPCV12HAL03 | HALL - ELEVADOR | HALL
| ALPCV12HAL03SPB057 | EQ-1054970 ¦ SPLIT NÃO DUTADO 057 | SPLIT NÃO DUTADO
| ALPCV12SAL01 | SALA - MAMAE | SALA
| ALPCV12SAL01QLC265 | EQ-1054958 ¦ QUADRO DE LUZ E TOMADAS (≤ 50 CIRCUITOS) 265 [ - QA19M ] | QUADRO DE LUZ E TOMADAS (≤ 50 CIRCUITOS)
| ALPCV12SAR01 | SALA DE REUNIÃO - BOOSTER | SALA DE REUNIÃO
| ALPCV12SAR01VTG045 | EQ-1054953 ¦ VENTILADOR EXAUSTOR - GERADOR / TURBINA / AMBIENTE TÉCNICO 045 | VENTILADOR EXAUSTOR - GERADOR / TURBINA / AMBIENTE TÉCNICO
| ALPCV12SAR01VTG046 | EQ-1054966 ¦ VENTILADOR EXAUSTOR - GERADOR / TURBINA / AMBIENTE TÉCNICO 046 | VENTILADOR EXAUSTOR - GERADOR / TURBINA / AMBIENTE TÉCNICO
| ALPCV12SAR01VTG047 | EQ-1054979 ¦ VENTILADOR EXAUSTOR - GERADOR / TURBINA / AMBIENTE TÉCNICO 047 | VENTILADOR EXAUSTOR - GERADOR / TURBINA / AMBIENTE TÉCNICO
| ALPCV12SAR01VTG048 | EQ-1054955 ¦ VENTILADOR EXAUSTOR - GERADOR / TURBINA / AMBIENTE TÉCNICO 048 | VENTILADOR EXAUSTOR - GERADOR / TURBINA / AMBIENTE TÉCNICO
| ALPCV12SAR02 | SALA DE REUNIÃO - AREA PRIVATIVA | SALA DE REUNIÃO
| ALPCV12SAR02QEA022 | EQ-1054991 ¦ QUADRO DE ENERGIA ESTABILIZADA - NOBREAK (≤ 50 CIRCUITOS) 022 | QUADRO DE ENERGIA ESTABILIZADA - NOBREAK (≤ 50 CIRCUITOS)
| ALPCV12SAR02QGV062 | EQ-1054987 ¦ QUADRO GERAL DE BAIXA TENSÃO (≤ 20 DISJUNTORES) 062 | QUADRO GERAL DE BAIXA TENSÃO (≤ 20 DISJUNTORES)
| ALPCV12SAR02QGV063 | EQ-1054990 ¦ QUADRO GERAL DE BAIXA TENSÃO (≤ 20 DISJUNTORES) 063 | QUADRO GERAL DE BAIXA TENSÃO (≤ 20 DISJUNTORES)
| ALPCV12SAR02QGV064 | EQ-1054985 ¦ QUADRO GERAL DE BAIXA TENSÃO (≤ 20 DISJUNTORES) 064 | QUADRO GERAL DE BAIXA TENSÃO (≤ 20 DISJUNTORES)
| ALPCV12SAR02QLC266 | EQ-1054981 ¦ QUADRO DE LUZ E TOMADAS (≤ 50 CIRCUITOS) 266 | QUADRO DE LUZ E TOMADAS (≤ 50 CIRCUITOS)
| ALPCV12SAR02QLC267 | EQ-1054982 ¦ QUADRO DE LUZ E TOMADAS (≤ 50 CIRCUITOS) 267 | QUADRO DE LUZ E TOMADAS (≤ 50 CIRCUITOS)
| ALPCV12SAR02QLC268 | EQ-1055027 ¦ QUADRO DE LUZ E TOMADAS (≤ 50 CIRCUITOS) 268 | QUADRO DE LUZ E TOMADAS (≤ 50 CIRCUITOS)
| ALPCV12SAR03 | SALA DE REUNIÃO | SALA DE REUNIÃO
| ALPCV12SAR03TRS027 | EQ-1054998 ¦ TRANSFORMADOR 027 | TRANSFORMADOR
| ALPCV12SAR04 | SALA DE REUNIÃO | SALA DE REUNIÃO
| ALPCV12SAR04TRS028 | EQ-1055022 ¦ TRANSFORMADOR 028 [ - TRF - TRANSFORMADOR DE FORÇA] | TRANSFORMADOR
| ALPCV12SAT01 | SALA TÉCNICA - LAN - AREA CRITICA | SALA TÉCNICA
| ALPCV12SAT01NBA008 | EQ-1054980 ¦ NO BREAK (≤ 30 KVA) 008 [ - 55X1 2 - 3137] | NO BREAK (≤ 30 KVA)
| ALPCV12SAT01QGV059 | EQ-1055001 ¦ QUADRO GERAL DE BAIXA TENSÃO (≤ 20 DISJUNTORES) 059 | QUADRO GERAL DE BAIXA TENSÃO (≤ 20 DISJUNTORES)
| ALPCV12SAT01QGV060 | EQ-1055004 ¦ QUADRO GERAL DE BAIXA TENSÃO (≤ 20 DISJUNTORES) 060 | QUADRO GERAL DE BAIXA TENSÃO (≤ 20 DISJUNTORES)
| ALPCV12SAT01QGV061 | EQ-1054995 ¦ QUADRO GERAL DE BAIXA TENSÃO (≤ 20 DISJUNTORES) 061 | QUADRO GERAL DE BAIXA TENSÃO (≤ 20 DISJUNTORES)
| ALPCV12SAT01SPB050 | EQ-1054942 ¦ SPLIT NÃO DUTADO 050 | SPLIT NÃO DUTADO
| ALPCV12SAT01SPB051 | EQ-1054944 ¦ SPLIT NÃO DUTADO 051 | SPLIT NÃO DUTADO
| ALPCV12SAT01SPB052 | EQ-1054945 ¦ SPLIT NÃO DUTADO 052 | SPLIT NÃO DUTADO
| ALPCV12SAT01SPB053 | EQ-1054946 ¦ SPLIT NÃO DUTADO 053 | SPLIT NÃO DUTADO
| ALPCV12SAT01SPB054 | EQ-1054969 ¦ SPLIT NÃO DUTADO 054 | SPLIT NÃO DUTADO
| ALPCV12SAT01SPB055 | EQ-1054972 ¦ SPLIT NÃO DUTADO 055 | SPLIT NÃO DUTADO
| ALPCV12SAT01SPB056 | EQ-1054973 ¦ SPLIT NÃO DUTADO 056 | SPLIT NÃO DUTADO
| ALPCV12SAT02 | SALA TÉCNICA - LAN - AREA CRITICA | SALA TÉCNICA
| ALPCV12SAT02QEA019 | EQ-1054974 ¦ QUADRO DE ENERGIA ESTABILIZADA - NOBREAK (≤ 50 CIRCUITOS) 019 | QUADRO DE ENERGIA ESTABILIZADA - NOBREAK (≤ 50 CIRCUITOS)
| ALPCV12SAT02QEA020 | EQ-1054984 ¦ QUADRO DE ENERGIA ESTABILIZADA - NOBREAK (≤ 50 CIRCUITOS) 020 | QUADRO DE ENERGIA ESTABILIZADA - NOBREAK (≤ 50 CIRCUITOS)
| ALPCV12SAT02QEA021 | EQ-1054988 ¦ QUADRO DE ENERGIA ESTABILIZADA - NOBREAK (≤ 50 CIRCUITOS) 021 | QUADRO DE ENERGIA ESTABILIZADA - NOBREAK (≤ 50 CIRCUITOS)
| ALPCV12SAT20 | SALA TÉCNICA - LAN | SALA TÉCNICA
| ALPCV12SAT21 | SALA TÉCNICA - LAN | SALA TÉCNICA
| ALPCV12SAU01 | SALA DE AULA - AREA PRIVATIVA | SAUNA
| ALPCV12SAU02 | SALA DE AULA - RECURSOS HUMANOS | SAUNA
| ALPCV12SAU02QLC262 | EQ-1054992 ¦ QUADRO DE LUZ E TOMADAS (≤ 50 CIRCUITOS) 262 [ - MTN630919 ] | QUADRO DE LUZ E TOMADAS (≤ 50 CIRCUITOS)
| ALPCV12SAU02QLC263 | EQ-1055003 ¦ QUADRO DE LUZ E TOMADAS (≤ 50 CIRCUITOS) 263 [ - MTN630919 ] | QUADRO DE LUZ E TOMADAS (≤ 50 CIRCUITOS)
| ALPCV12SAU02QLC264 | EQ-1055025 ¦ QUADRO DE LUZ E TOMADAS (≤ 50 CIRCUITOS) 264 [ - MTN630919 ] | QUADRO DE LUZ E TOMADAS (≤ 50 CIRCUITOS)
| ALPCV12SAU02SSA012 | EQ-1055000 ¦ SISTEMA DE ALARME 012 | SISTEMA DE ALARME
| ALPCV12SAU02VAV012 | EQ-1054978 ¦ VÁVULA DE AR VARIÁVEL 012 | VÁVULA DE AR VARIÁVEL
| ALPCV12SET01 | SETOR - DML | SETOR
| ALPCV12SET01QLC256 | EQ-1054956 ¦ QUADRO DE LUZ E TOMADAS (≤ 50 CIRCUITOS) 256 [ - QA19M ] | QUADRO DE LUZ E TOMADAS (≤ 50 CIRCUITOS)
| ALPCV13 | 13º ANDAR | ANDAR
| ALPCV13ACM01 | AREA COMUM - AREA PRIVATIVA | ACADEMIA
| ALPCV13ACM02 | AREA COMUM - PAVIMENTO | ACADEMIA
| ALPCV13ACM02SSA013 | EQ-1055024 ¦ SISTEMA DE ALARME 013 | SISTEMA DE ALARME
| ALPCV13ACM02VAV013 | EQ-1055031 ¦ VÁVULA DE AR VARIÁVEL 013 | VÁVULA DE AR VARIÁVEL
| ALPCV13AUT01 | AUDITORIO | AUDITORIO
| ALPCV13AUT01QEA023 | EQ-1055035 ¦ QUADRO DE ENERGIA ESTABILIZADA - NOBREAK (≤ 50 CIRCUITOS) 023 | QUADRO DE ENERGIA ESTABILIZADA - NOBREAK (≤ 50 CIRCUITOS)
| ALPCV13AUT01QGV065 | EQ-1055033 ¦ QUADRO GERAL DE BAIXA TENSÃO (≤ 20 DISJUNTORES) 065 | QUADRO GERAL DE BAIXA TENSÃO (≤ 20 DISJUNTORES)
| ALPCV13AUT01QLC279 | EQ-1055032 ¦ QUADRO DE LUZ E TOMADAS (≤ 50 CIRCUITOS) 279 | QUADRO DE LUZ E TOMADAS (≤ 50 CIRCUITOS)
| ALPCV13BNF01 | BANHEIRO FEMININO | BANHEIRO FEMININO
| ALPCV13BNF01QLC286 | EQ-1055030 ¦ QUADRO DE LUZ E TOMADAS (≤ 50 CIRCUITOS) 286 [ - QA19M ] | QUADRO DE LUZ E TOMADAS (≤ 50 CIRCUITOS)
| ALPCV13BNF01QLC287 | EQ-1055006 ¦ QUADRO DE LUZ E TOMADAS (≤ 50 CIRCUITOS) 287 [ - QA19M ] | QUADRO DE LUZ E TOMADAS (≤ 50 CIRCUITOS)
| ALPCV13BNF01QLC288 | EQ-1055014 ¦ QUADRO DE LUZ E TOMADAS (≤ 50 CIRCUITOS) 288 [ - QA19M ] | QUADRO DE LUZ E TOMADAS (≤ 50 CIRCUITOS)
| ALPCV13BNF01QLC289 | EQ-1055017 ¦ QUADRO DE LUZ E TOMADAS (≤ 50 CIRCUITOS) 289 [ - QA19M ] | QUADRO DE LUZ E TOMADAS (≤ 50 CIRCUITOS)
| ALPCV13BNF01QLC290 | EQ-1055055 ¦ QUADRO DE LUZ E TOMADAS (≤ 50 CIRCUITOS) 290 [ - QA19M ] | QUADRO DE LUZ E TOMADAS (≤ 50 CIRCUITOS)
| ALPCV13BNM01 | BANHEIRO MASCULINO | BANHEIRO MASCULINO
| ALPCV13BNM01QLC291 | EQ-1055005 ¦ QUADRO DE LUZ E TOMADAS (≤ 50 CIRCUITOS) 291 [ - QA19M ] | QUADRO DE LUZ E TOMADAS (≤ 50 CIRCUITOS)
| ALPCV13BNM01QLC292 | EQ-1055008 ¦ QUADRO DE LUZ E TOMADAS (≤ 50 CIRCUITOS) 292 [ - QA19M ] | QUADRO DE LUZ E TOMADAS (≤ 50 CIRCUITOS)
| ALPCV13BNM01QLC293 | EQ-1055009 ¦ QUADRO DE LUZ E TOMADAS (≤ 50 CIRCUITOS) 293 [ - QA19M ] | QUADRO DE LUZ E TOMADAS (≤ 50 CIRCUITOS)
| ALPCV13BNM01QLC294 | EQ-1055045 ¦ QUADRO DE LUZ E TOMADAS (≤ 50 CIRCUITOS) 294 [ - QA19M ] | QUADRO DE LUZ E TOMADAS (≤ 50 CIRCUITOS)
| ALPCV13BNM01QLC295 | EQ-1055046 ¦ QUADRO DE LUZ E TOMADAS (≤ 50 CIRCUITOS) 295 [ - QA19M ] | QUADRO DE LUZ E TOMADAS (≤ 50 CIRCUITOS)
| ALPCV13ESC01 | ESCADA FIXA | ESCADA ROLANTE
| ALPCV13ESC01QLC281 | EQ-1055034 ¦ QUADRO DE LUZ E TOMADAS (≤ 50 CIRCUITOS) 281 [ - QA19M ] | QUADRO DE LUZ E TOMADAS (≤ 50 CIRCUITOS)
| ALPCV13ESC01QLC282 | EQ-1055040 ¦ QUADRO DE LUZ E TOMADAS (≤ 50 CIRCUITOS) 282 [ - QA19M ] | QUADRO DE LUZ E TOMADAS (≤ 50 CIRCUITOS)
| ALPCV13ESC01QLC283 | EQ-1055048 ¦ QUADRO DE LUZ E TOMADAS (≤ 50 CIRCUITOS) 283 [ - QA19M ] | QUADRO DE LUZ E TOMADAS (≤ 50 CIRCUITOS)
| ALPCV13ESC01QLC284 | EQ-1055049 ¦ QUADRO DE LUZ E TOMADAS (≤ 50 CIRCUITOS) 284 [ - QA19M ] | QUADRO DE LUZ E TOMADAS (≤ 50 CIRCUITOS)
| ALPCV13HAL01 | HALL - ELEVADOR EXECUTIVO | HALL
| ALPCV13HAL01QLC285 | EQ-1055029 ¦ QUADRO DE LUZ E TOMADAS (≤ 50 CIRCUITOS) 285 [ - QA19M ] | QUADRO DE LUZ E TOMADAS (≤ 50 CIRCUITOS)
| ALPCV13RTR01 | RESTAURANTE - ALMOÇO DIRETORIA | RESTAURANTE
| ALPCV13RTR01QLC280 | EQ-1055050 ¦ QUADRO DE LUZ E TOMADAS (≤ 50 CIRCUITOS) 280 [ - QA19M ] | QUADRO DE LUZ E TOMADAS (≤ 50 CIRCUITOS)
| ALPCV13SAL01 | SALA - ALMOÇO DIRETORIA | SALA
| ALPCV13SAL01BBP038 | EQ-1055041 ¦ BEBEDOURO PRESSÃO (TORRE, PURIFICADOR) 038 | BEBEDOURO PRESSÃO (TORRE, PURIFICADOR)
| ALPCV13SAL01BBP039 | EQ-1055042 ¦ BEBEDOURO PRESSÃO (TORRE, PURIFICADOR) 039 | BEBEDOURO PRESSÃO (TORRE, PURIFICADOR)
| ALPCV13SAT01 | SALA TÉCNICA - LAN - AREA CRITICA | SALA TÉCNICA
| ALPCV13SAT01VTG049 | EQ-1055012 ¦ VENTILADOR EXAUSTOR - GERADOR / TURBINA / AMBIENTE TÉCNICO 049 | VENTILADOR EXAUSTOR - GERADOR / TURBINA / AMBIENTE TÉCNICO
| ALPCV13SAT01VTG050 | EQ-1055016 ¦ VENTILADOR EXAUSTOR - GERADOR / TURBINA / AMBIENTE TÉCNICO 050 | VENTILADOR EXAUSTOR - GERADOR / TURBINA / AMBIENTE TÉCNICO
| ALPCV13SAT01VTG051 | EQ-1055019 ¦ VENTILADOR EXAUSTOR - GERADOR / TURBINA / AMBIENTE TÉCNICO 051 | VENTILADOR EXAUSTOR - GERADOR / TURBINA / AMBIENTE TÉCNICO
| ALPCV13SAT01VTG052 | EQ-1055028 ¦ VENTILADOR EXAUSTOR - GERADOR / TURBINA / AMBIENTE TÉCNICO 052 | VENTILADOR EXAUSTOR - GERADOR / TURBINA / AMBIENTE TÉCNICO
| ALPCV13SAT02 | SALA TÉCNICA - LAN - AREA CRITICA | SALA TÉCNICA
| ALPCV13SAT02SPB058 | EQ-1055026 ¦ SPLIT NÃO DUTADO 058 | SPLIT NÃO DUTADO
| ALPCV13SAT02SPB059 | EQ-1055036 ¦ SPLIT NÃO DUTADO 059 | SPLIT NÃO DUTADO
| ALPCV13SAT22 | SALA TÉCNICA - LAN | SALA TÉCNICA
| ALPCV13SAT23 | SALA TÉCNICA - LAN | SALA TÉCNICA
| ALPCV14 | 14º ANDAR | ANDAR
| ALPCV14BNF01 | BANHEIRO FEMININO | BANHEIRO FEMININO
| ALPCV14BNF01QLC308 | EQ-1055063 ¦ QUADRO DE LUZ E TOMADAS (≤ 50 CIRCUITOS) 308 [ - QA19M ] | QUADRO DE LUZ E TOMADAS (≤ 50 CIRCUITOS)
| ALPCV14BNF01QLC309 | EQ-1055068 ¦ QUADRO DE LUZ E TOMADAS (≤ 50 CIRCUITOS) 309 [ - QA19M ] | QUADRO DE LUZ E TOMADAS (≤ 50 CIRCUITOS)
| ALPCV14BNF01QLC310 | EQ-1055074 ¦ QUADRO DE LUZ E TOMADAS (≤ 50 CIRCUITOS) 310 [ - QA19M ] | QUADRO DE LUZ E TOMADAS (≤ 50 CIRCUITOS)
| ALPCV14BNM01 | BANHEIRO MASCULINO | BANHEIRO MASCULINO
| ALPCV14BNM01QLC311 | EQ-1055064 ¦ QUADRO DE LUZ E TOMADAS (≤ 50 CIRCUITOS) 311 [ - QA19M ] | QUADRO DE LUZ E TOMADAS (≤ 50 CIRCUITOS)
| ALPCV14BNM01QLC312 | EQ-1055067 ¦ QUADRO DE LUZ E TOMADAS (≤ 50 CIRCUITOS) 312 [ - QA19M ] | QUADRO DE LUZ E TOMADAS (≤ 50 CIRCUITOS)
| ALPCV14BNM01QLC313 | EQ-1055070 ¦ QUADRO DE LUZ E TOMADAS (≤ 50 CIRCUITOS) 313 [ - QA19M ] | QUADRO DE LUZ E TOMADAS (≤ 50 CIRCUITOS)
| ALPCV14BNM01QLC314 | EQ-1055089 ¦ QUADRO DE LUZ E TOMADAS (≤ 50 CIRCUITOS) 314 [ - QA19M ] | QUADRO DE LUZ E TOMADAS (≤ 50 CIRCUITOS)
| ALPCV14COP01 | COPA | COPA
| ALPCV14COP01BBP040 | EQ-1055058 ¦ BEBEDOURO PRESSÃO (TORRE, PURIFICADOR) 040 | BEBEDOURO PRESSÃO (TORRE, PURIFICADOR)
| ALPCV14COP01BBP041 | EQ-1055072 ¦ BEBEDOURO PRESSÃO (TORRE, PURIFICADOR) 041 | BEBEDOURO PRESSÃO (TORRE, PURIFICADOR)
| ALPCV14COP01QLC296 | EQ-1055086 ¦ QUADRO DE LUZ E TOMADAS (≤ 50 CIRCUITOS) 296 [ - QA19M ] | QUADRO DE LUZ E TOMADAS (≤ 50 CIRCUITOS)
| ALPCV14ECT01 | ESCRITORIO - AREA PRIVATIVA | ESCRITORIO
| ALPCV14ECT02 | ESCRITORIO - 0 | ESCRITORIO
| ALPCV14ECT02QLC302 | EQ-1055087 ¦ QUADRO DE LUZ E TOMADAS (≤ 50 CIRCUITOS) 302 [ - MTN630919 ] | QUADRO DE LUZ E TOMADAS (≤ 50 CIRCUITOS)
| ALPCV14ECT02QLC303 | EQ-1055099 ¦ QUADRO DE LUZ E TOMADAS (≤ 50 CIRCUITOS) 303 [ - MTN630919 ] | QUADRO DE LUZ E TOMADAS (≤ 50 CIRCUITOS)
| ALPCV14ECT02QLC304 | EQ-1055122 ¦ QUADRO DE LUZ E TOMADAS (≤ 50 CIRCUITOS) 304 [ - MTN630919 ] | QUADRO DE LUZ E TOMADAS (≤ 50 CIRCUITOS)
| ALPCV14ECT02SSA014 | EQ-1055065 ¦ SISTEMA DE ALARME 014 | SISTEMA DE ALARME
| ALPCV14ECT02VAV014 | EQ-1055088 ¦ VÁVULA DE AR VARIÁVEL 014 | VÁVULA DE AR VARIÁVEL
| ALPCV14ESC01 | ESCADA FIXA | ESCADA ROLANTE
| ALPCV14ESC01QLC297 | EQ-1055059 ¦ QUADRO DE LUZ E TOMADAS (≤ 50 CIRCUITOS) 297 [ - QA19M ] | QUADRO DE LUZ E TOMADAS (≤ 50 CIRCUITOS)
| ALPCV14ESC01QLC298 | EQ-1055060 ¦ QUADRO DE LUZ E TOMADAS (≤ 50 CIRCUITOS) 298 [ - QA19M ] | QUADRO DE LUZ E TOMADAS (≤ 50 CIRCUITOS)
| ALPCV14ESC01QLC299 | EQ-1055061 ¦ QUADRO DE LUZ E TOMADAS (≤ 50 CIRCUITOS) 299 [ - QA19M ] | QUADRO DE LUZ E TOMADAS (≤ 50 CIRCUITOS)
| ALPCV14ESC01QLC300 | EQ-1055082 ¦ QUADRO DE LUZ E TOMADAS (≤ 50 CIRCUITOS) 300 [ - QA19M ] | QUADRO DE LUZ E TOMADAS (≤ 50 CIRCUITOS)
| ALPCV14HAL01 | HALL - ELEVADOR EXECUTIVO | HALL
| ALPCV14HAL01QLC301 | EQ-1055077 ¦ QUADRO DE LUZ E TOMADAS (≤ 50 CIRCUITOS) 301 [ - QA19M ] | QUADRO DE LUZ E TOMADAS (≤ 50 CIRCUITOS)
| ALPCV14SAR01 | SALA DE REUNIÃO - BOOSTER | SALA DE REUNIÃO
| ALPCV14SAR01VTG053 | EQ-1055076 ¦ VENTILADOR EXAUSTOR - GERADOR / TURBINA / AMBIENTE TÉCNICO 053 | VENTILADOR EXAUSTOR - GERADOR / TURBINA / AMBIENTE TÉCNICO
| ALPCV14SAR01VTG054 | EQ-1055079 ¦ VENTILADOR EXAUSTOR - GERADOR / TURBINA / AMBIENTE TÉCNICO 054 | VENTILADOR EXAUSTOR - GERADOR / TURBINA / AMBIENTE TÉCNICO
| ALPCV14SAR01VTG055 | EQ-1055083 ¦ VENTILADOR EXAUSTOR - GERADOR / TURBINA / AMBIENTE TÉCNICO 055 | VENTILADOR EXAUSTOR - GERADOR / TURBINA / AMBIENTE TÉCNICO
| ALPCV14SAR01VTG056 | EQ-1055103 ¦ VENTILADOR EXAUSTOR - GERADOR / TURBINA / AMBIENTE TÉCNICO 056 | VENTILADOR EXAUSTOR - GERADOR / TURBINA / AMBIENTE TÉCNICO
| ALPCV14SAR01VTG057 | EQ-1055120 ¦ VENTILADOR EXAUSTOR - GERADOR / TURBINA / AMBIENTE TÉCNICO 057 | VENTILADOR EXAUSTOR - GERADOR / TURBINA / AMBIENTE TÉCNICO
| ALPCV14SAR02 | SALA DE REUNIÃO - AREA PRIVATIVA | SALA DE REUNIÃO
| ALPCV14SAR02QGV068 | EQ-1055078 ¦ QUADRO GERAL DE BAIXA TENSÃO (≤ 20 DISJUNTORES) 068 | QUADRO GERAL DE BAIXA TENSÃO (≤ 20 DISJUNTORES)
| ALPCV14SAR02QGV069 | EQ-1055096 ¦ QUADRO GERAL DE BAIXA TENSÃO (≤ 20 DISJUNTORES) 069 | QUADRO GERAL DE BAIXA TENSÃO (≤ 20 DISJUNTORES)
| ALPCV14SAR02QGV070 | EQ-1055117 ¦ QUADRO GERAL DE BAIXA TENSÃO (≤ 20 DISJUNTORES) 070 | QUADRO GERAL DE BAIXA TENSÃO (≤ 20 DISJUNTORES)
| ALPCV14SAR02QLC305 | EQ-1055104 ¦ QUADRO DE LUZ E TOMADAS (≤ 50 CIRCUITOS) 305 | QUADRO DE LUZ E TOMADAS (≤ 50 CIRCUITOS)
| ALPCV14SAR02QLC306 | EQ-1055116 ¦ QUADRO DE LUZ E TOMADAS (≤ 50 CIRCUITOS) 306 | QUADRO DE LUZ E TOMADAS (≤ 50 CIRCUITOS)
| ALPCV14SAR02QLC307 | EQ-1055102 ¦ QUADRO DE LUZ E TOMADAS (≤ 50 CIRCUITOS) 307 | QUADRO DE LUZ E TOMADAS (≤ 50 CIRCUITOS)
| ALPCV14SAR03 | SALA DE REUNIÃO | SALA DE REUNIÃO
| ALPCV14SAR03TRS029 | EQ-1055119 ¦ TRANSFORMADOR 029 [ - TRF - TRANSFORMADOR DE FORÇA] | TRANSFORMADOR
| ALPCV14SAT01 | SALA TÉCNICA - LAN - AREA CRITICA | SALA TÉCNICA
| ALPCV14SAT01QGV066 | EQ-1055105 ¦ QUADRO GERAL DE BAIXA TENSÃO (≤ 20 DISJUNTORES) 066 | QUADRO GERAL DE BAIXA TENSÃO (≤ 20 DISJUNTORES)
| ALPCV14SAT01QGV067 | EQ-1055108 ¦ QUADRO GERAL DE BAIXA TENSÃO (≤ 20 DISJUNTORES) 067 | QUADRO GERAL DE BAIXA TENSÃO (≤ 20 DISJUNTORES)
| ALPCV14SAT01SPB060 | EQ-1055073 ¦ SPLIT NÃO DUTADO 060 | SPLIT NÃO DUTADO
| ALPCV14SAT01SPB061 | EQ-1055075 ¦ SPLIT NÃO DUTADO 061 | SPLIT NÃO DUTADO
| ALPCV14SAT01SPB062 | EQ-1055080 ¦ SPLIT NÃO DUTADO 062 | SPLIT NÃO DUTADO
| ALPCV14SAT01SPB063 | EQ-1055100 ¦ SPLIT NÃO DUTADO 063 | SPLIT NÃO DUTADO
| ALPCV14SAT02 | SALA TÉCNICA - LAN - AREA CRITICA | SALA TÉCNICA
| ALPCV14SAT02QEA024 | EQ-1055114 ¦ QUADRO DE ENERGIA ESTABILIZADA - NOBREAK (≤ 50 CIRCUITOS) 024 | QUADRO DE ENERGIA ESTABILIZADA - NOBREAK (≤ 50 CIRCUITOS)
| ALPCV14SAT24 | SALA TÉCNICA - LAN | SALA TÉCNICA
| ALPCV14SAT25 | SALA TÉCNICA - LAN | SALA TÉCNICA
| ALPCV15 | 15º ANDAR | ANDAR
| ALPCV15ACM01 | AREA COMUM - AREA PRIVATIVA | ACADEMIA
| ALPCV15ACM02 | AREA COMUM - 0 | ACADEMIA
| ALPCV15ACM02QLC321 | EQ-1055137 ¦ QUADRO DE LUZ E TOMADAS (≤ 50 CIRCUITOS) 321 [ - MTN630919 ] | QUADRO DE LUZ E TOMADAS (≤ 50 CIRCUITOS)
| ALPCV15ACM02QLC322 | EQ-1055154 ¦ QUADRO DE LUZ E TOMADAS (≤ 50 CIRCUITOS) 322 [ - MTN630919 ] | QUADRO DE LUZ E TOMADAS (≤ 50 CIRCUITOS)
| ALPCV15ACM02QLC323 | EQ-1055160 ¦ QUADRO DE LUZ E TOMADAS (≤ 50 CIRCUITOS) 323 [ - MTN630919 ] | QUADRO DE LUZ E TOMADAS (≤ 50 CIRCUITOS)
| ALPCV15ACM02SSA015 | EQ-1055153 ¦ SISTEMA DE ALARME 015 | SISTEMA DE ALARME
| ALPCV15ACM02VAV015 | EQ-1055178 ¦ VÁVULA DE AR VARIÁVEL 015 | VÁVULA DE AR VARIÁVEL
| ALPCV15BNF01 | BANHEIRO FEMININO | BANHEIRO FEMININO
| ALPCV15BNF01QLC326 | EQ-1055106 ¦ QUADRO DE LUZ E TOMADAS (≤ 50 CIRCUITOS) 326 [ - QA19M ] | QUADRO DE LUZ E TOMADAS (≤ 50 CIRCUITOS)
| ALPCV15BNF01QLC327 | EQ-1055109 ¦ QUADRO DE LUZ E TOMADAS (≤ 50 CIRCUITOS) 327 [ - QA19M ] | QUADRO DE LUZ E TOMADAS (≤ 50 CIRCUITOS)
| ALPCV15BNF01QLC328 | EQ-1055110 ¦ QUADRO DE LUZ E TOMADAS (≤ 50 CIRCUITOS) 328 [ - QA19M ] | QUADRO DE LUZ E TOMADAS (≤ 50 CIRCUITOS)
| ALPCV15BNF01QLC329 | EQ-1055112 ¦ QUADRO DE LUZ E TOMADAS (≤ 50 CIRCUITOS) 329 [ - QA19M ] | QUADRO DE LUZ E TOMADAS (≤ 50 CIRCUITOS)
| ALPCV15BNM01 | BANHEIRO MASCULINO | BANHEIRO MASCULINO
| ALPCV15BNM01QLC330 | EQ-1055107 ¦ QUADRO DE LUZ E TOMADAS (≤ 50 CIRCUITOS) 330 [ - QA19M ] | QUADRO DE LUZ E TOMADAS (≤ 50 CIRCUITOS)
| ALPCV15BNM01QLC331 | EQ-1055172 ¦ QUADRO DE LUZ E TOMADAS (≤ 50 CIRCUITOS) 331 [ - QA19M ] | QUADRO DE LUZ E TOMADAS (≤ 50 CIRCUITOS)
| ALPCV15BNM01QLC332 | EQ-1055174 ¦ QUADRO DE LUZ E TOMADAS (≤ 50 CIRCUITOS) 332 [ - QA19M ] | QUADRO DE LUZ E TOMADAS (≤ 50 CIRCUITOS)
| ALPCV15COP01 | COPA | COPA
| ALPCV15COP01BBP042 | EQ-1055150 ¦ BEBEDOURO PRESSÃO (TORRE, PURIFICADOR) 042 | BEBEDOURO PRESSÃO (TORRE, PURIFICADOR)
| ALPCV15COP01BBP043 | EQ-1055177 ¦ BEBEDOURO PRESSÃO (TORRE, PURIFICADOR) 043 | BEBEDOURO PRESSÃO (TORRE, PURIFICADOR)
| ALPCV15COP01QLC315 | EQ-1055152 ¦ QUADRO DE LUZ E TOMADAS (≤ 50 CIRCUITOS) 315 [ - QA19M ] | QUADRO DE LUZ E TOMADAS (≤ 50 CIRCUITOS)
| ALPCV15ESC01 | ESCADA FIXA | ESCADA ROLANTE
| ALPCV15ESC01QLC316 | EQ-1055113 ¦ QUADRO DE LUZ E TOMADAS (≤ 50 CIRCUITOS) 316 [ - QA19M ] | QUADRO DE LUZ E TOMADAS (≤ 50 CIRCUITOS)
| ALPCV15ESC01QLC317 | EQ-1055131 ¦ QUADRO DE LUZ E TOMADAS (≤ 50 CIRCUITOS) 317 [ - QA19M ] | QUADRO DE LUZ E TOMADAS (≤ 50 CIRCUITOS)
| ALPCV15ESC01QLC318 | EQ-1055127 ¦ QUADRO DE LUZ E TOMADAS (≤ 50 CIRCUITOS) 318 [ - QA19M ] | QUADRO DE LUZ E TOMADAS (≤ 50 CIRCUITOS)
| ALPCV15ESC01QLC319 | EQ-1055132 ¦ QUADRO DE LUZ E TOMADAS (≤ 50 CIRCUITOS) 319 [ - QA19M ] | QUADRO DE LUZ E TOMADAS (≤ 50 CIRCUITOS)
| ALPCV15HAL01 | HALL - ELEVADOR EXECUTIVO | HALL
| ALPCV15HAL01QLC320 | EQ-1055145 ¦ QUADRO DE LUZ E TOMADAS (≤ 50 CIRCUITOS) 320 [ - QA19M ] | QUADRO DE LUZ E TOMADAS (≤ 50 CIRCUITOS)
| ALPCV15SAR01 | SALA DE REUNIÃO - BOOSTER | SALA DE REUNIÃO
| ALPCV15SAR01VTG058 | EQ-1055111 ¦ VENTILADOR EXAUSTOR - GERADOR / TURBINA / AMBIENTE TÉCNICO 058 | VENTILADOR EXAUSTOR - GERADOR / TURBINA / AMBIENTE TÉCNICO
| ALPCV15SAR01VTG059 | EQ-1055140 ¦ VENTILADOR EXAUSTOR - GERADOR / TURBINA / AMBIENTE TÉCNICO 059 | VENTILADOR EXAUSTOR - GERADOR / TURBINA / AMBIENTE TÉCNICO
| ALPCV15SAR01VTG060 | EQ-1055146 ¦ VENTILADOR EXAUSTOR - GERADOR / TURBINA / AMBIENTE TÉCNICO 060 | VENTILADOR EXAUSTOR - GERADOR / TURBINA / AMBIENTE TÉCNICO
| ALPCV15SAR01VTG061 | EQ-1055161 ¦ VENTILADOR EXAUSTOR - GERADOR / TURBINA / AMBIENTE TÉCNICO 061 | VENTILADOR EXAUSTOR - GERADOR / TURBINA / AMBIENTE TÉCNICO
| ALPCV15SAR02 | SALA DE REUNIÃO | SALA DE REUNIÃO
| ALPCV15SAR02TRS030 | EQ-1055128 ¦ TRANSFORMADOR 030 [ - TRF - TRANSFORMADOR DE FORÇA] | TRANSFORMADOR
| ALPCV15SAR03 | SALA DE REUNIÃO - AREA PRIVATIVA | SALA DE REUNIÃO
| ALPCV15SAR03QGV073 | EQ-1055141 ¦ QUADRO GERAL DE BAIXA TENSÃO (≤ 20 DISJUNTORES) 073 | QUADRO GERAL DE BAIXA TENSÃO (≤ 20 DISJUNTORES)
| ALPCV15SAR03QGV074 | EQ-1055143 ¦ QUADRO GERAL DE BAIXA TENSÃO (≤ 20 DISJUNTORES) 074 | QUADRO GERAL DE BAIXA TENSÃO (≤ 20 DISJUNTORES)
| ALPCV15SAR03QLC324 | EQ-1055142 ¦ QUADRO DE LUZ E TOMADAS (≤ 50 CIRCUITOS) 324 | QUADRO DE LUZ E TOMADAS (≤ 50 CIRCUITOS)
| ALPCV15SAR03QLC325 | EQ-1055144 ¦ QUADRO DE LUZ E TOMADAS (≤ 50 CIRCUITOS) 325 | QUADRO DE LUZ E TOMADAS (≤ 50 CIRCUITOS)
| ALPCV15SAT01 | SALA TÉCNICA - LAN - AREA CRITICA | SALA TÉCNICA
| ALPCV15SAT01QGV071 | EQ-1055163 ¦ QUADRO GERAL DE BAIXA TENSÃO (≤ 20 DISJUNTORES) 071 | QUADRO GERAL DE BAIXA TENSÃO (≤ 20 DISJUNTORES)
| ALPCV15SAT01QGV072 | EQ-1055164 ¦ QUADRO GERAL DE BAIXA TENSÃO (≤ 20 DISJUNTORES) 072 | QUADRO GERAL DE BAIXA TENSÃO (≤ 20 DISJUNTORES)
| ALPCV15SAT01SPB064 | EQ-1055115 ¦ SPLIT NÃO DUTADO 064 | SPLIT NÃO DUTADO
| ALPCV15SAT01SPB065 | EQ-1055125 ¦ SPLIT NÃO DUTADO 065 | SPLIT NÃO DUTADO
| ALPCV15SAT01SPB066 | EQ-1055138 ¦ SPLIT NÃO DUTADO 066 | SPLIT NÃO DUTADO
| ALPCV15SAT01SPB067 | EQ-1055134 ¦ SPLIT NÃO DUTADO 067 | SPLIT NÃO DUTADO
| ALPCV15SAT02 | SALA TÉCNICA - LAN - AREA CRITICA | SALA TÉCNICA
| ALPCV15SAT02QEA025 | EQ-1055175 ¦ QUADRO DE ENERGIA ESTABILIZADA - NOBREAK (≤ 50 CIRCUITOS) 025 | QUADRO DE ENERGIA ESTABILIZADA - NOBREAK (≤ 50 CIRCUITOS)
| ALPCV15SAT26 | SALA TÉCNICA - LAN | SALA TÉCNICA
| ALPCV15SAT27 | SALA TÉCNICA - LAN | SALA TÉCNICA
| ALPCV16 | 16º ANDAR | ANDAR
| ALPCV16ACM01 | AREA COMUM - AREA PRIVATIVA | ACADEMIA
| ALPCV16ACM02 | AREA COMUM - PAVIMENTO | ACADEMIA
| ALPCV16ACM02QLC339 | EQ-1055182 ¦ QUADRO DE LUZ E TOMADAS (≤ 50 CIRCUITOS) 339 [ - MTN630919 ] | QUADRO DE LUZ E TOMADAS (≤ 50 CIRCUITOS)
| ALPCV16ACM02QLC340 | EQ-1055191 ¦ QUADRO DE LUZ E TOMADAS (≤ 50 CIRCUITOS) 340 [ - MTN630919 ] | QUADRO DE LUZ E TOMADAS (≤ 50 CIRCUITOS)
| ALPCV16ACM02QLC341 | EQ-1055192 ¦ QUADRO DE LUZ E TOMADAS (≤ 50 CIRCUITOS) 341 [ - MTN630919 ] | QUADRO DE LUZ E TOMADAS (≤ 50 CIRCUITOS)
| ALPCV16ACM02SSA016 | EQ-1055168 ¦ SISTEMA DE ALARME 016 | SISTEMA DE ALARME
| ALPCV16ACM02VAV016 | EQ-1055189 ¦ VÁVULA DE AR VARIÁVEL 016 | VÁVULA DE AR VARIÁVEL
| ALPCV16BNF01 | BANHEIRO FEMININO | BANHEIRO FEMININO
| ALPCV16BNF01QLC344 | EQ-1055211 ¦ QUADRO DE LUZ E TOMADAS (≤ 50 CIRCUITOS) 344 [ - QA19M ] | QUADRO DE LUZ E TOMADAS (≤ 50 CIRCUITOS)
| ALPCV16BNF01QLC345 | EQ-1055190 ¦ QUADRO DE LUZ E TOMADAS (≤ 50 CIRCUITOS) 345 [ - QA19M ] | QUADRO DE LUZ E TOMADAS (≤ 50 CIRCUITOS)
| ALPCV16BNF01QLC346 | EQ-1055212 ¦ QUADRO DE LUZ E TOMADAS (≤ 50 CIRCUITOS) 346 [ - QA19M ] | QUADRO DE LUZ E TOMADAS (≤ 50 CIRCUITOS)
| ALPCV16BNM01 | BANHEIRO MASCULINO | BANHEIRO MASCULINO
| ALPCV16BNM01QLC347 | EQ-1055210 ¦ QUADRO DE LUZ E TOMADAS (≤ 50 CIRCUITOS) 347 [ - QA19M ] | QUADRO DE LUZ E TOMADAS (≤ 50 CIRCUITOS)
| ALPCV16BNM01QLC348 | EQ-1055188 ¦ QUADRO DE LUZ E TOMADAS (≤ 50 CIRCUITOS) 348 [ - QA19M ] | QUADRO DE LUZ E TOMADAS (≤ 50 CIRCUITOS)
| ALPCV16BNM01QLC349 | EQ-1055199 ¦ QUADRO DE LUZ E TOMADAS (≤ 50 CIRCUITOS) 349 [ - QA19M ] | QUADRO DE LUZ E TOMADAS (≤ 50 CIRCUITOS)
| ALPCV16BNM01QLC350 | EQ-1055198 ¦ QUADRO DE LUZ E TOMADAS (≤ 50 CIRCUITOS) 350 [ - QA19M ] | QUADRO DE LUZ E TOMADAS (≤ 50 CIRCUITOS)
| ALPCV16COP01 | COPA | COPA
| ALPCV16COP01BBP044 | EQ-1055151 ¦ BEBEDOURO PRESSÃO (TORRE, PURIFICADOR) 044 | BEBEDOURO PRESSÃO (TORRE, PURIFICADOR)
| ALPCV16COP01BBP045 | EQ-1055186 ¦ BEBEDOURO PRESSÃO (TORRE, PURIFICADOR) 045 | BEBEDOURO PRESSÃO (TORRE, PURIFICADOR)
| ALPCV16COP01QLC333 | EQ-1055193 ¦ QUADRO DE LUZ E TOMADAS (≤ 50 CIRCUITOS) 333 [ - QA19M ] | QUADRO DE LUZ E TOMADAS (≤ 50 CIRCUITOS)
| ALPCV16ESC01 | ESCADA FIXA | ESCADA ROLANTE
| ALPCV16ESC01QLC334 | EQ-1055197 ¦ QUADRO DE LUZ E TOMADAS (≤ 50 CIRCUITOS) 334 [ - QA19M ] | QUADRO DE LUZ E TOMADAS (≤ 50 CIRCUITOS)
| ALPCV16ESC01QLC335 | EQ-1055200 ¦ QUADRO DE LUZ E TOMADAS (≤ 50 CIRCUITOS) 335 [ - QA19M ] | QUADRO DE LUZ E TOMADAS (≤ 50 CIRCUITOS)
| ALPCV16ESC01QLC336 | EQ-1055203 ¦ QUADRO DE LUZ E TOMADAS (≤ 50 CIRCUITOS) 336 [ - QA19M ] | QUADRO DE LUZ E TOMADAS (≤ 50 CIRCUITOS)
| ALPCV16ESC01QLC337 | EQ-1055206 ¦ QUADRO DE LUZ E TOMADAS (≤ 50 CIRCUITOS) 337 [ - QA19M ] | QUADRO DE LUZ E TOMADAS (≤ 50 CIRCUITOS)
| ALPCV16HAL01 | HALL - ELEVADOR EXECUTIVO | HALL
| ALPCV16HAL01QLC338 | EQ-1055194 ¦ QUADRO DE LUZ E TOMADAS (≤ 50 CIRCUITOS) 338 [ - QA19M ] | QUADRO DE LUZ E TOMADAS (≤ 50 CIRCUITOS)
| ALPCV16SAR01 | SALA DE REUNIÃO | SALA DE REUNIÃO
| ALPCV16SAR01TRS031 | EQ-1055185 ¦ TRANSFORMADOR 031 [ - TRF - TRANSFORMADOR DE FORÇA] | TRANSFORMADOR
| ALPCV16SAR02 | SALA DE REUNIÃO - BOOSTER | SALA DE REUNIÃO
| ALPCV16SAR02VTG062 | EQ-1055202 ¦ VENTILADOR EXAUSTOR - GERADOR / TURBINA / AMBIENTE TÉCNICO 062 | VENTILADOR EXAUSTOR - GERADOR / TURBINA / AMBIENTE TÉCNICO
| ALPCV16SAR02VTG063 | EQ-1055209 ¦ VENTILADOR EXAUSTOR - GERADOR / TURBINA / AMBIENTE TÉCNICO 063 | VENTILADOR EXAUSTOR - GERADOR / TURBINA / AMBIENTE TÉCNICO
| ALPCV16SAR02VTG064 | EQ-1055201 ¦ VENTILADOR EXAUSTOR - GERADOR / TURBINA / AMBIENTE TÉCNICO 064 | VENTILADOR EXAUSTOR - GERADOR / TURBINA / AMBIENTE TÉCNICO
| ALPCV16SAR02VTG065 | EQ-1055204 ¦ VENTILADOR EXAUSTOR - GERADOR / TURBINA / AMBIENTE TÉCNICO 065 | VENTILADOR EXAUSTOR - GERADOR / TURBINA / AMBIENTE TÉCNICO
| ALPCV16SAR03 | SALA DE REUNIÃO - AREA PRIVATIVA | SALA DE REUNIÃO
| ALPCV16SAR03QGV075 | EQ-1055184 ¦ QUADRO GERAL DE BAIXA TENSÃO (≤ 20 DISJUNTORES) 075 | QUADRO GERAL DE BAIXA TENSÃO (≤ 20 DISJUNTORES)
| ALPCV16SAR03QGV076 | EQ-1055187 ¦ QUADRO GERAL DE BAIXA TENSÃO (≤ 20 DISJUNTORES) 076 | QUADRO GERAL DE BAIXA TENSÃO (≤ 20 DISJUNTORES)
| ALPCV16SAR03QLC342 | EQ-1055205 ¦ QUADRO DE LUZ E TOMADAS (≤ 50 CIRCUITOS) 342 | QUADRO DE LUZ E TOMADAS (≤ 50 CIRCUITOS)
| ALPCV16SAR03QLC343 | EQ-1055207 ¦ QUADRO DE LUZ E TOMADAS (≤ 50 CIRCUITOS) 343 | QUADRO DE LUZ E TOMADAS (≤ 50 CIRCUITOS)
| ALPCV16SAT01 | SALA TÉCNICA - LAN - AREA CRITICA | SALA TÉCNICA
| ALPCV16SAT01SPB068 | EQ-1055170 ¦ SPLIT NÃO DUTADO 068 | SPLIT NÃO DUTADO
| ALPCV16SAT01SPB069 | EQ-1055171 ¦ SPLIT NÃO DUTADO 069 | SPLIT NÃO DUTADO
| ALPCV16SAT01SPB070 | EQ-1055176 ¦ SPLIT NÃO DUTADO 070 | SPLIT NÃO DUTADO
| ALPCV16SAT01SPB071 | EQ-1055181 ¦ SPLIT NÃO DUTADO 071 | SPLIT NÃO DUTADO
| ALPCV16SAT01SPB072 | EQ-1055183 ¦ SPLIT NÃO DUTADO 072 | SPLIT NÃO DUTADO
| ALPCV16SAT02 | SALA TÉCNICA - LAN - AREA CRITICA | SALA TÉCNICA
| ALPCV16SAT02QEA026 | EQ-1055180 ¦ QUADRO DE ENERGIA ESTABILIZADA - NOBREAK (≤ 50 CIRCUITOS) 026 | QUADRO DE ENERGIA ESTABILIZADA - NOBREAK (≤ 50 CIRCUITOS)
| ALPCV16SAT28 | SALA TÉCNICA - LAN | SALA TÉCNICA
| ALPCV16SAT29 | SALA TÉCNICA - LAN | SALA TÉCNICA
| ALPCV17 | 17º ANDAR | ANDAR
| ALPCV17BNF01 | BANHEIRO FEMININO | BANHEIRO FEMININO
| ALPCV17BNF01QLC362 | EQ-1071422 ¦ QUADRO DE LUZ E TOMADAS (≤ 50 CIRCUITOS) 362 [ - QA19M ] | QUADRO DE LUZ E TOMADAS (≤ 50 CIRCUITOS)
| ALPCV17BNF01QLC363 | EQ-1071415 ¦ QUADRO DE LUZ E TOMADAS (≤ 50 CIRCUITOS) 363 [ - QA19M ] | QUADRO DE LUZ E TOMADAS (≤ 50 CIRCUITOS)
| ALPCV17BNF01QLC364 | EQ-1071419 ¦ QUADRO DE LUZ E TOMADAS (≤ 50 CIRCUITOS) 364 [ - QA19M ] | QUADRO DE LUZ E TOMADAS (≤ 50 CIRCUITOS)
| ALPCV17BNF01QLC365 | EQ-1071416 ¦ QUADRO DE LUZ E TOMADAS (≤ 50 CIRCUITOS) 365 [ - QA19M ] | QUADRO DE LUZ E TOMADAS (≤ 50 CIRCUITOS)
| ALPCV17BNF01QLC366 | EQ-1071418 ¦ QUADRO DE LUZ E TOMADAS (≤ 50 CIRCUITOS) 366 [ - QA19M ] | QUADRO DE LUZ E TOMADAS (≤ 50 CIRCUITOS)
| ALPCV17BNF01QLC367 | EQ-1071425 ¦ QUADRO DE LUZ E TOMADAS (≤ 50 CIRCUITOS) 367 [ - QA19M ] | QUADRO DE LUZ E TOMADAS (≤ 50 CIRCUITOS)
| ALPCV17BNF01QLC368 | EQ-1071423 ¦ QUADRO DE LUZ E TOMADAS (≤ 50 CIRCUITOS) 368 [ - QA19M ] | QUADRO DE LUZ E TOMADAS (≤ 50 CIRCUITOS)
| ALPCV17BNM01 | BANHEIRO MASCULINO | BANHEIRO MASCULINO
| ALPCV17BNM01QLC369 | EQ-1071424 ¦ QUADRO DE LUZ E TOMADAS (≤ 50 CIRCUITOS) 369 [ - QA19M ] | QUADRO DE LUZ E TOMADAS (≤ 50 CIRCUITOS)
| ALPCV17BNM01QLC370 | EQ-1071428 ¦ QUADRO DE LUZ E TOMADAS (≤ 50 CIRCUITOS) 370 [ - QA19M ] | QUADRO DE LUZ E TOMADAS (≤ 50 CIRCUITOS)
| ALPCV17BNM01QLC371 | EQ-1071431 ¦ QUADRO DE LUZ E TOMADAS (≤ 50 CIRCUITOS) 371 [ - QA19M ] | QUADRO DE LUZ E TOMADAS (≤ 50 CIRCUITOS)
| ALPCV17BNM01QLC372 | EQ-1071670 ¦ QUADRO DE LUZ E TOMADAS (≤ 50 CIRCUITOS) 372 [ - QA19M ] | QUADRO DE LUZ E TOMADAS (≤ 50 CIRCUITOS)
| ALPCV17BNM01QLC373 | EQ-1071681 ¦ QUADRO DE LUZ E TOMADAS (≤ 50 CIRCUITOS) 373 [ - QA19M ] | QUADRO DE LUZ E TOMADAS (≤ 50 CIRCUITOS)
| ALPCV17BNM01QLC374 | EQ-1071675 ¦ QUADRO DE LUZ E TOMADAS (≤ 50 CIRCUITOS) 374 [ - QA19M ] | QUADRO DE LUZ E TOMADAS (≤ 50 CIRCUITOS)
| ALPCV17COP01 | COPA | COPA
| ALPCV17COP01QLC351 | EQ-1071414 ¦ QUADRO DE LUZ E TOMADAS (≤ 50 CIRCUITOS) 351 [ - QA19M ] | QUADRO DE LUZ E TOMADAS (≤ 50 CIRCUITOS)
| ALPCV17COP01QLC352 | EQ-1071417 ¦ QUADRO DE LUZ E TOMADAS (≤ 50 CIRCUITOS) 352 [ - QA19M ] | QUADRO DE LUZ E TOMADAS (≤ 50 CIRCUITOS)
| ALPCV17DPT01 | DEPARTAMENTO - AREA PRIVATIVA | DEPARTAMENTO
| ALPCV17DPT03 | DEPARTAMENTO - SALÃO SUPERINTENDENTES | DEPARTAMENTO
| ALPCV17DPT03PAU002 | EQ-1071413 ¦ PORTA AUTOMATICA 002 | PORTA AUTOMATICA
| ALPCV17DPT03PAU003 | EQ-1071412 ¦ PORTA AUTOMATICA 003 | PORTA AUTOMATICA
| ALPCV17DPT03QLC358 | EQ-1071401 ¦ QUADRO DE LUZ E TOMADAS (≤ 50 CIRCUITOS) 358 [ - MTN630919 ] | QUADRO DE LUZ E TOMADAS (≤ 50 CIRCUITOS)
| ALPCV17DPT03QLC359 | EQ-1071420 ¦ QUADRO DE LUZ E TOMADAS (≤ 50 CIRCUITOS) 359 [ - MTN630919 ] | QUADRO DE LUZ E TOMADAS (≤ 50 CIRCUITOS)
| ALPCV17DPT03QLC360 | EQ-1071409 ¦ QUADRO DE LUZ E TOMADAS (≤ 50 CIRCUITOS) 360 [ - MTN630919 ] | QUADRO DE LUZ E TOMADAS (≤ 50 CIRCUITOS)
| ALPCV17DPT03SSA017 | EQ-1071407 ¦ SISTEMA DE ALARME 017 | SISTEMA DE ALARME
| ALPCV17DPT03VAV017 | EQ-1071426 ¦ VÁVULA DE AR VARIÁVEL 017 | VÁVULA DE AR VARIÁVEL
| ALPCV17ESC01 | ESCADA FIXA | ESCADA ROLANTE
| ALPCV17ESC01QLC353 | EQ-1071411 ¦ QUADRO DE LUZ E TOMADAS (≤ 50 CIRCUITOS) 353 [ - QA19M ] | QUADRO DE LUZ E TOMADAS (≤ 50 CIRCUITOS)
| ALPCV17ESC01QLC354 | EQ-1071430 ¦ QUADRO DE LUZ E TOMADAS (≤ 50 CIRCUITOS) 354 [ - QA19M ] | QUADRO DE LUZ E TOMADAS (≤ 50 CIRCUITOS)
| ALPCV17ESC01QLC355 | EQ-1071434 ¦ QUADRO DE LUZ E TOMADAS (≤ 50 CIRCUITOS) 355 [ - QA19M ] | QUADRO DE LUZ E TOMADAS (≤ 50 CIRCUITOS)
| ALPCV17ESC01QLC356 | EQ-1071435 ¦ QUADRO DE LUZ E TOMADAS (≤ 50 CIRCUITOS) 356 [ - QA19M ] | QUADRO DE LUZ E TOMADAS (≤ 50 CIRCUITOS)
| ALPCV17HAL01 | HALL - ELEVADOR EXECUTIVO | HALL
| ALPCV17HAL01QLC357 | EQ-1071429 ¦ QUADRO DE LUZ E TOMADAS (≤ 50 CIRCUITOS) 357 [ - QA19M ] | QUADRO DE LUZ E TOMADAS (≤ 50 CIRCUITOS)
| ALPCV17SAR01 | SALA DE REUNIÃO - AREA PRIVATIVA | SALA DE REUNIÃO
| ALPCV17SAR01QGV080 | EQ-1071396 ¦ QUADRO GERAL DE BAIXA TENSÃO (≤ 20 DISJUNTORES) 080 | QUADRO GERAL DE BAIXA TENSÃO (≤ 20 DISJUNTORES)
| ALPCV17SAR01QGV081 | EQ-1071403 ¦ QUADRO GERAL DE BAIXA TENSÃO (≤ 20 DISJUNTORES) 081 | QUADRO GERAL DE BAIXA TENSÃO (≤ 20 DISJUNTORES)
| ALPCV17SAR01QLC361 | EQ-1071432 ¦ QUADRO DE LUZ E TOMADAS (≤ 50 CIRCUITOS) 361 | QUADRO DE LUZ E TOMADAS (≤ 50 CIRCUITOS)
| ALPCV17SAR02 | SALA DE REUNIÃO - BOOSTER | SALA DE REUNIÃO
| ALPCV17SAR02VTG066 | EQ-1071408 ¦ VENTILADOR EXAUSTOR - GERADOR / TURBINA / AMBIENTE TÉCNICO 066 | VENTILADOR EXAUSTOR - GERADOR / TURBINA / AMBIENTE TÉCNICO
| ALPCV17SAR02VTG067 | EQ-1071433 ¦ VENTILADOR EXAUSTOR - GERADOR / TURBINA / AMBIENTE TÉCNICO 067 | VENTILADOR EXAUSTOR - GERADOR / TURBINA / AMBIENTE TÉCNICO
| ALPCV17SAR02VTG068 | EQ-1071680 ¦ VENTILADOR EXAUSTOR - GERADOR / TURBINA / AMBIENTE TÉCNICO 068 | VENTILADOR EXAUSTOR - GERADOR / TURBINA / AMBIENTE TÉCNICO
| ALPCV17SAR02VTG069 | EQ-1071690 ¦ VENTILADOR EXAUSTOR - GERADOR / TURBINA / AMBIENTE TÉCNICO 069 | VENTILADOR EXAUSTOR - GERADOR / TURBINA / AMBIENTE TÉCNICO
| ALPCV17SAR03 | SALA DE REUNIÃO | SALA DE REUNIÃO
| ALPCV17SAR03TRS032 | EQ-1071684 ¦ TRANSFORMADOR 032 [ - TRF - TRANSFORMADOR DE FORÇA] | TRANSFORMADOR
| ALPCV17SAR03TRS033 | EQ-1071682 ¦ TRANSFORMADOR 033 [ - TRF - TRANSFORMADOR DE FORÇA] | TRANSFORMADOR
| ALPCV17SAT01 | SALA TÉCNICA - LAN - AREA CRITICA | SALA TÉCNICA
| ALPCV17SAT01QGV077 | EQ-1055216 ¦ QUADRO GERAL DE BAIXA TENSÃO (≤ 20 DISJUNTORES) 077 | QUADRO GERAL DE BAIXA TENSÃO (≤ 20 DISJUNTORES)
| ALPCV17SAT01QGV078 | EQ-1071397 ¦ QUADRO GERAL DE BAIXA TENSÃO (≤ 20 DISJUNTORES) 078 | QUADRO GERAL DE BAIXA TENSÃO (≤ 20 DISJUNTORES)
| ALPCV17SAT01SPB073 | EQ-1055213 ¦ SPLIT NÃO DUTADO 073 | SPLIT NÃO DUTADO
| ALPCV17SAT01SPB074 | EQ-1055215 ¦ SPLIT NÃO DUTADO 074 | SPLIT NÃO DUTADO
| ALPCV17SAT01SPB075 | EQ-1071398 ¦ SPLIT NÃO DUTADO 075 | SPLIT NÃO DUTADO
| ALPCV17SAT01SPB076 | EQ-1071393 ¦ SPLIT NÃO DUTADO 076 | SPLIT NÃO DUTADO
| ALPCV17SAT01SPB077 | EQ-1071399 ¦ SPLIT NÃO DUTADO 077 | SPLIT NÃO DUTADO
| ALPCV17SAT02 | SALA TÉCNICA - LAN - AREA CRITICA | SALA TÉCNICA
| ALPCV17SAT02QGV079 | EQ-1071421 ¦ QUADRO GERAL DE BAIXA TENSÃO (≤ 20 DISJUNTORES) 079 | QUADRO GERAL DE BAIXA TENSÃO (≤ 20 DISJUNTORES)
| ALPCV17SAT30 | SALA TÉCNICA - LAN | SALA TÉCNICA
| ALPCV17SAT31 | SALA TÉCNICA - LAN | SALA TÉCNICA
| ALPCV18 | 18º ANDAR | ANDAR
| ALPCV18ACM01 | AREA COMUM - SALAO DIRETORES /PRESIDENCIA | ACADEMIA
| ALPCV18BNF01 | BANHEIRO FEMININO | BANHEIRO FEMININO
| ALPCV18BNF01QLC389 | EQ-1071693 ¦ QUADRO DE LUZ E TOMADAS (≤ 50 CIRCUITOS) 389 [ - QA19M ] | QUADRO DE LUZ E TOMADAS (≤ 50 CIRCUITOS)
| ALPCV18BNF01QLC390 | EQ-1071703 ¦ QUADRO DE LUZ E TOMADAS (≤ 50 CIRCUITOS) 390 [ - QA19M ] | QUADRO DE LUZ E TOMADAS (≤ 50 CIRCUITOS)
| ALPCV18BNF01QLC391 | EQ-1071706 ¦ QUADRO DE LUZ E TOMADAS (≤ 50 CIRCUITOS) 391 [ - QA19M ] | QUADRO DE LUZ E TOMADAS (≤ 50 CIRCUITOS)
| ALPCV18BNF01QLC392 | EQ-1077855 ¦ QUADRO DE LUZ E TOMADAS (≤ 50 CIRCUITOS) 392 [ - QA19M ] | QUADRO DE LUZ E TOMADAS (≤ 50 CIRCUITOS)
| ALPCV18BNF01QLC393 | EQ-1077861 ¦ QUADRO DE LUZ E TOMADAS (≤ 50 CIRCUITOS) 393 [ - QA19M ] | QUADRO DE LUZ E TOMADAS (≤ 50 CIRCUITOS)
| ALPCV18BNF01QLC394 | EQ-1077882 ¦ QUADRO DE LUZ E TOMADAS (≤ 50 CIRCUITOS) 394 [ - QA19M ] | QUADRO DE LUZ E TOMADAS (≤ 50 CIRCUITOS)
| ALPCV18BNM01 | BANHEIRO MASCULINO | BANHEIRO MASCULINO
| ALPCV18BNM01QLC395 | EQ-1071695 ¦ QUADRO DE LUZ E TOMADAS (≤ 50 CIRCUITOS) 395 [ - QA19M ] | QUADRO DE LUZ E TOMADAS (≤ 50 CIRCUITOS)
| ALPCV18BNM01QLC396 | EQ-1071704 ¦ QUADRO DE LUZ E TOMADAS (≤ 50 CIRCUITOS) 396 [ - QA19M ] | QUADRO DE LUZ E TOMADAS (≤ 50 CIRCUITOS)
| ALPCV18BNM01QLC397 | EQ-1077853 ¦ QUADRO DE LUZ E TOMADAS (≤ 50 CIRCUITOS) 397 [ - QA19M ] | QUADRO DE LUZ E TOMADAS (≤ 50 CIRCUITOS)
| ALPCV18BNM01QLC398 | EQ-1077864 ¦ QUADRO DE LUZ E TOMADAS (≤ 50 CIRCUITOS) 398 [ - QA19M ] | QUADRO DE LUZ E TOMADAS (≤ 50 CIRCUITOS)
| ALPCV18BNM01QLC399 | EQ-1077857 ¦ QUADRO DE LUZ E TOMADAS (≤ 50 CIRCUITOS) 399 [ - QA19M ] | QUADRO DE LUZ E TOMADAS (≤ 50 CIRCUITOS)
| ALPCV18BNM01QLC400 | EQ-1077858 ¦ QUADRO DE LUZ E TOMADAS (≤ 50 CIRCUITOS) 400 [ - QA19M ] | QUADRO DE LUZ E TOMADAS (≤ 50 CIRCUITOS)
| ALPCV18BNM02 | BANHEIRO MASCULINO | BANHEIRO MASCULINO
| ALPCV18BNM02QLC375 | EQ-1077856 ¦ QUADRO DE LUZ E TOMADAS (≤ 50 CIRCUITOS) 375 [ - QA19M ] | QUADRO DE LUZ E TOMADAS (≤ 50 CIRCUITOS)
| ALPCV18COP01 | COPA - SALA ESPERA 2 | COPA
| ALPCV18COP01QLC376 | EQ-1077871 ¦ QUADRO DE LUZ E TOMADAS (≤ 50 CIRCUITOS) 376 [ - QA19M ] | QUADRO DE LUZ E TOMADAS (≤ 50 CIRCUITOS)
| ALPCV18COP01QLC377 | EQ-1077873 ¦ QUADRO DE LUZ E TOMADAS (≤ 50 CIRCUITOS) 377 [ - QA19M ] | QUADRO DE LUZ E TOMADAS (≤ 50 CIRCUITOS)
| ALPCV18ESC01 | ESCADA FIXA - AREA PRIVATIVA | ESCADA ROLANTE
| ALPCV18ESC01QLC378 | EQ-1071696 ¦ QUADRO DE LUZ E TOMADAS (≤ 50 CIRCUITOS) 378 [ - QA19M ] | QUADRO DE LUZ E TOMADAS (≤ 50 CIRCUITOS)
| ALPCV18ESC01QLC379 | EQ-1071699 ¦ QUADRO DE LUZ E TOMADAS (≤ 50 CIRCUITOS) 379 [ - QA19M ] | QUADRO DE LUZ E TOMADAS (≤ 50 CIRCUITOS)
| ALPCV18ESC01QLC380 | EQ-1071700 ¦ QUADRO DE LUZ E TOMADAS (≤ 50 CIRCUITOS) 380 [ - QA19M ] | QUADRO DE LUZ E TOMADAS (≤ 50 CIRCUITOS)
| ALPCV18ESC01QLC381 | EQ-1071691 ¦ QUADRO DE LUZ E TOMADAS (≤ 50 CIRCUITOS) 381 [ - QA19M ] | QUADRO DE LUZ E TOMADAS (≤ 50 CIRCUITOS)
| ALPCV18HAL01 | HALL - ELEVADOR EXECUTIVO | HALL
| ALPCV18HAL01SPB079 | EQ-1077866 ¦ SPLIT NÃO DUTADO 079 | SPLIT NÃO DUTADO
| ALPCV18HAL02 | HALL - ELEVADOR EXECUTIVO | HALL
| ALPCV18HAL02QLC382 | EQ-1077859 ¦ QUADRO DE LUZ E TOMADAS (≤ 50 CIRCUITOS) 382 [ - QA19M ] | QUADRO DE LUZ E TOMADAS (≤ 50 CIRCUITOS)
| ALPCV18SAR01 | SALA DE REUNIÃO - AREA PRIVATIVA | SALA DE REUNIÃO
| ALPCV18SAR01QGV084 | EQ-1071707 ¦ QUADRO GERAL DE BAIXA TENSÃO (≤ 20 DISJUNTORES) 084 | QUADRO GERAL DE BAIXA TENSÃO (≤ 20 DISJUNTORES)
| ALPCV18SAR01QLC386 | EQ-1071697 ¦ QUADRO DE LUZ E TOMADAS (≤ 50 CIRCUITOS) 386 | QUADRO DE LUZ E TOMADAS (≤ 50 CIRCUITOS)
| ALPCV18SAR01QLC387 | EQ-1071709 ¦ QUADRO DE LUZ E TOMADAS (≤ 50 CIRCUITOS) 387 | QUADRO DE LUZ E TOMADAS (≤ 50 CIRCUITOS)
| ALPCV18SAR01QLC388 | EQ-1077863 ¦ QUADRO DE LUZ E TOMADAS (≤ 50 CIRCUITOS) 388 | QUADRO DE LUZ E TOMADAS (≤ 50 CIRCUITOS)
| ALPCV18SAR02 | SALA DE REUNIÃO | SALA DE REUNIÃO
| ALPCV18SAR02TRS034 | EQ-1077862 ¦ TRANSFORMADOR 034 [ - TRF - TRANSFORMADOR DE FORÇA] | TRANSFORMADOR
| ALPCV18SAR03 | SALA DE REUNIÃO - BOOSTER | SALA DE REUNIÃO
| ALPCV18SAR03VTG070 | EQ-1077870 ¦ VENTILADOR EXAUSTOR - GERADOR / TURBINA / AMBIENTE TÉCNICO 070 | VENTILADOR EXAUSTOR - GERADOR / TURBINA / AMBIENTE TÉCNICO
| ALPCV18SAR03VTG071 | EQ-1077868 ¦ VENTILADOR EXAUSTOR - GERADOR / TURBINA / AMBIENTE TÉCNICO 071 | VENTILADOR EXAUSTOR - GERADOR / TURBINA / AMBIENTE TÉCNICO
| ALPCV18SAR03VTG072 | EQ-1077888 ¦ VENTILADOR EXAUSTOR - GERADOR / TURBINA / AMBIENTE TÉCNICO 072 | VENTILADOR EXAUSTOR - GERADOR / TURBINA / AMBIENTE TÉCNICO
| ALPCV18SAR03VTG073 | EQ-1077896 ¦ VENTILADOR EXAUSTOR - GERADOR / TURBINA / AMBIENTE TÉCNICO 073 | VENTILADOR EXAUSTOR - GERADOR / TURBINA / AMBIENTE TÉCNICO
| ALPCV18SAT01 | SALA TÉCNICA - SALA TECNICA | SALA TÉCNICA
| ALPCV18SAT01NBA009 | EQ-1071694 ¦ NO BREAK (≤ 30 KVA) 009 [ - NDM1-63 - A1L14300413WJ] | NO BREAK (≤ 30 KVA)
| ALPCV18SAT01NBA010 | EQ-1071701 ¦ NO BREAK (≤ 30 KVA) 010 | NO BREAK (≤ 30 KVA)
| ALPCV18SAT01NBA011 | EQ-1077860 ¦ NO BREAK (≤ 30 KVA) 011 | NO BREAK (≤ 30 KVA)
| ALPCV18SAT01NBA012 | EQ-1077854 ¦ NO BREAK (≤ 30 KVA) 012 | NO BREAK (≤ 30 KVA)
| ALPCV18SAT01SPB078 | EQ-1077867 ¦ SPLIT NÃO DUTADO 078 | SPLIT NÃO DUTADO
| ALPCV18SAT01SPB080 | EQ-1077869 ¦ SPLIT NÃO DUTADO 080 | SPLIT NÃO DUTADO
| ALPCV18SAT01SPB081 | EQ-1077875 ¦ SPLIT NÃO DUTADO 081 | SPLIT NÃO DUTADO
| ALPCV18SAT01SPB082 | EQ-1077900 ¦ SPLIT NÃO DUTADO 082 | SPLIT NÃO DUTADO
| ALPCV18SAT02 | SALA TÉCNICA - CENTRAL | SALA TÉCNICA
| ALPCV18SAT02QGV082 | EQ-1071710 ¦ QUADRO GERAL DE BAIXA TENSÃO (≤ 20 DISJUNTORES) 082 | QUADRO GERAL DE BAIXA TENSÃO (≤ 20 DISJUNTORES)
| ALPCV18SAT02QGV083 | EQ-1071708 ¦ QUADRO GERAL DE BAIXA TENSÃO (≤ 20 DISJUNTORES) 083 | QUADRO GERAL DE BAIXA TENSÃO (≤ 20 DISJUNTORES)
| ALPCV18SAT32 | SALA TÉCNICA - LAN | SALA TÉCNICA
| ALPCV18SAT33 | SALA TÉCNICA - FANCOIL 3 | SALA TÉCNICA
| ALPCV18SAT34 | SALA TÉCNICA - FANCOIL 3 | SALA TÉCNICA
| ALPCV18SES01 | SALA DE ESPERA - 02 SALAO DIRETORES /PRESIDENCIA | SALA DE ESPERA
| ALPCV18SES01PAU004 | EQ-1077872 ¦ PORTA AUTOMATICA 004 | PORTA AUTOMATICA
| ALPCV18SES01PAU005 | EQ-1077901 ¦ PORTA AUTOMATICA 005 | PORTA AUTOMATICA
| ALPCV18SES01QLC383 | EQ-1077907 ¦ QUADRO DE LUZ E TOMADAS (≤ 50 CIRCUITOS) 383 [ - MTN630919 ] | QUADRO DE LUZ E TOMADAS (≤ 50 CIRCUITOS)
| ALPCV18SES01QLC384 | EQ-1077910 ¦ QUADRO DE LUZ E TOMADAS (≤ 50 CIRCUITOS) 384 [ - MTN630919 ] | QUADRO DE LUZ E TOMADAS (≤ 50 CIRCUITOS)
| ALPCV18SES01QLC385 | EQ-1077913 ¦ QUADRO DE LUZ E TOMADAS (≤ 50 CIRCUITOS) 385 [ - MTN630919 ] | QUADRO DE LUZ E TOMADAS (≤ 50 CIRCUITOS)
| ALPCV18SES01SSA018 | EQ-1077880 ¦ SISTEMA DE ALARME 018 | SISTEMA DE ALARME
| ALPCV18SES01VAV018 | EQ-1071686 ¦ VÁVULA DE AR VARIÁVEL 018 | VÁVULA DE AR VARIÁVEL
| ALPCV19 | 19º ANDAR | ANDAR
| ALPCV19ATN01 | ÁREA TÉCNICA - RODA ENTALPICA | ÁREA TÉCNICA
| ALPCV19ATN01TRB001 | EQ-1060279 ¦ TORRE DE RESFRIAMENTO EM FIBRA (> 250 TR) 001 | TORRE DE RESFRIAMENTO EM FIBRA (> 250 TR)
| ALPCV19ATN01TRB002 | EQ-1060296 ¦ TORRE DE RESFRIAMENTO EM FIBRA (> 250 TR) 002 | TORRE DE RESFRIAMENTO EM FIBRA (> 250 TR)
| ALPCV19ATN01TRB003 | EQ-1060301 ¦ TORRE DE RESFRIAMENTO EM FIBRA (> 250 TR) 003 | TORRE DE RESFRIAMENTO EM FIBRA (> 250 TR)
| ALPCV19ATN01TRB004 | EQ-1060311 ¦ TORRE DE RESFRIAMENTO EM FIBRA (> 250 TR) 004 | TORRE DE RESFRIAMENTO EM FIBRA (> 250 TR)
| ALPCV19CAG01 | CENTRAL DE AGUA GELADA - BOOSTER | CENTRAL DE AGUA GELADA
| ALPCV19CAG01VTG074 | EQ-1060287 ¦ VENTILADOR EXAUSTOR - GERADOR / TURBINA / AMBIENTE TÉCNICO 074 | VENTILADOR EXAUSTOR - GERADOR / TURBINA / AMBIENTE TÉCNICO
| ALPCV19CAG01VTG075 | EQ-1060293 ¦ VENTILADOR EXAUSTOR - GERADOR / TURBINA / AMBIENTE TÉCNICO 075 | VENTILADOR EXAUSTOR - GERADOR / TURBINA / AMBIENTE TÉCNICO
| ALPCV19CAG01VTG076 | EQ-1060285 ¦ VENTILADOR EXAUSTOR - GERADOR / TURBINA / AMBIENTE TÉCNICO 076 | VENTILADOR EXAUSTOR - GERADOR / TURBINA / AMBIENTE TÉCNICO
| ALPCV19CAG01VTG077 | EQ-1060313 ¦ VENTILADOR EXAUSTOR - GERADOR / TURBINA / AMBIENTE TÉCNICO 077 | VENTILADOR EXAUSTOR - GERADOR / TURBINA / AMBIENTE TÉCNICO
| ALPCV19SAT02 | SALA TÉCNICA - GERADORES | SALA TÉCNICA
| ALPCV19SAT02SSA019 | EQ-1060286 ¦ SISTEMA DE ALARME 019 | SISTEMA DE ALARME
| ALPCV19SAT02VAV019 | EQ-1060298 ¦ VÁVULA DE AR VARIÁVEL 019 | VÁVULA DE AR VARIÁVEL
| ALPCV19SAT03 | SALA TÉCNICA - GERADORES | SALA TÉCNICA
| ALPCV19SAT35 | SALA TÉCNICA - RODA ENTALPICA | SALA TÉCNICA
| ALPCV19SAT36 | SALA TÉCNICA - CAG | SALA TÉCNICA
| ALPCV19SAT37 | SALA TÉCNICA - GERADORES DOS ELEVADORES | SALA TÉCNICA
| ALPCV19SAT38 | SALA TÉCNICA - GERADORES DOS ELEVADORES - MONITORAMENTO | SALA TÉCNICA
| ALPCV20 | 20º ANDAR | ANDAR
| ALPCV20RST01 | RESERVATÓRIO - SALA DE REUNIAO | RESERVATÓRIO
| ALPCV20RST01VTG078 | EQ-1060315 ¦ VENTILADOR EXAUSTOR - GERADOR / TURBINA / AMBIENTE TÉCNICO 078 | VENTILADOR EXAUSTOR - GERADOR / TURBINA / AMBIENTE TÉCNICO
| ALPCV20RST01VTG079 | EQ-1060295 ¦ VENTILADOR EXAUSTOR - GERADOR / TURBINA / AMBIENTE TÉCNICO 079 | VENTILADOR EXAUSTOR - GERADOR / TURBINA / AMBIENTE TÉCNICO
| ALPCV20RST01VTG080 | EQ-1060327 ¦ VENTILADOR EXAUSTOR - GERADOR / TURBINA / AMBIENTE TÉCNICO 080 | VENTILADOR EXAUSTOR - GERADOR / TURBINA / AMBIENTE TÉCNICO
| ALPCV20RST01VTG081 | EQ-1060329 ¦ VENTILADOR EXAUSTOR - GERADOR / TURBINA / AMBIENTE TÉCNICO 081 | VENTILADOR EXAUSTOR - GERADOR / TURBINA / AMBIENTE TÉCNICO
| ALPCV20RST02 | RESERVATÓRIO - SALA DE MONITORAMENTO | RESERVATÓRIO
| ALPCV20RST03 | RESERVATÓRIO - AREA PRIVATIVA | RESERVATÓRIO
| ALPCV20RST03SSA020 | EQ-1060321 ¦ SISTEMA DE ALARME 020 | SISTEMA DE ALARME
| ALPCV20RST03VAV020 | EQ-1060310 ¦ VÁVULA DE AR VARIÁVEL 020 | VÁVULA DE AR VARIÁVEL
| ALPCV20RST04 | RESERVATÓRIO - COBERTURA | RESERVATÓRIO
| ALPCV20RST04RPA001 | EQ-1060319 ¦ RESERVATÓRIO ÁGUA POTÁVEL (≤ 5 M³) 001 | RESERVATÓRIO ÁGUA POTÁVEL (≤ 5 M³)
| ALPCV20RST04RPA002 | EQ-1060325 ¦ RESERVATÓRIO ÁGUA POTÁVEL (≤ 5 M³) 002 | RESERVATÓRIO ÁGUA POTÁVEL (≤ 5 M³)
| ALPCV20RST04RPA003 | EQ-1060323 ¦ RESERVATÓRIO ÁGUA POTÁVEL (≤ 5 M³) 003 | RESERVATÓRIO ÁGUA POTÁVEL (≤ 5 M³)
| ALPCV21 | 21º ANDAR | ANDAR
| ALPCV21HEL01 | HELIPONTO - 0 | HELIPONTO
| ALPCV21HEL02 | HELIPONTO | HELIPONTO
| ALPCV21HEL02VTG082 | EQ-1060331 ¦ VENTILADOR EXAUSTOR - GERADOR / TURBINA / AMBIENTE TÉCNICO 082 | VENTILADOR EXAUSTOR - GERADOR / TURBINA / AMBIENTE TÉCNICO
| ALPCV21HEL02VTG083 | EQ-1060349 ¦ VENTILADOR EXAUSTOR - GERADOR / TURBINA / AMBIENTE TÉCNICO 083 | VENTILADOR EXAUSTOR - GERADOR / TURBINA / AMBIENTE TÉCNICO
| ALPCV21HEL02VTG084 | EQ-1060354 ¦ VENTILADOR EXAUSTOR - GERADOR / TURBINA / AMBIENTE TÉCNICO 084 | VENTILADOR EXAUSTOR - GERADOR / TURBINA / AMBIENTE TÉCNICO
| ALPCV21HEL02VTG085 | EQ-1060328 ¦ VENTILADOR EXAUSTOR - GERADOR / TURBINA / AMBIENTE TÉCNICO 085 | VENTILADOR EXAUSTOR - GERADOR / TURBINA / AMBIENTE TÉCNICO
| ALPCV21HEL03 | HELIPONTO - 0 | HELIPONTO
| ALPCV21HEL03SSA021 | EQ-1060351 ¦ SISTEMA DE ALARME 021 | SISTEMA DE ALARME
| ALPCV21HEL03VAV021 | EQ-1060344 ¦ VÁVULA DE AR VARIÁVEL 021 | VÁVULA DE AR VARIÁVEL
| ALPCV21HEL04 | HELIPONTO - 0 | HELIPONTO
| ALPCVM3 | 3º MEZANINO | ANDAR
| ALPCVM3ATN01 | ÁREA TÉCNICA - AREA PRIVATIVA | ÁREA TÉCNICA
| ALPCVM3ATN01SSA022 | EQ-1060357 ¦ SISTEMA DE ALARME 022 | SISTEMA DE ALARME
| ALPCVM3ATN01VAV022 | EQ-1060348 ¦ VÁVULA DE AR VARIÁVEL 022 | VÁVULA DE AR VARIÁVEL
| ALPCVM3ATN02 | ÁREA TÉCNICA - SALA DE MONITORAMENTO | ÁREA TÉCNICA
| ALPCVM3ATN03 | ÁREA TÉCNICA - BOOSTER SALA DE REUNIAO | ÁREA TÉCNICA
| ALPCVM3ATN03VTG086 | EQ-1060358 ¦ VENTILADOR EXAUSTOR - GERADOR / TURBINA / AMBIENTE TÉCNICO 086 | VENTILADOR EXAUSTOR - GERADOR / TURBINA / AMBIENTE TÉCNICO
| ALPCVM3ATN03VTG087 | EQ-1060355 ¦ VENTILADOR EXAUSTOR - GERADOR / TURBINA / AMBIENTE TÉCNICO 087 | VENTILADOR EXAUSTOR - GERADOR / TURBINA / AMBIENTE TÉCNICO
| ALPCVM3ATN03VTG088 | EQ-1060362 ¦ VENTILADOR EXAUSTOR - GERADOR / TURBINA / AMBIENTE TÉCNICO 088 | VENTILADOR EXAUSTOR - GERADOR / TURBINA / AMBIENTE TÉCNICO
| ALPCVM3ATN04 | ÁREA TÉCNICA - SALA LAN | ÁREA TÉCNICA
| ALPCVM3ATN04NBA013 | EQ-1060360 ¦ NO BREAK (≤ 30 KVA) 013 | NO BREAK (≤ 30 KVA)
| ALPCVM3ATN05 | ÁREA TÉCNICA | ÁREA TÉCNICA
| ALPCVS1 | 1º SUBSOLO | ANDAR
| ALPCVS1ACM01 | AREA COMUM - DG EXPEDICOES | ACADEMIA
| ALPCVS1ACM01SPB083 | EQ-1060368 ¦ SPLIT NÃO DUTADO 083 | SPLIT NÃO DUTADO
| ALPCVS1ACM02 | AREA COMUM - DG | ACADEMIA
| ALPCVS1ACM02QEA027 | EQ-1060386 ¦ QUADRO DE ENERGIA ESTABILIZADA - NOBREAK (≤ 50 CIRCUITOS) 027 [ - SH202TC32 - NA] | QUADRO DE ENERGIA ESTABILIZADA - NOBREAK (≤ 50 CIRCUITOS)
| ALPCVS1ACM02QGV086 | EQ-1060401 ¦ QUADRO GERAL DE BAIXA TENSÃO (≤ 20 DISJUNTORES) 086 | QUADRO GERAL DE BAIXA TENSÃO (≤ 20 DISJUNTORES)
| ALPCVS1ACM03 | AREA COMUM - DG GERADOR | ACADEMIA
| ALPCVS1ACM03QGV085 | EQ-1060389 ¦ QUADRO GERAL DE BAIXA TENSÃO (≤ 20 DISJUNTORES) 085 [ - DISJUNTOR NSX250F TM250D - NA] | QUADRO GERAL DE BAIXA TENSÃO (≤ 20 DISJUNTORES)
| ALPCVS1ACM04 | AREA COMUM - DG GRUPO GERADOR | ACADEMIA
| ALPCVS1ACM04NBA014 | EQ-1060393 ¦ NO BREAK (≤ 30 KVA) 014 | NO BREAK (≤ 30 KVA)
| ALPCVS1ACM05 | AREA COMUM - DG | ACADEMIA
| ALPCVS1ACM05SPB084 | EQ-1060394 ¦ SPLIT NÃO DUTADO 084 | SPLIT NÃO DUTADO
| ALPCVS1ACM06 | AREA COMUM - EXPEDICOES | ACADEMIA
| ALPCVS1CBP01 | CABINE PRIMARIA - SUBESTACAO | CABINE PRIMARIA
| ALPCVS1ETC01 | ESTACIONAMENTO - DIRETORIA | ESTACIONAMENTO
| ALPCVS1HAL01 | HALL - EXPEDICOES | HALL
| ALPCVS1HAL01BBP046 | EQ-1060374 ¦ BEBEDOURO PRESSÃO (TORRE, PURIFICADOR) 046 | BEBEDOURO PRESSÃO (TORRE, PURIFICADOR)
| ALPCVS1SAT01 | SALA TÉCNICA - LAN - AREA CRITICA | SALA TÉCNICA
| ALPCVS1SAT01VTG089 | EQ-1060382 ¦ VENTILADOR EXAUSTOR - GERADOR / TURBINA / AMBIENTE TÉCNICO 089 | VENTILADOR EXAUSTOR - GERADOR / TURBINA / AMBIENTE TÉCNICO
| ALPCVS1SAT01VTG090 | EQ-1060384 ¦ VENTILADOR EXAUSTOR - GERADOR / TURBINA / AMBIENTE TÉCNICO 090 | VENTILADOR EXAUSTOR - GERADOR / TURBINA / AMBIENTE TÉCNICO
| ALPCVS1SAT01VTG091 | EQ-1060391 ¦ VENTILADOR EXAUSTOR - GERADOR / TURBINA / AMBIENTE TÉCNICO 091 | VENTILADOR EXAUSTOR - GERADOR / TURBINA / AMBIENTE TÉCNICO
| ALPCVS1SAT02 | SALA TÉCNICA - LAN - AREA CRITICA | SALA TÉCNICA
| ALPCVS1SAT02GAI001 | EQ-1097800 ¦ GERADOR DE AQUECIMENTO INDUTIVO 001 | GERADOR DE AQUECIMENTO INDUTIVO
| ALPCVS1SAT03 | SALA TÉCNICA - 0 | SALA TÉCNICA
| ALPCVS1SAT03SPB085 | EQ-1060373 ¦ SPLIT NÃO DUTADO 085 | SPLIT NÃO DUTADO
| ALPCVS1SAT03SSA023 | EQ-1060397 ¦ SISTEMA DE ALARME 023 | SISTEMA DE ALARME
| ALPCVS1SAT03VAV023 | EQ-1060375 ¦ VÁVULA DE AR VARIÁVEL 023 | VÁVULA DE AR VARIÁVEL
| ALPCVS1SAT03VTG092 | EQ-1060378 ¦ VENTILADOR EXAUSTOR - GERADOR / TURBINA / AMBIENTE TÉCNICO 092 | VENTILADOR EXAUSTOR - GERADOR / TURBINA / AMBIENTE TÉCNICO
| ALPCVS1SAT39 | SALA TÉCNICA - DG GERAL - EXPEDICOES | SALA TÉCNICA
| ALPCVS1SAT40 | SALA TÉCNICA - DG GERAL | SALA TÉCNICA
| ALPCVS1SAT41 | SALA TÉCNICA - DG GERAL - GERADOR | SALA TÉCNICA
| ALPCVS1SAT42 | SALA TÉCNICA - SALA DG - GERADOR | SALA TÉCNICA
| ALPCVS1SAT43 | SALA TÉCNICA - DG GERAL | SALA TÉCNICA
| ALPCVS1SAT44 | SALA TÉCNICA - SALA DE REUNIAO | SALA TÉCNICA
| ALPCVS1SAT45 | SALA TÉCNICA - SALA GERADOR LAN | SALA TÉCNICA
| ALPCVS1SUE01 | SUBESTAÇÃO TENSÃO ATÉ 34,5 KV E POTÊNCIA ACIMA DE 1000 KVA | SUBESTAÇÃO TENSÃO ATÉ 34,5 KV E POTÊNCIA ACIMA DE 1000 KVA
| ALPCVS1SUE01DMT001 | EQ-1060398 ¦ DISJUNTOR DE MÉDIA TENSÃO 001 [ - NSX160B - NA] | DISJUNTOR DE MÉDIA TENSÃO
| ALPCVS2 | 2º SUBSOLO | ANDAR
| ALPCVS2CBM01 | CASA DE BOMBAS - RESERVATORIOS | CASA DE BOMBAS
| ALPCVS2CBM01QGV087 | EQ-1060403 ¦ QUADRO GERAL DE BAIXA TENSÃO (≤ 20 DISJUNTORES) 087 [ - COMPACT INS 160 - 1785/003] | QUADRO GERAL DE BAIXA TENSÃO (≤ 20 DISJUNTORES)
| ALPCVS2DPT01 | DEPARTAMENTO - ADM. CUSHMAN | DEPARTAMENTO
| ALPCVS2DPT01QLC401 | EQ-1060475 ¦ QUADRO DE LUZ E TOMADAS (≤ 50 CIRCUITOS) 401 [ - NSX100B ] | QUADRO DE LUZ E TOMADAS (≤ 50 CIRCUITOS)
| ALPCVS2DPT01SPB088 | EQ-1060504 ¦ SPLIT NÃO DUTADO 088 | SPLIT NÃO DUTADO
| ALPCVS2DPT01SSA024 | EQ-1060466 ¦ SISTEMA DE ALARME 024 | SISTEMA DE ALARME
| ALPCVS2DPT01VAV024 | EQ-1060492 ¦ VÁVULA DE AR VARIÁVEL 024 | VÁVULA DE AR VARIÁVEL
| ALPCVS2ETC01 | ESTACIONAMENTO - 0 | ESTACIONAMENTO
| ALPCVS2ETC01QGV088 | EQ-1060411 ¦ QUADRO GERAL DE BAIXA TENSÃO (≤ 20 DISJUNTORES) 088 | QUADRO GERAL DE BAIXA TENSÃO (≤ 20 DISJUNTORES)
| ALPCVS2ETC01QGV089 | EQ-1060474 ¦ QUADRO GERAL DE BAIXA TENSÃO (≤ 20 DISJUNTORES) 089 | QUADRO GERAL DE BAIXA TENSÃO (≤ 20 DISJUNTORES)
| ALPCVS2ETC01RPA004 | EQ-1060421 ¦ RESERVATÓRIO ÁGUA POTÁVEL (≤ 5 M³) 004 | RESERVATÓRIO ÁGUA POTÁVEL (≤ 5 M³)
| ALPCVS2ETC01SPB089 | EQ-1060501 ¦ SPLIT NÃO DUTADO 089 | SPLIT NÃO DUTADO
| ALPCVS2ETC01VTG096 | EQ-1060477 ¦ VENTILADOR EXAUSTOR - GERADOR / TURBINA / AMBIENTE TÉCNICO 096 | VENTILADOR EXAUSTOR - GERADOR / TURBINA / AMBIENTE TÉCNICO
| ALPCVS2ETC01VTG097 | EQ-1060485 ¦ VENTILADOR EXAUSTOR - GERADOR / TURBINA / AMBIENTE TÉCNICO 097 | VENTILADOR EXAUSTOR - GERADOR / TURBINA / AMBIENTE TÉCNICO
| ALPCVS2ETC01VTG098 | EQ-1060487 ¦ VENTILADOR EXAUSTOR - GERADOR / TURBINA / AMBIENTE TÉCNICO 098 | VENTILADOR EXAUSTOR - GERADOR / TURBINA / AMBIENTE TÉCNICO
| ALPCVS2HAL01 | HALL - ELEVADOR | HALL
| ALPCVS2HAL01CTC008 | EQ-1060414 ¦ CATRACA 008 | CATRACA
| ALPCVS2REF01 | REFEITÓRIO | REFRIGERADOR E FREEZER
| ALPCVS2REF01BBP047 | EQ-1060476 ¦ BEBEDOURO PRESSÃO (TORRE, PURIFICADOR) 047 | BEBEDOURO PRESSÃO (TORRE, PURIFICADOR)
| ALPCVS2REF01BBP048 | EQ-1060481 ¦ BEBEDOURO PRESSÃO (TORRE, PURIFICADOR) 048 | BEBEDOURO PRESSÃO (TORRE, PURIFICADOR)
| ALPCVS2REF01SPB086 | EQ-1060469 ¦ SPLIT NÃO DUTADO 086 [ - E000818] | SPLIT NÃO DUTADO
| ALPCVS2REF01SPB087 | EQ-1060505 ¦ SPLIT NÃO DUTADO 087 [ - E000847] | SPLIT NÃO DUTADO
| ALPCVS2SAR01 | SALA DE REUNIÃO - BOOSTER | SALA DE REUNIÃO
| ALPCVS2SAR01VTG093 | EQ-1060409 ¦ VENTILADOR EXAUSTOR - GERADOR / TURBINA / AMBIENTE TÉCNICO 093 | VENTILADOR EXAUSTOR - GERADOR / TURBINA / AMBIENTE TÉCNICO
| ALPCVS2SAR01VTG094 | EQ-1060405 ¦ VENTILADOR EXAUSTOR - GERADOR / TURBINA / AMBIENTE TÉCNICO 094 | VENTILADOR EXAUSTOR - GERADOR / TURBINA / AMBIENTE TÉCNICO
| ALPCVS2SAR01VTG095 | EQ-1060406 ¦ VENTILADOR EXAUSTOR - GERADOR / TURBINA / AMBIENTE TÉCNICO 095 | VENTILADOR EXAUSTOR - GERADOR / TURBINA / AMBIENTE TÉCNICO
| ALPCVS2VTU01 | VESTÁRIO UNISSEX | VESTÁRIO UNISSEX
| ALPCVS2VTU01VTG099 | EQ-1060412 ¦ VENTILADOR EXAUSTOR - GERADOR / TURBINA / AMBIENTE TÉCNICO 099 | VENTILADOR EXAUSTOR - GERADOR / TURBINA / AMBIENTE TÉCNICO
| ALPCVS2VTU01VTG100 | EQ-1060417 ¦ VENTILADOR EXAUSTOR - GERADOR / TURBINA / AMBIENTE TÉCNICO 100 | VENTILADOR EXAUSTOR - GERADOR / TURBINA / AMBIENTE TÉCNICO
| ALPCVS3 | 3º SUBSOLO | ANDAR
| ALPCVS3DPT01 | DEPARTAMENTO - ADM. A7 SERVICOS | DEPARTAMENTO
| ALPCVS3DPT01SSA025 | EQ-1060496 ¦ SISTEMA DE ALARME 025 | SISTEMA DE ALARME
| ALPCVS3DPT01VAV025 | EQ-1060491 ¦ VÁVULA DE AR VARIÁVEL 025 | VÁVULA DE AR VARIÁVEL
| ALPCVS3DPT02 | DEPARTAMENTO - ADM. A7 SERVICOS | DEPARTAMENTO
| ALPCVS3DPT02SPB090 | EQ-1060493 ¦ SPLIT NÃO DUTADO 090 | SPLIT NÃO DUTADO
| ALPCVS3ETC01 | ESTACIONAMENTO - ESTACIONAMENTO | ESTACIONAMENTO
| ALPCVS3SAR01 | SALA DE REUNIÃO - BOOSTER | SALA DE REUNIÃO
| ALPCVS3SAR01VTG101 | EQ-1060488 ¦ VENTILADOR EXAUSTOR - GERADOR / TURBINA / AMBIENTE TÉCNICO 101 | VENTILADOR EXAUSTOR - GERADOR / TURBINA / AMBIENTE TÉCNICO
| ALPCVS3SAR01VTG102 | EQ-1060497 ¦ VENTILADOR EXAUSTOR - GERADOR / TURBINA / AMBIENTE TÉCNICO 102 | VENTILADOR EXAUSTOR - GERADOR / TURBINA / AMBIENTE TÉCNICO
| ALPCVS3SAR01VTG103 | EQ-1060503 ¦ VENTILADOR EXAUSTOR - GERADOR / TURBINA / AMBIENTE TÉCNICO 103 | VENTILADOR EXAUSTOR - GERADOR / TURBINA / AMBIENTE TÉCNICO
| ALPCVS4 | 4º SUBSOLO | ANDAR
| ALPCVS4ETC01 | ESTACIONAMENTO - 0 | ESTACIONAMENTO
| ALPCVS4SAL01 | SALA - MONITORAMENTO | SALA
| ALPCVS4SAL02 | SALA - PAVIMENTO AREA PRIVATIVA | SALA
| ALPCVS4SAL02SSA026 | EQ-1060522 ¦ SISTEMA DE ALARME 026 | SISTEMA DE ALARME
| ALPCVS4SAL02VAV026 | EQ-1060529 ¦ VÁVULA DE AR VARIÁVEL 026 | VÁVULA DE AR VARIÁVEL
| ALPCVS4SAR01 | SALA DE REUNIÃO - BOOSTER | SALA DE REUNIÃO
| ALPCVS4SAR01VTG104 | EQ-1060514 ¦ VENTILADOR EXAUSTOR - GERADOR / TURBINA / AMBIENTE TÉCNICO 104 | VENTILADOR EXAUSTOR - GERADOR / TURBINA / AMBIENTE TÉCNICO
| ALPCVS4SAR01VTG105 | EQ-1060524 ¦ VENTILADOR EXAUSTOR - GERADOR / TURBINA / AMBIENTE TÉCNICO 105 | VENTILADOR EXAUSTOR - GERADOR / TURBINA / AMBIENTE TÉCNICO
| ALPCVS4SAR01VTG106 | EQ-1060540 ¦ VENTILADOR EXAUSTOR - GERADOR / TURBINA / AMBIENTE TÉCNICO 106 | VENTILADOR EXAUSTOR - GERADOR / TURBINA / AMBIENTE TÉCNICO
| ALPCVS5 | 5º SUBSOLO | ANDAR
| ALPCVS5DPT01 | DEPARTAMENTO - ADM. INTERATIVA | DEPARTAMENTO
| ALPCVS5DPT01SSA027 | EQ-1060523 ¦ SISTEMA DE ALARME 027 | SISTEMA DE ALARME
| ALPCVS5DPT01VAV027 | EQ-1060521 ¦ VÁVULA DE AR VARIÁVEL 027 | VÁVULA DE AR VARIÁVEL
| ALPCVS5ETC01 | ESTACIONAMENTO - 0 | ESTACIONAMENTO
| ALPCVS5SAR01 | SALA DE REUNIÃO - BOOSTER | SALA DE REUNIÃO
| ALPCVS5SAR01VTG107 | EQ-1060545 ¦ VENTILADOR EXAUSTOR - GERADOR / TURBINA / AMBIENTE TÉCNICO 107 | VENTILADOR EXAUSTOR - GERADOR / TURBINA / AMBIENTE TÉCNICO
| ALPCVS5SAR01VTG108 | EQ-1060546 ¦ VENTILADOR EXAUSTOR - GERADOR / TURBINA / AMBIENTE TÉCNICO 108 | VENTILADOR EXAUSTOR - GERADOR / TURBINA / AMBIENTE TÉCNICO
| ALPCVS5SAR01VTG109 | EQ-1060515 ¦ VENTILADOR EXAUSTOR - GERADOR / TURBINA / AMBIENTE TÉCNICO 109 | VENTILADOR EXAUSTOR - GERADOR / TURBINA / AMBIENTE TÉCNICO
| ALPCVS6 | 6º SUBSOLO | ANDAR
| ALPCVS6ACM01 | AREA COMUM - AREA PRIVATIVA | ACADEMIA
| ALPCVS6ACM01SSA028 | EQ-1060528 ¦ SISTEMA DE ALARME 028 | SISTEMA DE ALARME
| ALPCVS6ACM01VAV028 | EQ-1060543 ¦ VÁVULA DE AR VARIÁVEL 028 | VÁVULA DE AR VARIÁVEL
| ALPCVS6ETC01 | ESTACIONAMENTO - 0 | ESTACIONAMENTO
| ALPCVS6SAL01 | SALA - MONITORAMENTO | SALA
| ALPCVS6SAR01 | SALA DE REUNIÃO - BOOSTER | SALA DE REUNIÃO
| ALPCVS6SAR01VTG110 | EQ-1060532 ¦ VENTILADOR EXAUSTOR - GERADOR / TURBINA / AMBIENTE TÉCNICO 110 | VENTILADOR EXAUSTOR - GERADOR / TURBINA / AMBIENTE TÉCNICO
| ALPCVS6SAR01VTG111 | EQ-1060550 ¦ VENTILADOR EXAUSTOR - GERADOR / TURBINA / AMBIENTE TÉCNICO 111 | VENTILADOR EXAUSTOR - GERADOR / TURBINA / AMBIENTE TÉCNICO
| ALPCVS6SAR01VTG112 | EQ-1060554 ¦ VENTILADOR EXAUSTOR - GERADOR / TURBINA / AMBIENTE TÉCNICO 112 | VENTILADOR EXAUSTOR - GERADOR / TURBINA / AMBIENTE TÉCNICO
| ALPCVTE | TÉRREO | ANDAR
| ALPCVTEARE01 | AREA EXTERNA - PAVIMENTO | AREA EXTERNA
| ALPCVTEARE01HID001 | EQ-1060961 ¦ HIDRANTE 001 | HIDRANTE
| ALPCVTEDPT01 | DEPARTAMENTO - U.N. (PA) | DEPARTAMENTO
| ALPCVTEDPT01FAC002 | EQ-1060916 ¦ FANCOIL (≤ 5 TR) 002 | FANCOIL (≤ 5 TR)
| ALPCVTEDPT01SPB091 | EQ-1060919 ¦ SPLIT NÃO DUTADO 091 | SPLIT NÃO DUTADO
| ALPCVTEDPT01SPB092 | EQ-1060920 ¦ SPLIT NÃO DUTADO 092 | SPLIT NÃO DUTADO
| ALPCVTEDPT01SPB093 | EQ-1060921 ¦ SPLIT NÃO DUTADO 093 [ - RTS1506 034927] | SPLIT NÃO DUTADO
| ALPCVTEDPT01SSA029 | EQ-1060941 ¦ SISTEMA DE ALARME 029 | SISTEMA DE ALARME
| ALPCVTEDPT02 | DEPARTAMENTO - U.N. (PA) | DEPARTAMENTO
| ALPCVTEHAL01 | HALL - RECEPCAO | HALL
| ALPCVTEHAL02 | HALL - RECEPCAO | HALL
| ALPCVTEHAL02CTC009 | EQ-1060903 ¦ CATRACA 009 | CATRACA
| ALPCVTEHAL02CTC010 | EQ-1060897 ¦ CATRACA 010 | CATRACA
| ALPCVTEHAL02CTC011 | EQ-1060901 ¦ CATRACA 011 | CATRACA
| ALPCVTEHAL02CTC012 | EQ-1060882 ¦ CATRACA 012 | CATRACA
| ALPCVTEHAL02CTC013 | EQ-1060905 ¦ CATRACA 013 | CATRACA
| ALPCVTEHAL02CTC014 | EQ-1060906 ¦ CATRACA 014 | CATRACA
| ALPCVTEHAL02CTC015 | EQ-1060966 ¦ CATRACA 015 | CATRACA
| ALPCVTEHAL02ELE001 | EQ-1060890 ¦ ELEVADORES 001 | ELEVADORES
| ALPCVTEHAL02ELE002 | EQ-1060915 ¦ ELEVADORES 002 | ELEVADORES
| ALPCVTEHAL02ELE003 | EQ-1060935 ¦ ELEVADORES 003 | ELEVADORES
| ALPCVTEHAL02ELE004 | EQ-1060940 ¦ ELEVADORES 004 | ELEVADORES
| ALPCVTEHAL02PAU006 | EQ-1060908 ¦ PORTA AUTOMATICA 006 | PORTA AUTOMATICA
| ALPCVTEHAL02PAU007 | EQ-1060944 ¦ PORTA AUTOMATICA 007 | PORTA AUTOMATICA
| ALPCVTEHAL03 | HALL - 0 | HALL
| ALPCVTEHAL03VAV029 | EQ-1060927 ¦ VÁVULA DE AR VARIÁVEL 029 | VÁVULA DE AR VARIÁVEL
| ALPCVTESAT01 | SALA TÉCNICA - LAN - AREA CRITICA | SALA TÉCNICA
| ALPCVTESAT01VTG113 | EQ-1060557 ¦ VENTILADOR EXAUSTOR - GERADOR / TURBINA / AMBIENTE TÉCNICO 113 | VENTILADOR EXAUSTOR - GERADOR / TURBINA / AMBIENTE TÉCNICO
| ALPCVTESAT01VTG114 | EQ-1060559 ¦ VENTILADOR EXAUSTOR - GERADOR / TURBINA / AMBIENTE TÉCNICO 114 | VENTILADOR EXAUSTOR - GERADOR / TURBINA / AMBIENTE TÉCNICO
| ALPCVTESAT01VTG115 | EQ-1060551 ¦ VENTILADOR EXAUSTOR - GERADOR / TURBINA / AMBIENTE TÉCNICO 115 | VENTILADOR EXAUSTOR - GERADOR / TURBINA / AMBIENTE TÉCNICO
| ALPCVTESAT02 | SALA TÉCNICA - PABX/ANALOGICO | SALA TÉCNICA
| ALPCVTESAT02RPA005 | EQ-1060929 ¦ RESERVATÓRIO ÁGUA POTÁVEL (≤ 5 M³) 005 | RESERVATÓRIO ÁGUA POTÁVEL (≤ 5 M³)
| ALPCVTESAT02RPA006 | EQ-1060928 ¦ RESERVATÓRIO ÁGUA POTÁVEL (≤ 5 M³) 006 | RESERVATÓRIO ÁGUA POTÁVEL (≤ 5 M³)
| ALPCVTESAT02RPA007 | EQ-1060931 ¦ RESERVATÓRIO ÁGUA POTÁVEL (≤ 5 M³) 007 | RESERVATÓRIO ÁGUA POTÁVEL (≤ 5 M³)
| ALPCVTESAT02RPA008 | EQ-1060930 ¦ RESERVATÓRIO ÁGUA POTÁVEL (≤ 5 M³) 008 | RESERVATÓRIO ÁGUA POTÁVEL (≤ 5 M³)
| ALPCVTESAT46 | SALA TÉCNICA - SALA REUNIAO | SALA TÉCNICA
| ALPCVTESAT47 | SALA TÉCNICA - SALA PABX | SALA TÉCNICA
| ALPCVTL | TELHADO | ANDAR
| ALPCVTLARE01 | AREA EXTERNA - LAJE TECNICA | AREA EXTERNA
| ALPCVTLARE01SSA030 | EQ-1060996 ¦ SISTEMA DE ALARME 030 | SISTEMA DE ALARME
| ALPCVTLARE02 | AREA EXTERNA - LAJE TECNICA | AREA EXTERNA
| ALPCVTLARE02VAV030 | EQ-1060999 ¦ VÁVULA DE AR VARIÁVEL 030 | VÁVULA DE AR VARIÁVEL
| ALPCVTLARE03 | AREA EXTERNA - LAJE TECNICA | AREA EXTERNA
| ALPCVTLARE03PRB001 | EQ-1061007 ¦ SPDA (PARA-RAIOS) DE 12 A 24 DESCIDAS 001 | SPDA (PARA-RAIOS) DE 12 A 24 DESCIDAS
| ALPCVTLSAL01 | SALA - MONITORAMENTO | SALA
| ALPCVTLSAR01 | SALA DE REUNIÃO - BOOSTER | SALA DE REUNIÃO
| ALPCVTLSAR01VTG116 | EQ-1060998 ¦ VENTILADOR EXAUSTOR - GERADOR / TURBINA / AMBIENTE TÉCNICO 116 | VENTILADOR EXAUSTOR - GERADOR / TURBINA / AMBIENTE TÉCNICO
| ALPCVTLSAR01VTG117 | EQ-1061003 ¦ VENTILADOR EXAUSTOR - GERADOR / TURBINA / AMBIENTE TÉCNICO 117 | VENTILADOR EXAUSTOR - GERADOR / TURBINA / AMBIENTE TÉCNICO
| ALPCVTLSAR01VTG118 | EQ-1061002 ¦ VENTILADOR EXAUSTOR - GERADOR / TURBINA / AMBIENTE TÉCNICO 118 | VENTILADOR EXAUSTOR - GERADOR / TURBINA / AMBIENTE TÉCNICO
| BAU | PREDIO BAURU | UNIDADE DE NEGÓCIO
| BAUCS | PREDIO BAURU | PRÉDIO / SITE
| BAUCS01 | 1º ANDAR | ANDAR
| BAUCS01ACC02 | AREA DE CIRCULAÇÃO - ILUMINAÇÃO | AREA DE CIRCULAÇÃO
| BAUCS01ACC02QLC002 | EQ-1056158 ¦ QUADRO DE LUZ E TOMADAS (≤ 50 CIRCUITOS) 002 | QUADRO DE LUZ E TOMADAS (≤ 50 CIRCUITOS)
| BAUCS01ACC02QLC005 | EQ-1056177 ¦ QUADRO DE LUZ E TOMADAS (≤ 50 CIRCUITOS) 005 | QUADRO DE LUZ E TOMADAS (≤ 50 CIRCUITOS)
| BAUCS01ACC03 | AREA DE CIRCULAÇÃO - TOMADAS PRIME | AREA DE CIRCULAÇÃO
| BAUCS01ACC03QLC003 | EQ-1056159 ¦ QUADRO DE LUZ E TOMADAS (≤ 50 CIRCUITOS) 003 | QUADRO DE LUZ E TOMADAS (≤ 50 CIRCUITOS)
| BAUCS01ACC04 | AREA DE CIRCULAÇÃO - QUADRO DE TOMADAS | AREA DE CIRCULAÇÃO
| BAUCS01ACC04QLC004 | EQ-1056162 ¦ QUADRO DE LUZ E TOMADAS (≤ 50 CIRCUITOS) 004 | QUADRO DE LUZ E TOMADAS (≤ 50 CIRCUITOS)
| BAUCS01ACC05 | AREA DE CIRCULAÇÃO - TELEFONIA DISTRIBUIÇÃO | AREA DE CIRCULAÇÃO
| BAUCS01ACC05QTL001 | EQ-1056179 ¦ QUADRO DE TELEFONIA 001 | QUADRO DE TELEFONIA
| BAUCS01ACC05QTL002 | EQ-1056191 ¦ QUADRO DE TELEFONIA 002 | QUADRO DE TELEFONIA
| BAUCS01ACC06 | AREA DE CIRCULAÇÃO - EXTINTORES ÁGUA PRESSURIZADA | AREA DE CIRCULAÇÃO
| BAUCS01ACC07 | AREA DE CIRCULAÇÃO - EXTINTORES GÁS CARBONO | AREA DE CIRCULAÇÃO
| BAUCS01ACC08 | AREA DE CIRCULAÇÃO - EXTINTOR PÓ QUÍMICO | AREA DE CIRCULAÇÃO
| BAUCS01ACC09 | AREA DE CIRCULAÇÃO - HIDRANTES | AREA DE CIRCULAÇÃO
| BAUCS01AUT01 | AUDITORIO - SALA DE TREINAMENTO | AUDITORIO
| BAUCS01AUT01SPB211 | EQ-1056168 ¦ SPLIT NÃO DUTADO 211 [ - 38CCL048535MC - 2519B15518294] | SPLIT NÃO DUTADO
| BAUCS01AUT01SPB212 | EQ-1056169 ¦ SPLIT NÃO DUTADO 212 [ - 38CCL048535MC - 3418B13828606] | SPLIT NÃO DUTADO
| BAUCS01BNF01 | BANHEIRO FEMININO | BANHEIRO FEMININO
| BAUCS01CMQ01 | CASA DE MÁQUINAS - QUADRO SPLITS | CASA DE MÁQUINAS
| BAUCS01CMQ01QGV001 | EQ-1056143 ¦ QUADRO GERAL DE BAIXA TENSÃO (≤ 20 DISJUNTORES) 001 | QUADRO GERAL DE BAIXA TENSÃO (≤ 20 DISJUNTORES)
| BAUCS01CMQ02 | CASA DE MÁQUINAS - NO-BREAK | CASA DE MÁQUINAS
| BAUCS01CMQ02NBA001 | EQ-1056146 ¦ NO BREAK (≤ 30 KVA) 001 | NO BREAK (≤ 30 KVA)
| BAUCS01CMQ02NBA002 | EQ-1056147 ¦ NO BREAK (≤ 30 KVA) 002 | NO BREAK (≤ 30 KVA)
| BAUCS01CMQ02NBA003 | EQ-1056148 ¦ NO BREAK (≤ 30 KVA) 003 | NO BREAK (≤ 30 KVA)
| BAUCS01CMQ02NBA004 | EQ-1056150 ¦ NO BREAK (≤ 30 KVA) 004 | NO BREAK (≤ 30 KVA)
| BAUCS01CMQ02NBA005 | EQ-1056149 ¦ NO BREAK (≤ 30 KVA) 005 | NO BREAK (≤ 30 KVA)
| BAUCS01CMQ02NBA006 | EQ-1056153 ¦ NO BREAK (≤ 30 KVA) 006 | NO BREAK (≤ 30 KVA)
| BAUCS01CMQ03 | CASA DE MÁQUINAS - QUADRO MIDIA DIGITAL | CASA DE MÁQUINAS
| BAUCS01CMQ03QLC001 | EQ-1056160 ¦ QUADRO DE LUZ E TOMADAS (≤ 50 CIRCUITOS) 001 | QUADRO DE LUZ E TOMADAS (≤ 50 CIRCUITOS)
| BAUCS01CMQ04 | CASA DE MÁQUINAS - QUADRO SELF AGENCIA | CASA DE MÁQUINAS
| BAUCS01CMQ04QGV002 | EQ-1056163 ¦ QUADRO GERAL DE BAIXA TENSÃO (≤ 20 DISJUNTORES) 002 | QUADRO GERAL DE BAIXA TENSÃO (≤ 20 DISJUNTORES)
| BAUCS01CMQ05 | CASA DE MÁQUINAS - QUADRO SELF | CASA DE MÁQUINAS
| BAUCS01CMQ05QGV003 | EQ-1056167 ¦ QUADRO GERAL DE BAIXA TENSÃO (≤ 20 DISJUNTORES) 003 | QUADRO GERAL DE BAIXA TENSÃO (≤ 20 DISJUNTORES)
| BAUCS01CMQ06 | CASA DE MÁQUINAS - COMANDO MULTI SPLIT | CASA DE MÁQUINAS
| BAUCS01CMQ07 | CASA DE MÁQUINAS - SELF AGENCIA | CASA DE MÁQUINAS
| BAUCS01CMQ07SCA001 | EQ-1056180 ¦ SELF CONTAINED A ÁGUA (< 30 TR) 001 [ - SAVE400AD3AAQBLA - B0315S199] | SELF CONTAINED A ÁGUA (< 30 TR)
| BAUCS01CMQ08 | CASA DE MÁQUINAS - SELF | CASA DE MÁQUINAS
| BAUCS01CMQ08SCD001 | EQ-1056181 ¦ SELF CONTAINED A AR (< 30 TR) 001 [ - RVT300CXP - RVT1612 060342] | SELF CONTAINED A AR (< 30 TR)
| BAUCS01CMQ09 | CASA DE MÁQUINAS - SALA SERVIDOR | CASA DE MÁQUINAS
| BAUCS01CMQ09SPB210 | EQ-1056156 ¦ SPLIT NÃO DUTADO 210 [ - 38KCH30C5 - 5112B21713] | SPLIT NÃO DUTADO
| BAUCS01CMQ10 | CASA DE MÁQUINAS - SERVIDOR | CASA DE MÁQUINAS
| BAUCS01CMQ10SPB001 | EQ-1056164 ¦ SPLIT NÃO DUTADO 001 | SPLIT NÃO DUTADO
| BAUCS01COP01 | COPA | COPA
| BAUCS01ECT01 | ESCRITORIO - REGIONAL VAREJO ¦ DIRETORIA | ESCRITORIO
| BAUCS01HAL01 | HALL | HALL
| BAUCS01HAL02 | HALL - SALA DO MEDICO | HALL
| BAUCS01HAL02SPB006 | EQ-1056175 ¦ SPLIT NÃO DUTADO 006 | SPLIT NÃO DUTADO
| BAUCS01SAL01 | SALA - REGIONAL VAREJO ¦ DIRETORIA | SALA
| BAUCS01SAL01QGV004 | EQ-1056165 ¦ QUADRO GERAL DE BAIXA TENSÃO (≤ 20 DISJUNTORES) 004 | QUADRO GERAL DE BAIXA TENSÃO (≤ 20 DISJUNTORES)
| BAUCS01SAL01SPB002 | EQ-1056184 ¦ SPLIT NÃO DUTADO 002 | SPLIT NÃO DUTADO
| BAUCS01SAL01SPB003 | EQ-1056183 ¦ SPLIT NÃO DUTADO 003 | SPLIT NÃO DUTADO
| BAUCS01SAL01SPB004 | EQ-1056151 ¦ SPLIT NÃO DUTADO 004 | SPLIT NÃO DUTADO
| BAUCS01SAL02 | SALA - GESTORES GERENCIA REGIONAL | SALA
| BAUCS01SAL02SPB215 | EQ-1056161 ¦ SPLIT NÃO DUTADO 215 [ - 38CCM060535MC - 0315B15685401] | SPLIT NÃO DUTADO
| BAUCS01SAL03 | SALA - DIRETORIAL REGIONAL | SALA
| BAUCS01SAL03SPB007 | EQ-1056154 ¦ SPLIT NÃO DUTADO 007 | SPLIT NÃO DUTADO
| BAUCS01SAL04 | SALA - GESTORES DIRETORIA | SALA
| BAUCS01SAL04SPB216 | EQ-1056166 ¦ SPLIT NÃO DUTADO 216 [ - RAA025H3S - RAA1201 943911] | SPLIT NÃO DUTADO
| BAUCS01SAL05 | SALA - ASSESSORES DIRETORIA | SALA
| BAUCS01SAL05SPB217 | EQ-1056176 ¦ SPLIT NÃO DUTADO 217 [ - 35CCH060535MS - 0215B15625323] | SPLIT NÃO DUTADO
| BAUCS01SAL06 | SALA - GERENTE REGIONAL | SALA
| BAUCS01SAL06SPB009 | EQ-1056178 ¦ SPLIT NÃO DUTADO 009 | SPLIT NÃO DUTADO
| BAUCS01SAL07 | SALA - REUNIÃO CORPORATE | SALA
| BAUCS01SAL07SPB010 | EQ-1056152 ¦ SPLIT NÃO DUTADO 010 | SPLIT NÃO DUTADO
| BAUCS01SAL08 | SALA - VIDEO CONFERENCIA | SALA
| BAUCS01SAL08SPB218 | EQ-1056172 ¦ SPLIT NÃO DUTADO 218 [ - 38KCH30C5 - 4413B11500959] | SPLIT NÃO DUTADO
| BAUCS01SAL20 | SALA - GERENCIA PRIME | SALA
| BAUCS01SAL20SPB008 | EQ-1056155 ¦ SPLIT NÃO DUTADO 008 | SPLIT NÃO DUTADO
| BAUCS02 | 2º ANDAR | ANDAR
| BAUCS02ACC01 | AREA DE CIRCULAÇÃO - GERAL JURIDICO | AREA DE CIRCULAÇÃO
| BAUCS02ACC01QLC010 | EQ-1056224 ¦ QUADRO DE LUZ E TOMADAS (≤ 50 CIRCUITOS) 010 | QUADRO DE LUZ E TOMADAS (≤ 50 CIRCUITOS)
| BAUCS02ACC10 | AREA DE CIRCULAÇÃO - ILUMINAÇÃO | AREA DE CIRCULAÇÃO
| BAUCS02ACC10QLC007 | EQ-1056197 ¦ QUADRO DE LUZ E TOMADAS (≤ 50 CIRCUITOS) 007 | QUADRO DE LUZ E TOMADAS (≤ 50 CIRCUITOS)
| BAUCS02ACC11 | AREA DE CIRCULAÇÃO - AR CONDICIONADO JURIDICO | AREA DE CIRCULAÇÃO
| BAUCS02ACC11QGV006 | EQ-1056205 ¦ QUADRO GERAL DE BAIXA TENSÃO (≤ 20 DISJUNTORES) 006 | QUADRO GERAL DE BAIXA TENSÃO (≤ 20 DISJUNTORES)
| BAUCS02ACC12 | AREA DE CIRCULAÇÃO - EXTINTORES GÁS CARBONO | AREA DE CIRCULAÇÃO
| BAUCS02ACC13 | AREA DE CIRCULAÇÃO - EXTINTORES ÁGUA PRESSURIZADA | AREA DE CIRCULAÇÃO
| BAUCS02ACC14 | AREA DE CIRCULAÇÃO - ILUMINAÇÃO E TOMADAS | AREA DE CIRCULAÇÃO
| BAUCS02ACC14QGV007 | EQ-1056216 ¦ QUADRO GERAL DE BAIXA TENSÃO (≤ 20 DISJUNTORES) 007 | QUADRO GERAL DE BAIXA TENSÃO (≤ 20 DISJUNTORES)
| BAUCS02ACC15 | AREA DE CIRCULAÇÃO - TOMADAS PROXXI | AREA DE CIRCULAÇÃO
| BAUCS02ACC15QLC008 | EQ-1056222 ¦ QUADRO DE LUZ E TOMADAS (≤ 50 CIRCUITOS) 008 | QUADRO DE LUZ E TOMADAS (≤ 50 CIRCUITOS)
| BAUCS02ACC15QLC009 | EQ-1056221 ¦ QUADRO DE LUZ E TOMADAS (≤ 50 CIRCUITOS) 009 | QUADRO DE LUZ E TOMADAS (≤ 50 CIRCUITOS)
| BAUCS02ACC16 | AREA DE CIRCULAÇÃO - TELEFONIA DISTRIBUIÇÃO | AREA DE CIRCULAÇÃO
| BAUCS02ACC16QTL004 | EQ-1056211 ¦ QUADRO DE TELEFONIA 004 | QUADRO DE TELEFONIA
| BAUCS02ACC17 | AREA DE CIRCULAÇÃO - EXTINTOR PÓ QUÍMICO | AREA DE CIRCULAÇÃO
| BAUCS02ACC18 | AREA DE CIRCULAÇÃO - HIDRANTES | AREA DE CIRCULAÇÃO
| BAUCS02AUT02 | AUDITORIO - SALA SEGUROS | AUDITORIO
| BAUCS02AUT02SPB220 | EQ-1056200 ¦ SPLIT NÃO DUTADO 220 [ - 38CCM036515MC - 4314B14814711] | SPLIT NÃO DUTADO
| BAUCS02AUT03 | AUDITORIO | AUDITORIO
| BAUCS02AUT03SPB011 | EQ-1056225 ¦ SPLIT NÃO DUTADO 011 | SPLIT NÃO DUTADO
| BAUCS02AUT03SPB221 | EQ-1056204 ¦ SPLIT NÃO DUTADO 221 [ - 38CCDB6035MC - B42878] | SPLIT NÃO DUTADO
| BAUCS02AUT03SPB222 | EQ-1056213 ¦ SPLIT NÃO DUTADO 222 [ - 38CCDB6035MC - B129914] | SPLIT NÃO DUTADO
| BAUCS02COP02 | COPA | COPA
| BAUCS02DEP01 | DEPÓSITO - SPLITS | DEPÓSITO
| BAUCS02DEP02 | DEPÓSITO - SALA SERVIDOR JURIDICO | DEPÓSITO
| BAUCS02DEP03 | DEPÓSITO - NO-BREAK 2KVA | DEPÓSITO
| BAUCS02DEP04 | DEPÓSITO - NO-BREAK JURIDICO | DEPÓSITO
| BAUCS02DEP05 | DEPÓSITO - N0-BREAK PROXXI | DEPÓSITO
| BAUCS02DEP06 | DEPÓSITO - NO-BREAK PABX | DEPÓSITO
| BAUCS02DEP07 | DEPÓSITO - NO-BREAK SEGUROS | DEPÓSITO
| BAUCS02DEP08 | DEPÓSITO - BANCO BATERIAS NO-BREAK01 | DEPÓSITO
| BAUCS02DEP09 | DEPÓSITO - SALA DE MAQUINA | DEPÓSITO
| BAUCS02DEP10 | DEPÓSITO - DG TELEFONIA | DEPÓSITO
| BAUCS02ECT02 | ESCRITORIO - JURIDICO | ESCRITORIO
| BAUCS02HAL04 | HALL | HALL
| BAUCS02HAL04QLC012 | EQ-1056210 ¦ QUADRO DE LUZ E TOMADAS (≤ 50 CIRCUITOS) 012 | QUADRO DE LUZ E TOMADAS (≤ 50 CIRCUITOS)
| BAUCS02SAL12 | SALA - REUNIÃO JURIDICO | SALA
| BAUCS02SAL12BBN001 | EQ-1056195 ¦ BANCO DE BATERIAS - NOBREAK 001 | BANCO DE BATERIAS - NOBREAK
| BAUCS02SAL12SPB225 | EQ-1056212 ¦ SPLIT NÃO DUTADO 225 [ - RAA020H3S - RAA1012 836463] | SPLIT NÃO DUTADO
| BAUCS02SAL22 | SALA - JURIDICO | SALA
| BAUCS02SAL22SPB223 | EQ-1056194 ¦ SPLIT NÃO DUTADO 223 [ - RAA040H3S - RAA1009792565] | SPLIT NÃO DUTADO
| BAUCS02SAL22SPB224 | EQ-1056196 ¦ SPLIT NÃO DUTADO 224 [ - RAA040H3S -] | SPLIT NÃO DUTADO
| BAUCS02SAL23 | SALA - SEGUROS | SALA
| BAUCS02SAL23QLC011 | EQ-1056215 ¦ QUADRO DE LUZ E TOMADAS (≤ 50 CIRCUITOS) 011 | QUADRO DE LUZ E TOMADAS (≤ 50 CIRCUITOS)
| BAUCS02SAL24 | SALA - SEGUROS E PREVIDENCIA | SALA
| BAUCS02SAL24SPB012 | EQ-1056218 ¦ SPLIT NÃO DUTADO 012 | SPLIT NÃO DUTADO
| BAUCS02SAL25 | SALA - DEJUR | SALA
| BAUCS02SAL25QGV008 | EQ-1056217 ¦ QUADRO GERAL DE BAIXA TENSÃO (≤ 20 DISJUNTORES) 008 | QUADRO GERAL DE BAIXA TENSÃO (≤ 20 DISJUNTORES)
| BAUCSS1 | 1º SUBSOLO | ANDAR
| BAUCSS1ALM01 | ALMOXARIFADO - AGENCIA SUBSOLO | ALMOXARIFADO
| BAUCSS1ALM01VTP001 | EQ-1056248 ¦ VENTILADOR DE PAREDE 001 | VESTIÁRIO PNE
| BAUCSS1ART01 | AREA RESTRITA - COFRE | AREA RESTRITA
| BAUCSS1ATN01 | ÁREA TÉCNICA - QUADRO COMANDO BOMBA DE RECALQUE CONSUMO | ÁREA TÉCNICA
| BAUCSS1ATN02 | ÁREA TÉCNICA - BOMBA FOSSA | ÁREA TÉCNICA
| BAUCSS1ATN02BFA001 | EQ-1056232 ¦ BOMBA ELÉTRICA ÁGUA FRIA/AR CONDICIONADO (≤ 10 CV) 001 | BOMBA ELÉTRICA ÁGUA FRIA/AR CONDICIONADO (≤ 10 CV)
| BAUCSS1ATN02BFA002 | EQ-1056226 ¦ BOMBA ELÉTRICA ÁGUA FRIA/AR CONDICIONADO (≤ 10 CV) 002 | BOMBA ELÉTRICA ÁGUA FRIA/AR CONDICIONADO (≤ 10 CV)
| BAUCSS1ATN03 | ÁREA TÉCNICA - QUADRO COMANDO FOSSA E SISTERNA | ÁREA TÉCNICA
| BAUCSS1ATN04 | ÁREA TÉCNICA - BOMBA ÁGUA PLUVIAL | ÁREA TÉCNICA
| BAUCSS1ATN04SPB015 | EQ-1056228 ¦ SPLIT NÃO DUTADO 015 | SPLIT NÃO DUTADO
| BAUCSS1ATN05 | ÁREA TÉCNICA - BOMBA RECALQUE 02 | ÁREA TÉCNICA
| BAUCSS1ATN05BBA001 | EQ-1056227 ¦ BOMBA DE RECALQUE 001 | BOMBA DE RECALQUE
| BAUCSS1ATN06 | ÁREA TÉCNICA - AUTO ATENDIMENTO BDN (SPLITÃO 10TR DUTADO) | ÁREA TÉCNICA
| BAUCSS1ATN06SPB016 | EQ-1056239 ¦ SPLIT NÃO DUTADO 016 | SPLIT NÃO DUTADO
| BAUCSS1ATN07 | ÁREA TÉCNICA - BOMBA RECALQUE 01 | ÁREA TÉCNICA
| BAUCSS1ATN07BBA002 | EQ-1056245 ¦ BOMBA DE RECALQUE 002 | BOMBA DE RECALQUE
| BAUCSS1ATN08 | ÁREA TÉCNICA - RESERVATORIO INFERIOR | ÁREA TÉCNICA
| BAUCSS1ATN08RPB001 | EQ-1056249 ¦ RESERVATÓRIO ÁGUA POTÁVEL (6 A 45 M³) 001 | RESERVATÓRIO ÁGUA POTÁVEL (6 A 45 M³)
| BAUCSS1ATN09 | ÁREA TÉCNICA - QUADRO ILUMIUNAÇÃO ESTACIONAMENTO | ÁREA TÉCNICA
| BAUCSS1ATN09QLC013 | EQ-1056250 ¦ QUADRO DE LUZ E TOMADAS (≤ 50 CIRCUITOS) 013 | QUADRO DE LUZ E TOMADAS (≤ 50 CIRCUITOS)
| BAUCSS1ATN10 | ÁREA TÉCNICA - QUADRO ILUMINAÇÃO COPA E AGENCIA SUBSOLO | ÁREA TÉCNICA
| BAUCSS1ATN10QLC014 | EQ-1056251 ¦ QUADRO DE LUZ E TOMADAS (≤ 50 CIRCUITOS) 014 | QUADRO DE LUZ E TOMADAS (≤ 50 CIRCUITOS)
| BAUCSS1COP03 | COPA | COPA
| BAUCSS1COP03QLC015 | EQ-1056255 ¦ QUADRO DE LUZ E TOMADAS (≤ 50 CIRCUITOS) 015 | QUADRO DE LUZ E TOMADAS (≤ 50 CIRCUITOS)
| BAUCSS1ETC01 | ESTACIONAMENTO - HIDRANTES DO SUBSOLO | ESTACIONAMENTO
| BAUCSS1HAL03 | HALL | HALL
| BAUCSS1HAL03ELE001 | EQ-1056231 ¦ ELEVADORES 001 [ - GEN2 CONFORT ] | ELEVADORES
| BAUCSS1HAL03ELE002 | EQ-1056237 ¦ ELEVADORES 002 [ - GEN2 CONFORT ] | ELEVADORES
| BAUCSS1HAL03ELE003 | EQ-1056238 ¦ ELEVADORES 003 [ - GEN2 CONFORT ] | ELEVADORES
| BAUCSS1SAL18 | SALA - COFRE AGENCIA | SALA
| BAUCSS1SAL18SPB013 | EQ-1056229 ¦ SPLIT NÃO DUTADO 013 | SPLIT NÃO DUTADO
| BAUCSS1SAL19 | SALA - ALMOXARIFADO AGENCIA | SALA
| BAUCSS1SAL19SPB014 | EQ-1056247 ¦ SPLIT NÃO DUTADO 014 | SPLIT NÃO DUTADO
| BAUCSS1SAL21 | SALA - MANUTENCAO | SALA
| BAUCSS1SAL21BBA003 | EQ-1056240 ¦ BOMBA DE RECALQUE 003 | BOMBA DE RECALQUE
| BAUCSTE | TÉRREO | ANDAR
| BAUCSTEAGN01 | AGENCIA - SALA BDN | AGENCIA
| BAUCSTEAGN01SPB226 | EQ-1056271 ¦ SPLIT NÃO DUTADO 226 [ - 38CCL048535MC - 2319B15412076] | SPLIT NÃO DUTADO
| BAUCSTEAGN01SPB227 | EQ-1056260 ¦ SPLIT NÃO DUTADO 227 [ - 38CCD060535MC - 1813B00113423] | SPLIT NÃO DUTADO
| BAUCSTEAGN02 | AGENCIA - AGENCIA VAREJO | AGENCIA
| BAUCSTEAGN02SPB017 | EQ-1056295 ¦ SPLIT NÃO DUTADO 017 | SPLIT NÃO DUTADO
| BAUCSTEAGN03 | AGENCIA - AREA EXTERNA FRONTAL | AGENCIA
| BAUCSTEAGN03SPB018 | EQ-1056301 ¦ SPLIT NÃO DUTADO 018 | SPLIT NÃO DUTADO
| BAUCSTECBP01 | CABINE PRIMARIA - CHAVE SECCIONADORA DE ALTA TENSÃO | CABINE PRIMARIA
| BAUCSTECBP01BBN003 | EQ-1056261 ¦ BANCO DE BATERIAS - NOBREAK 003 | BANCO DE BATERIAS - NOBREAK
| BAUCSTECBP01BBN004 | EQ-1056266 ¦ BANCO DE BATERIAS - NOBREAK 004 | BANCO DE BATERIAS - NOBREAK
| BAUCSTECBP01BBN005 | EQ-1056267 ¦ BANCO DE BATERIAS - NOBREAK 005 | BANCO DE BATERIAS - NOBREAK
| BAUCSTECBP01BBN006 | EQ-1056269 ¦ BANCO DE BATERIAS - NOBREAK 006 | BANCO DE BATERIAS - NOBREAK
| BAUCSTECBP01BCB001 | EQ-1056257 ¦ BANCO DE CAPACITORES (≤ 100 KVAR) 001 | BANCO DE CAPACITORES (≤ 100 KVAR)
| BAUCSTECBP01BCB002 | EQ-1056258 ¦ BANCO DE CAPACITORES (≤ 100 KVAR) 002 | BANCO DE CAPACITORES (≤ 100 KVAR)
| BAUCSTECBP01CSA001 | EQ-1056253 ¦ CHAVE SECCIONADORA ALTA TENSAO 001 | CHAVE SECCIONADORA ALTA TENSAO
| BAUCSTECBP01CSA002 | EQ-1056262 ¦ CHAVE SECCIONADORA ALTA TENSAO 002 | CHAVE SECCIONADORA ALTA TENSAO
| BAUCSTECBP01CSA003 | EQ-1056277 ¦ CHAVE SECCIONADORA ALTA TENSAO 003 | CHAVE SECCIONADORA ALTA TENSAO
| BAUCSTECBP01GRA001 | EQ-1056313 ¦ GMG DIESEL - REGIME DE OPERAÇÃO EMERGÊNCIA (≤ 450 KVA) 001 [ - NTA855-G5 -] | GMG DIESEL - REGIME DE OPERAÇÃO EMERGÊNCIA (≤ 450 KVA)
| BAUCSTECBP01NBA012 | EQ-1056276 ¦ NO BREAK (≤ 30 KVA) 012 | NO BREAK (≤ 30 KVA)
| BAUCSTECBP01NBA013 | EQ-1056282 ¦ NO BREAK (≤ 30 KVA) 013 | NO BREAK (≤ 30 KVA)
| BAUCSTECBP01NBA014 | EQ-1056310 ¦ NO BREAK (≤ 30 KVA) 014 | NO BREAK (≤ 30 KVA)
| BAUCSTECBP01NBA015 | EQ-1056311 ¦ NO BREAK (≤ 30 KVA) 015 | NO BREAK (≤ 30 KVA)
| BAUCSTECBP01QGV009 | EQ-1056281 ¦ QUADRO GERAL DE BAIXA TENSÃO (≤ 20 DISJUNTORES) 009 | QUADRO GERAL DE BAIXA TENSÃO (≤ 20 DISJUNTORES)
| BAUCSTECBP01QGV010 | EQ-1056291 ¦ QUADRO GERAL DE BAIXA TENSÃO (≤ 20 DISJUNTORES) 010 | QUADRO GERAL DE BAIXA TENSÃO (≤ 20 DISJUNTORES)
| BAUCSTECBP01QGV011 | EQ-1056288 ¦ QUADRO GERAL DE BAIXA TENSÃO (≤ 20 DISJUNTORES) 011 | QUADRO GERAL DE BAIXA TENSÃO (≤ 20 DISJUNTORES)
| BAUCSTECBP01QGV012 | EQ-1056290 ¦ QUADRO GERAL DE BAIXA TENSÃO (≤ 20 DISJUNTORES) 012 | QUADRO GERAL DE BAIXA TENSÃO (≤ 20 DISJUNTORES)
| BAUCSTECBP01QGV013 | EQ-1056312 ¦ QUADRO GERAL DE BAIXA TENSÃO (≤ 20 DISJUNTORES) 013 | QUADRO GERAL DE BAIXA TENSÃO (≤ 20 DISJUNTORES)
| BAUCSTECBP01QLC016 | EQ-1056294 ¦ QUADRO DE LUZ E TOMADAS (≤ 50 CIRCUITOS) 016 | QUADRO DE LUZ E TOMADAS (≤ 50 CIRCUITOS)
| BAUCSTECBP01QLC017 | EQ-1056298 ¦ QUADRO DE LUZ E TOMADAS (≤ 50 CIRCUITOS) 017 | QUADRO DE LUZ E TOMADAS (≤ 50 CIRCUITOS)
| BAUCSTECBP01QTA001 | EQ-1056297 ¦ QUADRO DE TRANSFERÊNCIA AUTOMÁTICA (QTA) 001 | QUADRO DE TRANSFERÊNCIA AUTOMÁTICA (QTA)
| BAUCSTECBP01SPB019 | EQ-1056273 ¦ SPLIT NÃO DUTADO 019 | SPLIT NÃO DUTADO
| BAUCSTECBP01SPB020 | EQ-1056292 ¦ SPLIT NÃO DUTADO 020 | SPLIT NÃO DUTADO
| BAUCSTECBP01SPB021 | EQ-1056296 ¦ SPLIT NÃO DUTADO 021 | SPLIT NÃO DUTADO
| BAUCSTECBP01SPB229 | EQ-1056263 ¦ SPLIT NÃO DUTADO 229 [ - RAA025H3S - RAA1201 943911] | SPLIT NÃO DUTADO
| BAUCSTECBP01SPB230 | EQ-1056264 ¦ SPLIT NÃO DUTADO 230 [ - 38CCM060535MC - 0315B15685401] | SPLIT NÃO DUTADO
| BAUCSTECBP01TRS001 | EQ-1056278 ¦ TRANSFORMADOR 001 [POTENCIA A SECO - DYN1 - TR5300/15 - 2871130101] | TRANSFORMADOR
| BAUCSTECBP01TRS002 | EQ-1056284 ¦ TRANSFORMADOR 002 [POTENCIA A SECO - PX65-15 -] | TRANSFORMADOR
| BAUCSTECBP01TRS003 | EQ-1056283 ¦ TRANSFORMADOR 003 [POTENCIA A SECO - DYN1 - TR5300/15 - 287130102] | TRANSFORMADOR
| BAUCSTECBP01TRS010 | EQ-1056286 ¦ TRANSFORMADOR 010 [CORRENTE - CX5-15 - 116283 E 101073] | TRANSFORMADOR
| BAUCSTECBP02 | CABINE PRIMARIA - CHAVE PRIMARIA DE ALTA TENSAO | CABINE PRIMARIA
| BAUCSTECBP03 | CABINE PRIMARIA - NO-BREAK QTA | CABINE PRIMARIA
| BAUCSTECBP04 | CABINE PRIMARIA | CABINE PRIMARIA
| BAUCSTECBP05 | CABINE PRIMARIA - COMANDO GERAL | CABINE PRIMARIA
| BAUCSTEECT03 | ESCRITORIO | ESCRITORIO
| BAUCSTEETC02 | ESTACIONAMENTO | ESTACIONAMENTO
| BAUCSTEETC02CXG001 | EQ-1056299 ¦ CAIXA DE GORDURA (≤ 5M³) 001 | CAIXA DE GORDURA (≤ 5M³)
| BAUCSTEETC03 | ESTACIONAMENTO - GUARITA | ESTACIONAMENTO
| BAUCSTEHAL05 | HALL - HIDRANTES DO TERREO | HALL
| BAUCSTEHAL06 | HALL - RECEPCAO DE ENTRADA | HALL
| BAUCSTEHAL06SPB023 | EQ-1056302 ¦ SPLIT NÃO DUTADO 023 | SPLIT NÃO DUTADO
| BAUCSTEHAL06SPB231 | EQ-1056265 ¦ SPLIT NÃO DUTADO 231 [ - 38CCO036515MS - 2719B15585203] | SPLIT NÃO DUTADO
| BAUCSTEHAL07 | HALL - EXTINTORES ÁGUA PRESSURIZADA | HALL
| BAUCSTEHAL08 | HALL - EXTINTORES GÁS CARBONO | HALL
| BAUCSTEHAL09 | HALL - EXTINTOR PÓ QUÍMICO | HALL
| BAUCSTEHAL11 | HALL - DG TELEFONIA | HALL
| BAUCSTEHAL11QTL010 | EQ-1056285 ¦ QUADRO DE TELEFONIA 010 | QUADRO DE TELEFONIA
| BAUCSTEHAL12 | HALL - REP ¦ RECEPCAO | HALL
| BAUCSTEHAL12QLC018 | EQ-1056287 ¦ QUADRO DE LUZ E TOMADAS (≤ 50 CIRCUITOS) 018 | QUADRO DE LUZ E TOMADAS (≤ 50 CIRCUITOS)
| BAUCSTEHAL13 | HALL - TELEFONICA DIST AGENCIA | HALL
| BAUCSTEHAL13QTL005 | EQ-1056307 ¦ QUADRO DE TELEFONIA 005 | QUADRO DE TELEFONIA
| BAUCSTEHAL14 | HALL - QUADRO GERAL AUTO ATENDIMENTO | HALL
| BAUCSTEHAL14QGV014 | EQ-1056308 ¦ QUADRO GERAL DE BAIXA TENSÃO (≤ 20 DISJUNTORES) 014 | QUADRO GERAL DE BAIXA TENSÃO (≤ 20 DISJUNTORES)
| BAUCSTEHAL15 | HALL - CENTRAL ALARME DE INCENDIO | HALL
| BAUCSTEHAL16 | HALL - SALA QGBT | HALL
| BAUCSTEHAL16QGV015 | EQ-1056306 ¦ QUADRO GERAL DE BAIXA TENSÃO (≤ 20 DISJUNTORES) 015 | QUADRO GERAL DE BAIXA TENSÃO (≤ 20 DISJUNTORES)
| BAUCSTEHAL17 | HALL - QDG | HALL
| BAUCSTEHAL17QGV016 | EQ-1056315 ¦ QUADRO GERAL DE BAIXA TENSÃO (≤ 20 DISJUNTORES) 016 | QUADRO GERAL DE BAIXA TENSÃO (≤ 20 DISJUNTORES)
| BAUCSTEHAL18 | HALL - QGBT | HALL
| BAUCSTEHAL18QGV017 | EQ-1056320 ¦ QUADRO GERAL DE BAIXA TENSÃO (≤ 20 DISJUNTORES) 017 | QUADRO GERAL DE BAIXA TENSÃO (≤ 20 DISJUNTORES)
| BAUCSTESAL09 | SALA - RETAGUARDA | SALA
| BAUCSTESAL16 | SALA - CONTAGEM AGENCIA | SALA
| BAUCSTESAL16SPB001 | EQ-1056270 ¦ SPLIT NÃO DUTADO 001 [ - RAP18B3L - RAP1501 909883] | SPLIT NÃO DUTADO
| BAUCSTESAL17 | SALA - INSPETOR AGENCIA | SALA
| BAUCSTESAL17SPB022 | EQ-1056274 ¦ SPLIT NÃO DUTADO 022 | SPLIT NÃO DUTADO
| BAUCSTESAT01 | SALA TÉCNICA - QUADRO CAPACITORES USO COMUM | SALA TÉCNICA
| BAUCSTESAT02 | SALA TÉCNICA - QUADRO CAPACITORES BOMBAS TORRE | SALA TÉCNICA
| BAUCSTESAT03 | SALA TÉCNICA - NO-BREAK MIDIA ELETRONICA AGENCIA | SALA TÉCNICA
| BAUCSTESAT04 | SALA TÉCNICA - SALA SERVIDOR AGÊNCIA | SALA TÉCNICA
| BAUCSTESAT05 | SALA TÉCNICA - BANCO DE BATERIAS DIRETORIA NO-BREAK 14.2 | SALA TÉCNICA
| BAUCSTESAT06 | SALA TÉCNICA - SALA DE MANUTENCAO | SALA TÉCNICA
| BAUCSTESAT07 | SALA TÉCNICA - BANCO BATERIAS CORPORATE NO-BREAK12 | SALA TÉCNICA
| BAUCSTESAT08 | SALA TÉCNICA - BANCO DE BATERIAS MIDIA ELETRÔNICA NO-BREAK13 | SALA TÉCNICA
| BAUCSTESAT09 | SALA TÉCNICA - BANCO DE BATERIAS DIRETORIA NO-BREAK14.1 | SALA TÉCNICA
| BAUCSTESAT10 | SALA TÉCNICA - SALA DE LIMPEZA | SALA TÉCNICA
| BAUCSTESAT11 | SALA TÉCNICA - TRANSFORMADOR AC | SALA TÉCNICA
| BAUCSTESAT12 | SALA TÉCNICA - QUADRO ALIMENTADOR GERAL AC | SALA TÉCNICA
| BAUCSTESAT13 | SALA TÉCNICA - QUADRO MIDIA DIGITAL BDN | SALA TÉCNICA
| BAUCSTESAT14 | SALA TÉCNICA - QUADRO NO-BREAK CORPORATE E AGENCIA | SALA TÉCNICA
| BAUCSTESAT15 | SALA TÉCNICA - QUADRO NO-BREAK AGENCIA E DIRETORIA | SALA TÉCNICA
| BAUCSTESAT16 | SALA TÉCNICA - QUADRO MIDIA DIGITAL AGENCIA | SALA TÉCNICA
| BAUCSTESAT17 | SALA TÉCNICA - QUADRO DE TRANSFERENCIA DO GERADOR | SALA TÉCNICA
| BAUCSTESAT18 | SALA TÉCNICA - ILUMINACAO | SALA TÉCNICA
| BAUCSTESAT19 | SALA TÉCNICA - TRANSFORMADOR USO COMUM | SALA TÉCNICA
| BAUCSTESAT20 | SALA TÉCNICA - MANUTENCAO | SALA TÉCNICA
| BAUCSTESAT21 | SALA TÉCNICA - TERCEIROS | SALA TÉCNICA
| BAUCSTESAT22 | SALA TÉCNICA - QUADRO DE COMANDO ACESSO BDN | SALA TÉCNICA
| BAUCSTESAT23 | SALA TÉCNICA - QUADRO SPLITS AGENCIA | SALA TÉCNICA
| BAUCSTESAT24 | SALA TÉCNICA - NO-BREAK AGENDIA E DIRETORIA | SALA TÉCNICA
| BAUCSTESAT25 | SALA TÉCNICA - NO-BREAK CORPORATE E AGENCIA | SALA TÉCNICA
| BAUCSTESAT26 | SALA TÉCNICA - GERADOR 500KVA | SALA TÉCNICA
| BAUCSTL | TELHADO | ANDAR
| BAUCSTLATN01 | ÁREA TÉCNICA - TORRE RESFRIAMENTO ¦ COBERTURA | ÁREA TÉCNICA
| BAUCSTLATN01TRA001 | EQ-1056322 ¦ TORRE DE RESFRIAMENTO EM FIBRA (≤ 250 TR) 001 | TORRE DE RESFRIAMENTO EM FIBRA (≤ 250 TR)
| BAUCSTLATN02 | ÁREA TÉCNICA - ESCADARIA | ÁREA TÉCNICA
| BAUCSTLATN02QLC019 | EQ-1056325 ¦ QUADRO DE LUZ E TOMADAS (≤ 50 CIRCUITOS) 019 | QUADRO DE LUZ E TOMADAS (≤ 50 CIRCUITOS)
| BAUCSTLATN03 | ÁREA TÉCNICA - BOMBA DE INCENDIO | ÁREA TÉCNICA
| BAUCSTLATN03BBE001 | EQ-1056326 ¦ MOTOBOMBA ELÉTRICA DE INCÊNDIO ATÉ 20CV 001 [ - W22PLUS - 112M- 7,5] | MOTOBOMBA ELÉTRICA DE INCÊNDIO ATÉ 20CV
| BAUCSTLATN04 | ÁREA TÉCNICA - RESERVATORIO SUPERIOR | ÁREA TÉCNICA
| BAUCSTLATN04RPB002 | EQ-1056316 ¦ RESERVATÓRIO ÁGUA POTÁVEL (6 A 45 M³) 002 | RESERVATÓRIO ÁGUA POTÁVEL (6 A 45 M³)
| BAUCSTLATN05 | ÁREA TÉCNICA - BOMBA CONDENSACAO | ÁREA TÉCNICA
| BAUCSTLATN05BFA003 | EQ-1056314 ¦ BOMBA ELÉTRICA ÁGUA FRIA/AR CONDICIONADO (≤ 10 CV) 003 | BOMBA ELÉTRICA ÁGUA FRIA/AR CONDICIONADO (≤ 10 CV)
| BAUCSTLATN05BFA004 | EQ-1062108 ¦ BOMBA ELÉTRICA ÁGUA FRIA/AR CONDICIONADO (≤ 10 CV) 004 | BOMBA ELÉTRICA ÁGUA FRIA/AR CONDICIONADO (≤ 10 CV)
| BAUCSTLATN06 | ÁREA TÉCNICA - COBERTURA | ÁREA TÉCNICA
| BAUCSTLATN07 | ÁREA TÉCNICA - EXTINTORES | ÁREA TÉCNICA
| BAUCSTLATN08 | ÁREA TÉCNICA - ALIMENTACAO ELEVADORES | ÁREA TÉCNICA
| BAUCSTLATN09 | ÁREA TÉCNICA - BOMBA JOCKEY | ÁREA TÉCNICA
| BAUCSTLATN09MBJ001 | EQ-1056324 ¦ MOTOBOMBA DE INCÊNDIO JOCKEY 001 [ - W56J -] | MOTOBOMBA DE INCÊNDIO JOCKEY
| BAUCSTLATN10 | ÁREA TÉCNICA - SPDA | ÁREA TÉCNICA
| BAUCSTLATN10PRC001 | EQ-1056323 ¦ SPDA (PARA-RAIOS) ACIMA DE 24 DESCIDAS 001 | SPDA (PARA-RAIOS) ACIMA DE 24 DESCIDAS
| BAUCSTLATN11 | ÁREA TÉCNICA - COMANDO BOMBAS TORRE | ÁREA TÉCNICA
| BAUCSTLATN11QGV018 | EQ-1056328 ¦ QUADRO GERAL DE BAIXA TENSÃO (≤ 20 DISJUNTORES) 018 | QUADRO GERAL DE BAIXA TENSÃO (≤ 20 DISJUNTORES)
| BAUCSTLATN12 | ÁREA TÉCNICA - ALIMENTADOR DA TORRE | ÁREA TÉCNICA
| BAUCSTLATN13 | ÁREA TÉCNICA - COMBATE A INCENDIO COBERTURA | ÁREA TÉCNICA
| BAUCSTLATN13QGV019 | EQ-1062109 ¦ QUADRO GERAL DE BAIXA TENSÃO (≤ 20 DISJUNTORES) 019 | QUADRO GERAL DE BAIXA TENSÃO (≤ 20 DISJUNTORES)
| BAUCSTLATN14 | ÁREA TÉCNICA - EXTINTORES GAS CARBONO | ÁREA TÉCNICA
| BAUCSTLATN15 | ÁREA TÉCNICA - ILUMINAÇÃO COBERTURA | ÁREA TÉCNICA
| BAUCSTLATN15QLC020 | EQ-1062113 ¦ QUADRO DE LUZ E TOMADAS (≤ 50 CIRCUITOS) 020 | QUADRO DE LUZ E TOMADAS (≤ 50 CIRCUITOS)
| BAUCSTLATN16 | ÁREA TÉCNICA - ILUMINAÇÃO ELEVADORES | ÁREA TÉCNICA
| BAUCSTLATN16QLC021 | EQ-1073767 ¦ QUADRO DE LUZ E TOMADAS (≤ 50 CIRCUITOS) 021 | QUADRO DE LUZ E TOMADAS (≤ 50 CIRCUITOS)
| BHC | PREDIO BELO HORIZONTE CENTRO - BH | UNIDADE DE NEGÓCIO
| BHCCR | PREDIO BELO HORIZONTE CENTRO - BH | PRÉDIO / SITE
| BHCCR02 | 2º ANDAR | ANDAR
| BHCCR02ACC01 | AREA DE CIRCULAÇÃO - PORTA DA TESOURARIA | AREA DE CIRCULAÇÃO
| BHCCR02ACC01BBP001 | EQ-1057815 ¦ BEBEDOURO PRESSÃO (TORRE, PURIFICADOR) 001 | BEBEDOURO PRESSÃO (TORRE, PURIFICADOR)
| BHCCR02CMQ01 | CASA DE MÁQUINAS - SALA DO SERVIDOR | CASA DE MÁQUINAS
| BHCCR02CMQ01SPB024 | EQ-1057325 ¦ SPLIT NÃO DUTADO 024 | SPLIT NÃO DUTADO
| BHCCR02CMQ01SPB025 | EQ-1057329 ¦ SPLIT NÃO DUTADO 025 | SPLIT NÃO DUTADO
| BHCCR02COP01 | COPA | COPA
| BHCCR02ECT06 | ESCRITORIO - LADO ESQUERDO ¦ AGENCIA PRIME | ESCRITORIO
| BHCCR02ECT06QGV020 | EQ-1057193 ¦ QUADRO GERAL DE BAIXA TENSÃO (≤ 20 DISJUNTORES) 020 | QUADRO GERAL DE BAIXA TENSÃO (≤ 20 DISJUNTORES)
| BHCCR02ECT06QGV021 | EQ-1057203 ¦ QUADRO GERAL DE BAIXA TENSÃO (≤ 20 DISJUNTORES) 021 | QUADRO GERAL DE BAIXA TENSÃO (≤ 20 DISJUNTORES)
| BHCCR02ECT06QGV022 | EQ-1057232 ¦ QUADRO GERAL DE BAIXA TENSÃO (≤ 20 DISJUNTORES) 022 | QUADRO GERAL DE BAIXA TENSÃO (≤ 20 DISJUNTORES)
| BHCCR02ECT06QGV023 | EQ-1057240 ¦ QUADRO GERAL DE BAIXA TENSÃO (≤ 20 DISJUNTORES) 023 | QUADRO GERAL DE BAIXA TENSÃO (≤ 20 DISJUNTORES)
| BHCCR02ECT06QGV024 | EQ-1057257 ¦ QUADRO GERAL DE BAIXA TENSÃO (≤ 20 DISJUNTORES) 024 | QUADRO GERAL DE BAIXA TENSÃO (≤ 20 DISJUNTORES)
| BHCCR02ECT06QGV025 | EQ-1057326 ¦ QUADRO GERAL DE BAIXA TENSÃO (≤ 20 DISJUNTORES) 025 | QUADRO GERAL DE BAIXA TENSÃO (≤ 20 DISJUNTORES)
| BHCCR02ECT06QLC022 | EQ-1057331 ¦ QUADRO DE LUZ E TOMADAS (≤ 50 CIRCUITOS) 022 | QUADRO DE LUZ E TOMADAS (≤ 50 CIRCUITOS)
| BHCCR02ECT06SPB028 | EQ-1057333 ¦ SPLIT NÃO DUTADO 028 | SPLIT NÃO DUTADO
| BHCCR02ECT06SPB029 | EQ-1057341 ¦ SPLIT NÃO DUTADO 029 | SPLIT NÃO DUTADO
| BHCCR02ECT06SPB030 | EQ-1057801 ¦ SPLIT NÃO DUTADO 030 | SPLIT NÃO DUTADO
| BHCCR02ECT06SPB031 | EQ-1057812 ¦ SPLIT NÃO DUTADO 031 | SPLIT NÃO DUTADO
| BHCCR02ECT06SPB032 | EQ-1057816 ¦ SPLIT NÃO DUTADO 032 | SPLIT NÃO DUTADO
| BHCCR02ECT07 | ESCRITORIO - LADO ESQUERDO ¦ AGENCIA PRIME 04 | ESCRITORIO
| BHCCR02SAL01 | SALA - TELEFONISTA ¦ TESOURARIA | SALA
| BHCCR02SAL01SPB026 | EQ-1057189 ¦ SPLIT NÃO DUTADO 026 | SPLIT NÃO DUTADO
| BHCCR02SAL02 | SALA - TELEFONISTA ¦ SALA DA GERENCIA PJ | SALA
| BHCCR02SAL02SPB027 | EQ-1057334 ¦ SPLIT NÃO DUTADO 027 | SPLIT NÃO DUTADO
| BHCCR02SAL03 | SALA - TELEFONISTA | SALA
| BHCCR02SAL04 | SALA - TELEFONISTA ¦ PRIME | SALA
| BHCCR02SAL04SPB002 | EQ-1057799 ¦ SPLIT NÃO DUTADO 002 [ - 38CC102036515MC - 4711B44169] | SPLIT NÃO DUTADO
| BHCCR02SAR01 | SALA DE REUNIÃO | SALA DE REUNIÃO
| BHCCR02SAR01SPB033 | EQ-1057332 ¦ SPLIT NÃO DUTADO 033 | SPLIT NÃO DUTADO
| BHCCR03 | 3º ANDAR | ANDAR
| BHCCR03ATN07 | ÁREA TÉCNICA - SALA DO SERVIDOR | ÁREA TÉCNICA
| BHCCR03ATN07SPB038 | EQ-1057876 ¦ SPLIT NÃO DUTADO 038 | SPLIT NÃO DUTADO
| BHCCR03AUT01 | AUDITORIO - BRADESCO SEGUROS | AUDITORIO
| BHCCR03AUT01SPB034 | EQ-1057851 ¦ SPLIT NÃO DUTADO 034 | SPLIT NÃO DUTADO
| BHCCR03AUT01SPB037 | EQ-1057865 ¦ SPLIT NÃO DUTADO 037 | SPLIT NÃO DUTADO
| BHCCR03CMQ04 | CASA DE MÁQUINAS | CASA DE MÁQUINAS
| BHCCR03CMQ04VAV001 | EQ-1057847 ¦ VÁLVULA DE AR VARIÁVEL 001 [ - CN7T220A - −] | VÁVULA DE AR VARIÁVEL
| BHCCR03CMQ04VAV002 | EQ-1057878 ¦ VÁLVULA DE AR VARIÁVEL 002 [ - CN7510A2001 - 1114B12630198] | VÁVULA DE AR VARIÁVEL
| BHCCR03CMQ04VAV003 | EQ-1057884 ¦ VÁLVULA DE AR VARIÁVEL 003 [ - CN7T220A - 1113B66757] | VÁVULA DE AR VARIÁVEL
| BHCCR03CMQ04VAV004 | EQ-1057883 ¦ VÁLVULA DE AR VARIÁVEL 004 [ - CN7505A2001 - −] | VÁVULA DE AR VARIÁVEL
| BHCCR03COP03 | COPA - COPA ¦ CAIXA DE GORDURA | COPA
| BHCCR03COP03RPB003 | EQ-1057819 ¦ RESERVATÓRIO ÁGUA POTÁVEL (6 A 45 M³) 003 | RESERVATÓRIO ÁGUA POTÁVEL (6 A 45 M³)
| BHCCR03COP04 | COPA | COPA
| BHCCR03ECT11 | ESCRITORIO | ESCRITORIO
| BHCCR03SAL07 | SALA - SEGUROS SAUDE | SALA
| BHCCR03SAL08 | SALA - SEGUROS SAUDE ¦ AGENCIA CARTOES | SALA
| BHCCR03SAL08FAC001 | EQ-1057853 ¦ FANCOIL (≤ 5 TR) 001 | FANCOIL (≤ 5 TR)
| BHCCR03SAL09 | SALA - SEGUROS SAUDE ¦ AGENCIA EXCLUSIVE | SALA
| BHCCR03SAL09FAC002 | EQ-1057855 ¦ FANCOIL (≤ 5 TR) 002 | FANCOIL (≤ 5 TR)
| BHCCR03SAL10 | SALA - SEGUROS SAUDE ¦ AGENCIA VAREJO | SALA
| BHCCR03SAL10FAC003 | EQ-1057828 ¦ FANCOIL (≤ 5 TR) 003 | FANCOIL (≤ 5 TR)
| BHCCR03SAL11 | SALA - BRADESCO SEGUROS | SALA
| BHCCR03SAL11FAC004 | EQ-1057833 ¦ FANCOIL (≤ 5 TR) 004 | FANCOIL (≤ 5 TR)
| BHCCR03SAL11QGV026 | EQ-1057817 ¦ QUADRO GERAL DE BAIXA TENSÃO (≤ 20 DISJUNTORES) 026 | QUADRO GERAL DE BAIXA TENSÃO (≤ 20 DISJUNTORES)
| BHCCR03SAL11QGV027 | EQ-1057822 ¦ QUADRO GERAL DE BAIXA TENSÃO (≤ 20 DISJUNTORES) 027 | QUADRO GERAL DE BAIXA TENSÃO (≤ 20 DISJUNTORES)
| BHCCR03SAL11QGV028 | EQ-1057823 ¦ QUADRO GERAL DE BAIXA TENSÃO (≤ 20 DISJUNTORES) 028 | QUADRO GERAL DE BAIXA TENSÃO (≤ 20 DISJUNTORES)
| BHCCR03SAL11QGV029 | EQ-1057831 ¦ QUADRO GERAL DE BAIXA TENSÃO (≤ 20 DISJUNTORES) 029 | QUADRO GERAL DE BAIXA TENSÃO (≤ 20 DISJUNTORES)
| BHCCR03SAL11QGV030 | EQ-1057829 ¦ QUADRO GERAL DE BAIXA TENSÃO (≤ 20 DISJUNTORES) 030 | QUADRO GERAL DE BAIXA TENSÃO (≤ 20 DISJUNTORES)
| BHCCR03SAL11QGV031 | EQ-1057834 ¦ QUADRO GERAL DE BAIXA TENSÃO (≤ 20 DISJUNTORES) 031 | QUADRO GERAL DE BAIXA TENSÃO (≤ 20 DISJUNTORES)
| BHCCR03SAL11QGV032 | EQ-1057842 ¦ QUADRO GERAL DE BAIXA TENSÃO (≤ 20 DISJUNTORES) 032 | QUADRO GERAL DE BAIXA TENSÃO (≤ 20 DISJUNTORES)
| BHCCR03SAL11QGV033 | EQ-1057848 ¦ QUADRO GERAL DE BAIXA TENSÃO (≤ 20 DISJUNTORES) 033 | QUADRO GERAL DE BAIXA TENSÃO (≤ 20 DISJUNTORES)
| BHCCR03SAL11QGV034 | EQ-1057850 ¦ QUADRO GERAL DE BAIXA TENSÃO (≤ 20 DISJUNTORES) 034 | QUADRO GERAL DE BAIXA TENSÃO (≤ 20 DISJUNTORES)
| BHCCR03SAL11QGV035 | EQ-1057860 ¦ QUADRO GERAL DE BAIXA TENSÃO (≤ 20 DISJUNTORES) 035 | QUADRO GERAL DE BAIXA TENSÃO (≤ 20 DISJUNTORES)
| BHCCR03SAL11QGV036 | EQ-1057863 ¦ QUADRO GERAL DE BAIXA TENSÃO (≤ 20 DISJUNTORES) 036 | QUADRO GERAL DE BAIXA TENSÃO (≤ 20 DISJUNTORES)
| BHCCR03SAL11QLC023 | EQ-1057825 ¦ QUADRO DE LUZ E TOMADAS (≤ 50 CIRCUITOS) 023 | QUADRO DE LUZ E TOMADAS (≤ 50 CIRCUITOS)
| BHCCR03SAL11SPB035 | EQ-1057839 ¦ SPLIT NÃO DUTADO 035 | SPLIT NÃO DUTADO
| BHCCR03SAL11SPB036 | EQ-1057844 ¦ SPLIT NÃO DUTADO 036 | SPLIT NÃO DUTADO
| BHCCR03SAL11SPB039 | EQ-1057866 ¦ SPLIT NÃO DUTADO 039 | SPLIT NÃO DUTADO
| BHCCR03SAL12 | SALA - BRADESCO SEGUROS ¦ AGENCIA PRIME | SALA
| BHCCR03SAL12FAC005 | EQ-1057840 ¦ FANCOIL (≤ 5 TR) 005 | FANCOIL (≤ 5 TR)
| BHCCR03SAT01 | SALA TÉCNICA - CASA DE MAQUINA | SALA TÉCNICA
| BHCCR03SAT02 | SALA TÉCNICA | SALA TÉCNICA
| BHCCR03SAT03 | SALA TÉCNICA - SALA DE REDE | SALA TÉCNICA
| BHCCR03SAT03NBA016 | EQ-1057843 ¦ NO BREAK (≤ 30 KVA) 016 [ - EA 10K BAT 192V - 900101911020135] | NO BREAK (≤ 30 KVA)
| BHCCR04 | 4º ANDAR | ANDAR
| BHCCR04ACC02 | AREA DE CIRCULAÇÃO | AREA DE CIRCULAÇÃO
| BHCCR04SAL13 | SALA - SEGUROS PREVIDENCIA | SALA
| BHCCR04SAL18 | SALA - BRADESCO SEGUROS | SALA
| BHCCR04SAL18QGV037 | EQ-1057879 ¦ QUADRO GERAL DE BAIXA TENSÃO (≤ 20 DISJUNTORES) 037 | QUADRO GERAL DE BAIXA TENSÃO (≤ 20 DISJUNTORES)
| BHCCR04SAL18QGV038 | EQ-1057896 ¦ QUADRO GERAL DE BAIXA TENSÃO (≤ 20 DISJUNTORES) 038 | QUADRO GERAL DE BAIXA TENSÃO (≤ 20 DISJUNTORES)
| BHCCR04SAL18QGV039 | EQ-1057905 ¦ QUADRO GERAL DE BAIXA TENSÃO (≤ 20 DISJUNTORES) 039 | QUADRO GERAL DE BAIXA TENSÃO (≤ 20 DISJUNTORES)
| BHCCR04SAL18QGV040 | EQ-1057906 ¦ QUADRO GERAL DE BAIXA TENSÃO (≤ 20 DISJUNTORES) 040 | QUADRO GERAL DE BAIXA TENSÃO (≤ 20 DISJUNTORES)
| BHCCR04SAL18SPB040 | EQ-1057902 ¦ SPLIT NÃO DUTADO 040 | SPLIT NÃO DUTADO
| BHCCR04SAL18SPB041 | EQ-1057904 ¦ SPLIT NÃO DUTADO 041 | SPLIT NÃO DUTADO
| BHCCR04SAL18SPB042 | EQ-1057892 ¦ SPLIT NÃO DUTADO 042 | SPLIT NÃO DUTADO
| BHCCR04SAL18SPB043 | EQ-1057899 ¦ SPLIT NÃO DUTADO 043 | SPLIT NÃO DUTADO
| BHCCR04SAL18SPB044 | EQ-1057901 ¦ SPLIT NÃO DUTADO 044 | SPLIT NÃO DUTADO
| BHCCR04SAL18SPB045 | EQ-1057903 ¦ SPLIT NÃO DUTADO 045 | SPLIT NÃO DUTADO
| BHCCR04SAL19 | SALA - UNIBRAD | SALA
| BHCCR05 | 5º ANDAR | ANDAR
| BHCCR05ECT12 | ESCRITORIO | ESCRITORIO
| BHCCR05SAL14 | SALA - OCIOSA | SALA
| BHCCR05SAL20 | SALA - CORPORATE | SALA
| BHCCR05SAL20FAC006 | EQ-1057943 ¦ FANCOIL (≤ 5 TR) 006 | FANCOIL (≤ 5 TR)
| BHCCR05SAL20FAC007 | EQ-1057955 ¦ FANCOIL (≤ 5 TR) 007 | FANCOIL (≤ 5 TR)
| BHCCR05SAL20QGV041 | EQ-1057946 ¦ QUADRO GERAL DE BAIXA TENSÃO (≤ 20 DISJUNTORES) 041 | QUADRO GERAL DE BAIXA TENSÃO (≤ 20 DISJUNTORES)
| BHCCR05SAL20QGV042 | EQ-1058597 ¦ QUADRO GERAL DE BAIXA TENSÃO (≤ 20 DISJUNTORES) 042 | QUADRO GERAL DE BAIXA TENSÃO (≤ 20 DISJUNTORES)
| BHCCR05SAL20QLC024 | EQ-1057944 ¦ QUADRO DE LUZ E TOMADAS (≤ 50 CIRCUITOS) 024 | QUADRO DE LUZ E TOMADAS (≤ 50 CIRCUITOS)
| BHCCR06 | 6º ANDAR | ANDAR
| BHCCR06SAL15 | SALA - OCIOSA | SALA
| BHCCR06SAL21 | SALA - DIRETORIA ¦ CAMBIO ¦ PRIME | SALA
| BHCCR06SAL21FAC008 | EQ-1058840 ¦ FANCOIL (≤ 5 TR) 008 | FANCOIL (≤ 5 TR)
| BHCCR06SAL21FAC009 | EQ-1059842 ¦ FANCOIL (≤ 5 TR) 009 | FANCOIL (≤ 5 TR)
| BHCCR06SAL21QGV043 | EQ-1059865 ¦ QUADRO GERAL DE BAIXA TENSÃO (≤ 20 DISJUNTORES) 043 | QUADRO GERAL DE BAIXA TENSÃO (≤ 20 DISJUNTORES)
| BHCCR06SAL21QGV044 | EQ-1059868 ¦ QUADRO GERAL DE BAIXA TENSÃO (≤ 20 DISJUNTORES) 044 | QUADRO GERAL DE BAIXA TENSÃO (≤ 20 DISJUNTORES)
| BHCCR07 | 7º ANDAR | ANDAR
| BHCCR07SAL05 | SALA - CAPITALIZACAO ¦ DCPS ¦ EXPRESSO PA | SALA
| BHCCR07SAL05FAC010 | EQ-1059863 ¦ FANCOIL (≤ 5 TR) 010 | FANCOIL (≤ 5 TR)
| BHCCR07SAL05FAC011 | EQ-1059867 ¦ FANCOIL (≤ 5 TR) 011 | FANCOIL (≤ 5 TR)
| BHCCR07SAL05QGV045 | EQ-1059870 ¦ QUADRO GERAL DE BAIXA TENSÃO (≤ 20 DISJUNTORES) 045 | QUADRO GERAL DE BAIXA TENSÃO (≤ 20 DISJUNTORES)
| BHCCR07SAL05QGV046 | EQ-1059873 ¦ QUADRO GERAL DE BAIXA TENSÃO (≤ 20 DISJUNTORES) 046 | QUADRO GERAL DE BAIXA TENSÃO (≤ 20 DISJUNTORES)
| BHCCR07SAL05QLC025 | EQ-1059861 ¦ QUADRO DE LUZ E TOMADAS (≤ 50 CIRCUITOS) 025 | QUADRO DE LUZ E TOMADAS (≤ 50 CIRCUITOS)
| BHCCR07SAL06 | SALA - EXPRESSO PA | SALA
| BHCCR08 | 8º ANDAR | ANDAR
| BHCCR08ECT13 | ESCRITORIO | ESCRITORIO
| BHCCR08SAL16 | SALA - SEGUROS PREVIDENCIA | SALA
| BHCCR08SAL22 | SALA - DRC ¦ PODER PUBLICO ¦ JURIDICO | SALA
| BHCCR08SAL22FAC012 | EQ-1060155 ¦ FANCOIL (≤ 5 TR) 012 | FANCOIL (≤ 5 TR)
| BHCCR08SAL22FAC013 | EQ-1060171 ¦ FANCOIL (≤ 5 TR) 013 | FANCOIL (≤ 5 TR)
| BHCCR08SAL22QGV047 | EQ-1060159 ¦ QUADRO GERAL DE BAIXA TENSÃO (≤ 20 DISJUNTORES) 047 | QUADRO GERAL DE BAIXA TENSÃO (≤ 20 DISJUNTORES)
| BHCCR08SAL22QGV048 | EQ-1060161 ¦ QUADRO GERAL DE BAIXA TENSÃO (≤ 20 DISJUNTORES) 048 | QUADRO GERAL DE BAIXA TENSÃO (≤ 20 DISJUNTORES)
| BHCCR08SAL22QLC026 | EQ-1060157 ¦ QUADRO DE LUZ E TOMADAS (≤ 50 CIRCUITOS) 026 | QUADRO DE LUZ E TOMADAS (≤ 50 CIRCUITOS)
| BHCCR09 | 9º ANDAR | ANDAR
| BHCCR09ECT14 | ESCRITORIO | ESCRITORIO
| BHCCR09ECT15 | ESCRITORIO - LADO ESQUERDO ¦ REGIONAL SUL - SUPERINTENDÊNCIA ¦ BH SUL | ESCRITORIO
| BHCCR09ECT15FAC014 | EQ-1060176 ¦ FANCOIL (≤ 5 TR) 014 | FANCOIL (≤ 5 TR)
| BHCCR09ECT15FAC015 | EQ-1060431 ¦ FANCOIL (≤ 5 TR) 015 | FANCOIL (≤ 5 TR)
| BHCCR09ECT15QGV049 | EQ-1060254 ¦ QUADRO GERAL DE BAIXA TENSÃO (≤ 20 DISJUNTORES) 049 | QUADRO GERAL DE BAIXA TENSÃO (≤ 20 DISJUNTORES)
| BHCCR09ECT15QLC027 | EQ-1060188 ¦ QUADRO DE LUZ E TOMADAS (≤ 50 CIRCUITOS) 027 | QUADRO DE LUZ E TOMADAS (≤ 50 CIRCUITOS)
| BHCCR09ECT16 | ESCRITORIO - LADO ESQUERDO ¦ REGIONAL SUL - SUPERINTENDÊNCIA | ESCRITORIO
| BHCCR10 | 10º ANDAR | ANDAR
| BHCCR10CMQ02 | CASA DE MÁQUINAS - COBERTURA | CASA DE MÁQUINAS
| BHCCR10CMQ02BBE002 | EQ-1062467 ¦ MOTOBOMBA ELÉTRICA DE INCÊNDIO ATÉ 20CV 002 [ - W22 PLUS - 10098774] | MOTOBOMBA ELÉTRICA DE INCÊNDIO ATÉ 20CV
| BHCCR10CMQ02BFA005 | EQ-1064249 ¦ BOMBA ELÉTRICA ÁGUA FRIA/AR CONDICIONADO (≤ 10 CV) 005 | BOMBA ELÉTRICA ÁGUA FRIA/AR CONDICIONADO (≤ 10 CV)
| BHCCR10CMQ02BFA006 | EQ-1064341 ¦ BOMBA ELÉTRICA ÁGUA FRIA/AR CONDICIONADO (≤ 10 CV) 006 | BOMBA ELÉTRICA ÁGUA FRIA/AR CONDICIONADO (≤ 10 CV)
| BHCCR10CMQ02BFA007 | EQ-1065240 ¦ BOMBA ELÉTRICA ÁGUA FRIA/AR CONDICIONADO (≤ 10 CV) 007 | BOMBA ELÉTRICA ÁGUA FRIA/AR CONDICIONADO (≤ 10 CV)
| BHCCR10CMQ02BFA008 | EQ-1065252 ¦ BOMBA ELÉTRICA ÁGUA FRIA/AR CONDICIONADO (≤ 10 CV) 008 | BOMBA ELÉTRICA ÁGUA FRIA/AR CONDICIONADO (≤ 10 CV)
| BHCCR10CMQ02BFA009 | EQ-1065913 ¦ BOMBA ELÉTRICA ÁGUA FRIA/AR CONDICIONADO (≤ 10 CV) 009 | BOMBA ELÉTRICA ÁGUA FRIA/AR CONDICIONADO (≤ 10 CV)
| BHCCR10CMQ02BFA010 | EQ-1065973 ¦ BOMBA ELÉTRICA ÁGUA FRIA/AR CONDICIONADO (≤ 10 CV) 010 | BOMBA ELÉTRICA ÁGUA FRIA/AR CONDICIONADO (≤ 10 CV)
| BHCCR10CMQ02CHC001 | EQ-1064330 ¦ CHILLER A AR (≤ 100 TR) 001 [ - RCU130WSZ4B5ZS - RCU2012040928] | CHILLER A AR (≤ 100 TR)
| BHCCR10CMQ02CHC002 | EQ-1066032 ¦ CHILLER A AR (≤ 100 TR) 002 [ - RCU165WSZ4B5ZS - RCU2101000539] | CHILLER A AR (≤ 100 TR)
| BHCCR10CMQ02ELE004 | EQ-1064262 ¦ ELEVADORES 004 | ELEVADORES
| BHCCR10CMQ02ELE005 | EQ-1064333 ¦ ELEVADORES 005 | ELEVADORES
| BHCCR10CMQ02ELE006 | EQ-1064334 ¦ ELEVADORES 006 | ELEVADORES
| BHCCR10CMQ02PRC002 | EQ-1064454 ¦ SPDA (PARA-RAIOS) ACIMA DE 24 DESCIDAS 002 | SPDA (PARA-RAIOS) ACIMA DE 24 DESCIDAS
| BHCCR10CMQ02QGV050 | EQ-1062249 ¦ QUADRO GERAL DE BAIXA TENSÃO (≤ 20 DISJUNTORES) 050 | QUADRO GERAL DE BAIXA TENSÃO (≤ 20 DISJUNTORES)
| BHCCR10CMQ02QGV051 | EQ-1062605 ¦ QUADRO GERAL DE BAIXA TENSÃO (≤ 20 DISJUNTORES) 051 | QUADRO GERAL DE BAIXA TENSÃO (≤ 20 DISJUNTORES)
| BHCCR10CMQ02QGV052 | EQ-1065352 ¦ QUADRO GERAL DE BAIXA TENSÃO (≤ 20 DISJUNTORES) 052 | QUADRO GERAL DE BAIXA TENSÃO (≤ 20 DISJUNTORES)
| BHCCR10CMQ02QGV053 | EQ-1065792 ¦ QUADRO GERAL DE BAIXA TENSÃO (≤ 20 DISJUNTORES) 053 | QUADRO GERAL DE BAIXA TENSÃO (≤ 20 DISJUNTORES)
| BHCCR10CMQ02QGV054 | EQ-1065827 ¦ QUADRO GERAL DE BAIXA TENSÃO (≤ 20 DISJUNTORES) 054 | QUADRO GERAL DE BAIXA TENSÃO (≤ 20 DISJUNTORES)
| BHCCR10CMQ02QGV055 | EQ-1065926 ¦ QUADRO GERAL DE BAIXA TENSÃO (≤ 20 DISJUNTORES) 055 | QUADRO GERAL DE BAIXA TENSÃO (≤ 20 DISJUNTORES)
| BHCCR10CMQ02RPB004 | EQ-1064242 ¦ RESERVATÓRIO ÁGUA POTÁVEL (6 A 45 M³) 004 | RESERVATÓRIO ÁGUA POTÁVEL (6 A 45 M³)
| BHCCR10CMQ02RPB005 | EQ-1064261 ¦ RESERVATÓRIO ÁGUA POTÁVEL (6 A 45 M³) 005 | RESERVATÓRIO ÁGUA POTÁVEL (6 A 45 M³)
| BHCCR10CMQ02TRA002 | EQ-1062613 ¦ TORRE DE RESFRIAMENTO EM FIBRA (≤ 250 TR) 002 | TORRE DE RESFRIAMENTO EM FIBRA (≤ 250 TR)
| BHCCR10CMQ02TRA003 | EQ-1062616 ¦ TORRE DE RESFRIAMENTO EM FIBRA (≤ 250 TR) 003 | TORRE DE RESFRIAMENTO EM FIBRA (≤ 250 TR)
| BHCCR10CMQ03 | CASA DE MÁQUINAS - ELEVADOR | CASA DE MÁQUINAS
| BHCCR10CMQ03SPB046 | EQ-1064184 ¦ SPLIT NÃO DUTADO 046 | SPLIT NÃO DUTADO
| BHCCR10CMQ03SPB047 | EQ-1064187 ¦ SPLIT NÃO DUTADO 047 | SPLIT NÃO DUTADO
| BHCCRM1 | 1º MEZANINO | ANDAR
| BHCCRM1ATN01 | ÁREA TÉCNICA | ÁREA TÉCNICA
| BHCCRM1ATN01NBA017 | EQ-1067283 ¦ NO BREAK (≤ 30 KVA) 017 [ - PHD MP - 10023418958759100000] | NO BREAK (≤ 30 KVA)
| BHCCRM1ECT01 | ESCRITORIO - AGENCIA | ESCRITORIO
| BHCCRM1ECT01QGV056 | EQ-1061068 ¦ QUADRO GERAL DE BAIXA TENSÃO (≤ 20 DISJUNTORES) 056 | QUADRO GERAL DE BAIXA TENSÃO (≤ 20 DISJUNTORES)
| BHCCRM1ECT01QGV057 | EQ-1066085 ¦ QUADRO GERAL DE BAIXA TENSÃO (≤ 20 DISJUNTORES) 057 | QUADRO GERAL DE BAIXA TENSÃO (≤ 20 DISJUNTORES)
| BHCCRM1ECT01QGV058 | EQ-1067346 ¦ QUADRO GERAL DE BAIXA TENSÃO (≤ 20 DISJUNTORES) 058 | QUADRO GERAL DE BAIXA TENSÃO (≤ 20 DISJUNTORES)
| BHCCRM1ECT02 | ESCRITORIO | ESCRITORIO
| BHCCRM1ECT03 | ESCRITORIO | ESCRITORIO
| BHCCRS1 | 1º SUBSOLO | ANDAR
| BHCCRS1ATN05 | ÁREA TÉCNICA - QGBT - ESQUERDO - ESTAPAR | ÁREA TÉCNICA
| BHCCRS1ATN05QGV059 | EQ-1061098 ¦ QUADRO GERAL DE BAIXA TENSÃO (≤ 20 DISJUNTORES) 059 | QUADRO GERAL DE BAIXA TENSÃO (≤ 20 DISJUNTORES)
| BHCCRS1ATN06 | ÁREA TÉCNICA - QGBT - ESQUERDO | ÁREA TÉCNICA
| BHCCRS1ATN06GRA002 | EQ-1061099 ¦ GMG DIESEL - REGIME DE OPERAÇÃO EMERGÊNCIA (≤ 450 KVA) 002 [ - NTA 855 G5 - M15G270830] | GMG DIESEL - REGIME DE OPERAÇÃO EMERGÊNCIA (≤ 450 KVA)
| BHCCRS1ECT04 | ESCRITORIO | ESCRITORIO
| BHCCRS1ECT05 | ESCRITORIO | ESCRITORIO
| BHCCRS1ECT05RPB006 | EQ-1061083 ¦ RESERVATÓRIO ÁGUA POTÁVEL (6 A 45 M³) 006 | RESERVATÓRIO ÁGUA POTÁVEL (6 A 45 M³)
| BHCCRS1ECT05RPB007 | EQ-1061097 ¦ RESERVATÓRIO ÁGUA POTÁVEL (6 A 45 M³) 007 | RESERVATÓRIO ÁGUA POTÁVEL (6 A 45 M³)
| BHCCRS1ETC01 | ESTACIONAMENTO | ESTACIONAMENTO
| BHCCRS2 | 2º SUBSOLO | ANDAR
| BHCCRS2ATN08 | ÁREA TÉCNICA | ÁREA TÉCNICA
| BHCCRS2ATN08CAU001 | EQ-1061096 ¦ CENTRAL DE AUTOMACAO 001 [ - W22 PLUS - 1007953960] | CENTRAL DE AUTOMACAO
| BHCCRS2ATN08CAU002 | EQ-1061118 ¦ CENTRAL DE AUTOMACAO 002 | CENTRAL DE AUTOMACAO
| BHCCRS2ATN08CAU003 | EQ-1061116 ¦ CENTRAL DE AUTOMACAO 003 | CENTRAL DE AUTOMACAO
| BHCCRS2ATN08CAU004 | EQ-1061110 ¦ CENTRAL DE AUTOMACAO 004 | CENTRAL DE AUTOMACAO
| BHCCRS2ATN08CAU005 | EQ-1061114 ¦ CENTRAL DE AUTOMACAO 005 [ - W22 PLUS - 1007953961] | CENTRAL DE AUTOMACAO
| BHCCRS2ATN08CAU006 | EQ-1061141 ¦ CENTRAL DE AUTOMACAO 006 | CENTRAL DE AUTOMACAO
| BHCCRS2ATN09 | ÁREA TÉCNICA | ÁREA TÉCNICA
| BHCCRS2ATN09QGV060 | EQ-1061115 ¦ QUADRO GERAL DE BAIXA TENSÃO (≤ 20 DISJUNTORES) 060 | QUADRO GERAL DE BAIXA TENSÃO (≤ 20 DISJUNTORES)
| BHCCRS2COP02 | COPA - ENGIE/JR/G4S | COPA
| BHCCRS2COP02SPB048 | EQ-1061131 ¦ SPLIT NÃO DUTADO 048 | SPLIT NÃO DUTADO
| BHCCRS2ECT08 | ESCRITORIO | ESCRITORIO
| BHCCRS2ECT09 | ESCRITORIO - ENGIE/JR/G4S | ESCRITORIO
| BHCCRS2ECT09QLC028 | EQ-1061121 ¦ QUADRO DE LUZ E TOMADAS (≤ 50 CIRCUITOS) 028 | QUADRO DE LUZ E TOMADAS (≤ 50 CIRCUITOS)
| BHCCRS2ECT09SPB049 | EQ-1061133 ¦ SPLIT NÃO DUTADO 049 | SPLIT NÃO DUTADO
| BHCCRS2ECT10 | ESCRITORIO | ESCRITORIO
| BHCCRSL | SOBRELOJA | ANDAR
| BHCCRSLAGN01 | AGENCIA - 1° ANDAR - AUTO ATENDIMENTO | AGENCIA
| BHCCRSLAGN01SPB003 | EQ-1061126 ¦ SPLIT NÃO DUTADO 003 [ - 38CC1004853535M5 - 4211B03021] | SPLIT NÃO DUTADO
| BHCCRSLAGN01SPB004 | EQ-1061125 ¦ SPLIT NÃO DUTADO 004 [ - 38CCD048535MC - 4211B03020] | SPLIT NÃO DUTADO
| BHCCRSLAGN01SPB005 | EQ-1061134 ¦ SPLIT NÃO DUTADO 005 [ - 38CCD048535MC - 4211B03026] | SPLIT NÃO DUTADO
| BHCCRSLAGN02 | AGENCIA - 2° ANDAR SOBRELOJA | AGENCIA
| BHCCRSLAGN03 | AGENCIA - AGENCIA | AGENCIA
| BHCCRSLAGN03ESC001 | EQ-1061130 ¦ ESCADA ROLANTE 001 | ESCADA ROLANTE
| BHCCRSLAGN03ESC002 | EQ-1061143 ¦ ESCADA ROLANTE 002 | ESCADA ROLANTE
| BHCCRSLAGN04 | AGENCIA - 1° ANDAR - AGENCIA | AGENCIA
| BHCCRSLAGN04SPB050 | EQ-1061135 ¦ SPLIT NÃO DUTADO 050 | SPLIT NÃO DUTADO
| BHCCRSLAGN04SPB051 | EQ-1061148 ¦ SPLIT NÃO DUTADO 051 | SPLIT NÃO DUTADO
| BHCCRSLAGN05 | AGENCIA - 1° ANDAR - BDN | AGENCIA
| BHCCRSLAGN05NBA018 | EQ-1061139 ¦ NO BREAK (≤ 30 KVA) 018 [ - LASER PRIME SENOIDAL - 971364] | NO BREAK (≤ 30 KVA)
| BHCCRTE | TÉRREO | ANDAR
| BHCCRTEATN02 | ÁREA TÉCNICA - DUTO | ÁREA TÉCNICA
| BHCCRTEATN02CAU007 | EQ-1061146 ¦ CENTRAL DE AUTOMACAO 007 | CENTRAL DE AUTOMACAO
| BHCCRTEATN02CAU008 | EQ-1061194 ¦ CENTRAL DE AUTOMACAO 008 | CENTRAL DE AUTOMACAO
| BHCCRTEATN03 | ÁREA TÉCNICA - DUTO | ÁREA TÉCNICA
| BHCCRTEATN04 | ÁREA TÉCNICA - DUTO - ESTACIONAMENTO | ÁREA TÉCNICA
| BHCCRTEATN04CAU009 | EQ-1061191 ¦ CENTRAL DE AUTOMACAO 009 [ - B18F008104 - 1825070000000960] | CENTRAL DE AUTOMACAO
| BHCCRTEECT18 | ESCRITORIO | ESCRITORIO
| BHCCRTESAL07 | SALA - AGE ¦ AGENCIA VAREJO | SALA
| BHCCRTESAL08 | SALA | SALA
| BHCCRTESAL17 | SALA - TERREO | SALA
| BHCCRTESAL23 | SALA - AGENCIA VAREJO | SALA
| BIT | ESTACIONAMENTO BIT (COMPLEXO BRAD. SEGUROS RJ) | UNIDADE DE NEGÓCIO
| BITCW | ESTACIONAMENTO BIT (COMPLEXO BRAD. SEGUROS RJ) | PRÉDIO / SITE
| BITCWTE | TÉRREO | ANDAR
| BITCWTEECT01 | ESCRITÓRIO | ESCRITORIO
| BITCWTEECT01AJA001 | EQ-1061351 ¦ AR CONDICIONADO DE JANELA 001 [SILENTIA] | AR CONDICIONADO DE JANELA
| BITCWTEECT01BBP001 | EQ-1068422 ¦ BEBEDOURO PRESSÃO (TORRE, PURIFICADOR) 001 [NA] | BEBEDOURO PRESSÃO (TORRE, PURIFICADOR)
| BITCWTEETC01 | ESTACIONAMENTO - LADO RODOVIARIA (AREA VAGAS ESTACIONAR PNE) | ESTACIONAMENTO
| BITCWTEETC01CAU123 | EQ-1061345 ¦ CENTRAL DE AUTOMACAO 123 | CENTRAL DE AUTOMACAO
| BITCWTEETC01PAU001 | EQ-1061403 ¦ PORTA AUTOMATICA 001 [NA] | PORTA AUTOMATICA
| BITCWTEETC01QGV001 | EQ-1068055 ¦ QUADRO GERAL DE BAIXA TENSÃO (≤ 20 DISJUNTORES) 001 | QUADRO GERAL DE BAIXA TENSÃO (≤ 20 DISJUNTORES)
| BITCWTEETC01QGV002 | EQ-1068405 ¦ QUADRO GERAL DE BAIXA TENSÃO (≤ 20 DISJUNTORES) 002 | QUADRO GERAL DE BAIXA TENSÃO (≤ 20 DISJUNTORES)
| BS5 | PREDIO PORT CORPORATE - BS 555 | UNIDADE DE NEGÓCIO
| BS5BW | PREDIO PORT CORPORATE - BS 555 | PRÉDIO / SITE
| BS5BW01 | 1º ANDAR | ANDAR
| BS5BW01CMQ01 | CASA DE MÁQUINAS - LADO INTO | CASA DE MÁQUINAS
| BS5BW01CMQ01QGV027 | EQ-1056396 ¦ QUADRO GERAL DE BAIXA TENSÃO (≤ 20 DISJUNTORES) 027 [ - ? - ?] | QUADRO GERAL DE BAIXA TENSÃO (≤ 20 DISJUNTORES)
| BS5BW01CMQ02 | CASA DE MÁQUINAS - LADO INTO | CASA DE MÁQUINAS
| BS5BW01CMQ02QGV028 | EQ-1056394 ¦ QUADRO GERAL DE BAIXA TENSÃO (≤ 20 DISJUNTORES) 028 [ - ? - ?] | QUADRO GERAL DE BAIXA TENSÃO (≤ 20 DISJUNTORES)
| BS5BW01CMQ03 | CASA DE MÁQUINAS - LADO INTO | CASA DE MÁQUINAS
| BS5BW01CMQ03QGV029 | EQ-1056393 ¦ QUADRO GERAL DE BAIXA TENSÃO (≤ 20 DISJUNTORES) 029 [ - ? - ?] | QUADRO GERAL DE BAIXA TENSÃO (≤ 20 DISJUNTORES)
| BS5BW01CMQ04 | CASA DE MÁQUINAS - LADO INTO | CASA DE MÁQUINAS
| BS5BW01CMQ04QGV030 | EQ-1056398 ¦ QUADRO GERAL DE BAIXA TENSÃO (≤ 20 DISJUNTORES) 030 [ - ? - ?] | QUADRO GERAL DE BAIXA TENSÃO (≤ 20 DISJUNTORES)
| BS5BW01CMQ05 | CASA DE MÁQUINAS - LADO INTO | CASA DE MÁQUINAS
| BS5BW01CMQ05QGV031 | EQ-1056400 ¦ QUADRO GERAL DE BAIXA TENSÃO (≤ 20 DISJUNTORES) 031 [ - ? - ?] | QUADRO GERAL DE BAIXA TENSÃO (≤ 20 DISJUNTORES)
| BS5BW01CMQ06 | CASA DE MÁQUINAS - LADO INTO | CASA DE MÁQUINAS
| BS5BW01CMQ06QGV032 | EQ-1056401 ¦ QUADRO GERAL DE BAIXA TENSÃO (≤ 20 DISJUNTORES) 032 [ - ? - ?] | QUADRO GERAL DE BAIXA TENSÃO (≤ 20 DISJUNTORES)
| BS5BW01CMQ07 | CASA DE MÁQUINAS - LADO INTO | CASA DE MÁQUINAS
| BS5BW01CMQ07QGV033 | EQ-1056402 ¦ QUADRO GERAL DE BAIXA TENSÃO (≤ 20 DISJUNTORES) 033 [ - ? - ?] | QUADRO GERAL DE BAIXA TENSÃO (≤ 20 DISJUNTORES)
| BS5BW01CMQ08 | CASA DE MÁQUINAS - LADO INTO | CASA DE MÁQUINAS
| BS5BW01CMQ08QGV034 | EQ-1056363 ¦ QUADRO GERAL DE BAIXA TENSÃO (≤ 20 DISJUNTORES) 034 [ - ? - ?] | QUADRO GERAL DE BAIXA TENSÃO (≤ 20 DISJUNTORES)
| BS5BW01CMQ09 | CASA DE MÁQUINAS - LADO PONTE | CASA DE MÁQUINAS
| BS5BW01CMQ09QLC001 | EQ-1056411 ¦ QUADRO DE LUZ E TOMADAS (≤ 50 CIRCUITOS) 001 | QUADRO DE LUZ E TOMADAS (≤ 50 CIRCUITOS)
| BS5BW01ELE01 | HALL DO ELEVADOR - LADO S. CRISTOVAO | ELEVADORES
| BS5BW01REF01 | REFEITÓRIO - LADO S. CRISTOVAO | REFRIGERADOR E FREEZER
| BS5BW01REF02 | REFEITÓRIO - LADO S. CRISTOVAO | REFRIGERADOR E FREEZER
| BS5BW01REF03 | REFEITÓRIO - LADO RODOVIARIA | REFRIGERADOR E FREEZER
| BS5BW01REF03CTC001 | EQ-1056406 ¦ CATRACA 001 [ - - WOLFLAP 2 - -] | CATRACA
| BS5BW01REF03CTC002 | EQ-1056409 ¦ CATRACA 002 [ - - WOLFLAP 2 - -] | CATRACA
| BS5BW01REF04 | REFEITÓRIO - LADO RODOVIARIA | REFRIGERADOR E FREEZER
| BS5BW01REF04TRS037 | EQ-1056413 ¦ TRANSFORMADOR 037 | TRANSFORMADOR
| BS5BW01SAL01 | SALA - 101 | SALA
| BS5BW01SAL01SSA003 | EQ-1056339 ¦ SISTEMA DE ALARME 003 [ - 2250 S/M - N/A] | SISTEMA DE ALARME
| BS5BW01SAL01SSA010 | EQ-1056333 ¦ SISTEMA DE ALARME 010 [ - SIGA-PD - N/A] | SISTEMA DE ALARME
| BS5BW01SAL02 | SALA - 101 | SALA
| BS5BW01SAL02BBP026 | EQ-1056369 ¦ BEBEDOURO PRESSÃO (TORRE, PURIFICADOR) 026 | BEBEDOURO PRESSÃO (TORRE, PURIFICADOR)
| BS5BW01SAL02BBP027 | EQ-1056370 ¦ BEBEDOURO PRESSÃO (TORRE, PURIFICADOR) 027 | BEBEDOURO PRESSÃO (TORRE, PURIFICADOR)
| BS5BW01SAL02BBP028 | EQ-1056376 ¦ BEBEDOURO PRESSÃO (TORRE, PURIFICADOR) 028 | BEBEDOURO PRESSÃO (TORRE, PURIFICADOR)
| BS5BW01SAL02BBP029 | EQ-1056377 ¦ BEBEDOURO PRESSÃO (TORRE, PURIFICADOR) 029 | BEBEDOURO PRESSÃO (TORRE, PURIFICADOR)
| BS5BW01SAL02BBP030 | EQ-1056373 ¦ BEBEDOURO PRESSÃO (TORRE, PURIFICADOR) 030 | BEBEDOURO PRESSÃO (TORRE, PURIFICADOR)
| BS5BW01SAL02BBP031 | EQ-1056372 ¦ BEBEDOURO PRESSÃO (TORRE, PURIFICADOR) 031 | BEBEDOURO PRESSÃO (TORRE, PURIFICADOR)
| BS5BW01SAL02BBP032 | EQ-1056375 ¦ BEBEDOURO PRESSÃO (TORRE, PURIFICADOR) 032 | BEBEDOURO PRESSÃO (TORRE, PURIFICADOR)
| BS5BW01SAL02BBP033 | EQ-1056381 ¦ BEBEDOURO PRESSÃO (TORRE, PURIFICADOR) 033 | BEBEDOURO PRESSÃO (TORRE, PURIFICADOR)
| BS5BW01SAL02BBP034 | EQ-1056379 ¦ BEBEDOURO PRESSÃO (TORRE, PURIFICADOR) 034 | BEBEDOURO PRESSÃO (TORRE, PURIFICADOR)
| BS5BW01SAL03 | SALA - 101 - MONITORAMENTO | SALA
| BS5BW01SAL03CTC034 | EQ-1056345 ¦ CATRACA 034 [ - - AAOEM - 00252-40265-10352] | CATRACA
| BS5BW01SAL03FAC022 | EQ-1056346 ¦ FANCOIL (≤ 5 TR) 022 [ - VIDEO RECORDER - AAOEM - 00391-50000-00000] | FANCOIL (≤ 5 TR)
| BS5BW01SAL04 | SALA - 101 - MONITORAMENTO | SALA
| BS5BW01SAL04CTC033 | EQ-1056347 ¦ CATRACA 033 [ - - AAOEM - 00252-40265-10352] | CATRACA
| BS5BW01SAL05 | SALA - 101 - LADO INTO | SALA
| BS5BW01SAL06 | SALA - 101 - LADO PONTE | SALA
| BS5BW01SAL07 | SALA - 101 - LADO RODOVIÁRIA | SALA
| BS5BW01SAL08 | SALA - 101 - LADO S. CRISTOVAO | SALA
| BS5BW01SAL09 | SALA - 101 - LADO RODOVIÁRIA | SALA
| BS5BW01SAL10 | SALA - 101 - LADO INTO | SALA
| BS5BW01SAL11 | SALA - CFTV | SALA
| BS5BW01SAL12 | SALA - INTERIOR REFEITÓRIO | SALA
| BS5BW01SAL13 | SALA - PRÓXIMO AO REFEITÓRIO | SALA
| BS5BW01SFT01 | SHAFT - LADO S. CRISTOVAO | SHAFT
| BS5BW01SFT01QGV013 | EQ-1056331 ¦ QUADRO GERAL DE BAIXA TENSÃO (≤ 20 DISJUNTORES) 013 [ - − - −] | QUADRO GERAL DE BAIXA TENSÃO (≤ 20 DISJUNTORES)
| BS5BW01SFT02 | SHAFT | SHAFT
| BS5BW01SFT02QGV014 | EQ-1056332 ¦ QUADRO GERAL DE BAIXA TENSÃO (≤ 20 DISJUNTORES) 014 [ - SOBREPOR - 090/2013] | QUADRO GERAL DE BAIXA TENSÃO (≤ 20 DISJUNTORES)
| BS5BW01SFT03 | SHAFT - LADO PONTE | SHAFT
| BS5BW01SFT03QGV015 | EQ-1056334 ¦ QUADRO GERAL DE BAIXA TENSÃO (≤ 20 DISJUNTORES) 015 [ - SOBREPOR - 6070.701.02.2019.047] | QUADRO GERAL DE BAIXA TENSÃO (≤ 20 DISJUNTORES)
| BS5BW01SFT04 | SHAFT - LADO PONTE | SHAFT
| BS5BW01SFT04QGV016 | EQ-1056340 ¦ QUADRO GERAL DE BAIXA TENSÃO (≤ 20 DISJUNTORES) 016 [ - SOBREPOR - 070-2013] | QUADRO GERAL DE BAIXA TENSÃO (≤ 20 DISJUNTORES)
| BS5BW01SFT05 | SHAFT - LADO PONTE | SHAFT
| BS5BW01SFT05QGV017 | EQ-1056343 ¦ QUADRO GERAL DE BAIXA TENSÃO (≤ 20 DISJUNTORES) 017 [ - SOBREPOR - 083/2013] | QUADRO GERAL DE BAIXA TENSÃO (≤ 20 DISJUNTORES)
| BS5BW01SFT06 | SHAFT - LADO PONTE | SHAFT
| BS5BW01SFT06QGV018 | EQ-1056342 ¦ QUADRO GERAL DE BAIXA TENSÃO (≤ 20 DISJUNTORES) 018 [ - SOBREPOR - 067/2013] | QUADRO GERAL DE BAIXA TENSÃO (≤ 20 DISJUNTORES)
| BS5BW01SFT07 | SHAFT - LADO PONTE | SHAFT
| BS5BW01SFT07QGV019 | EQ-1056335 ¦ QUADRO GERAL DE BAIXA TENSÃO (≤ 20 DISJUNTORES) 019 [ - SOBREPOR - 061/2013] | QUADRO GERAL DE BAIXA TENSÃO (≤ 20 DISJUNTORES)
| BS5BW01SFT08 | SHAFT - LADO PONTE | SHAFT
| BS5BW01SFT08QGV020 | EQ-1056341 ¦ QUADRO GERAL DE BAIXA TENSÃO (≤ 20 DISJUNTORES) 020 [ - SOBREPOR - −] | QUADRO GERAL DE BAIXA TENSÃO (≤ 20 DISJUNTORES)
| BS5BW01SFT09 | SHAFT - LADO RODOVIARIA | SHAFT
| BS5BW01SFT09QGV021 | EQ-1056350 ¦ QUADRO GERAL DE BAIXA TENSÃO (≤ 20 DISJUNTORES) 021 [ - SOBREPOR - 6070.701.01-2019-0521] | QUADRO GERAL DE BAIXA TENSÃO (≤ 20 DISJUNTORES)
| BS5BW01SFT10 | SHAFT - LADO RODOVIARIA | SHAFT
| BS5BW01SFT10QGV022 | EQ-1056351 ¦ QUADRO GERAL DE BAIXA TENSÃO (≤ 20 DISJUNTORES) 022 [ - SOBREPOR - 063/2013] | QUADRO GERAL DE BAIXA TENSÃO (≤ 20 DISJUNTORES)
| BS5BW01SFT11 | SHAFT - LADO INTO | SHAFT
| BS5BW01SFT11QGV023 | EQ-1056353 ¦ QUADRO GERAL DE BAIXA TENSÃO (≤ 20 DISJUNTORES) 023 [ - SOBREPOR - −] | QUADRO GERAL DE BAIXA TENSÃO (≤ 20 DISJUNTORES)
| BS5BW01SFT12 | SHAFT - LADO INTO | SHAFT
| BS5BW01SFT12QGV024 | EQ-1056357 ¦ QUADRO GERAL DE BAIXA TENSÃO (≤ 20 DISJUNTORES) 024 [ - SOBREPOR - −] | QUADRO GERAL DE BAIXA TENSÃO (≤ 20 DISJUNTORES)
| BS5BW01SFT13 | SHAFT - LADO S. CRISTOVAO | SHAFT
| BS5BW01SFT13SPB001 | EQ-1056338 ¦ SPLIT NÃO DUTADO 001 [ - - RPI24A3M - RPI1908036424] | SPLIT NÃO DUTADO
| BS5BW01SFT14 | SHAFT - LADO RODOVIARIA | SHAFT
| BS5BW01SFT14QGV025 | EQ-1056352 ¦ QUADRO GERAL DE BAIXA TENSÃO (≤ 20 DISJUNTORES) 025 [ - − - −] | QUADRO GERAL DE BAIXA TENSÃO (≤ 20 DISJUNTORES)
| BS5BW01SFT15 | SHAFT - LADO PONTE | SHAFT
| BS5BW01SFT15CAU008 | EQ-1056349 ¦ CENTRAL DE AUTOMACAO 008 | CENTRAL DE AUTOMACAO
| BS5BW01SFT15CAU012 | EQ-1056378 ¦ CENTRAL DE AUTOMACAO 012 | CENTRAL DE AUTOMACAO
| BS5BW01SFT15CAU013 | EQ-1056387 ¦ CENTRAL DE AUTOMACAO 013 | CENTRAL DE AUTOMACAO
| BS5BW01SFT15CAU014 | EQ-1056367 ¦ CENTRAL DE AUTOMACAO 014 | CENTRAL DE AUTOMACAO
| BS5BW01SFT15FAC007 | EQ-1056420 ¦ FANCOIL (≤ 5 TR) 007 [ - WLSA10AGAEKP - BOS13A0097] | FANCOIL (≤ 5 TR)
| BS5BW01SFT15FCL023 | EQ-1056418 ¦ FANCOLETE 023 [ - HFCF12 - HFCF12L305200BA02C] | FANCOLETE
| BS5BW01SFT16 | SHAFT - LADO PONTE | SHAFT
| BS5BW01SFT16QEA001 | EQ-1056365 ¦ QUADRO DE ENERGIA ESTABILIZADA - NOBREAK (≤ 50 CIRCUITOS) 001 [ - PW9355 15KVA - UPS PW9355 15KVA] | QUADRO DE ENERGIA ESTABILIZADA - NOBREAK (≤ 50 CIRCUITOS)
| BS5BW01SFT16QEA002 | EQ-1056364 ¦ QUADRO DE ENERGIA ESTABILIZADA - NOBREAK (≤ 50 CIRCUITOS) 002 [ - PW9355 15KVA - UPS PW9355 15KVA] | QUADRO DE ENERGIA ESTABILIZADA - NOBREAK (≤ 50 CIRCUITOS)
| BS5BW01SFT17 | SHAFT - LADO INTO | SHAFT
| BS5BW01SFT17CAU009 | EQ-1056366 ¦ CENTRAL DE AUTOMACAO 009 | CENTRAL DE AUTOMACAO
| BS5BW01SFT17FAC008 | EQ-1056424 ¦ FANCOIL (≤ 5 TR) 008 [ - WLSA14AGADKP - BOS13A0099] | FANCOIL (≤ 5 TR)
| BS5BW01SFT17FAC009 | EQ-1056425 ¦ FANCOIL (≤ 5 TR) 009 [ - WLSA14AGDKP - BOS13A0098] | FANCOIL (≤ 5 TR)
| BS5BW01SFT17FCL028 | EQ-1056407 ¦ FANCOLETE 028 [ - UNT1000H4P6DV001 - 05/2012-3] | FANCOLETE
| BS5BW01SFT17FCL029 | EQ-1056408 ¦ FANCOLETE 029 [ - UNT1000H4P6DV001 - 05/2013-8] | FANCOLETE
| BS5BW01SFT18 | SHAFT - LADO S. CRISTOVAO | SHAFT
| BS5BW01SFT18CAU010 | EQ-1056374 ¦ CENTRAL DE AUTOMACAO 010 | CENTRAL DE AUTOMACAO
| BS5BW01SFT18CAU011 | EQ-1056371 ¦ CENTRAL DE AUTOMACAO 011 | CENTRAL DE AUTOMACAO
| BS5BW01SFT18FCL008 | EQ-1056368 ¦ FANCOLETE 008 [ - UNT0800H4P6EV000 - 0113F0020] | FANCOLETE
| BS5BW01SFT18FCL010 | EQ-1056386 ¦ FANCOLETE 010 [ - UNT0600H4P6EV00 - 0503/2012-6] | FANCOLETE
| BS5BW01SFT18FCL011 | EQ-1056388 ¦ FANCOLETE 011 [ - HFCF08 - HFCF08R30520AAA02C] | FANCOLETE
| BS5BW01SFT18FCL012 | EQ-1056389 ¦ FANCOLETE 012 [ - UNT0800H4P6EV000 - 0113F0020] | FANCOLETE
| BS5BW01SFT18FCL013 | EQ-1056395 ¦ FANCOLETE 013 [ - UNT1600H4P6DV000 - 0503/2012-6] | FANCOLETE
| BS5BW01SFT18FCL014 | EQ-1056397 ¦ FANCOLETE 014 [ - UNT1000H4P6DV000 - 2506/2013-6] | FANCOLETE
| BS5BW01SFT18FCL015 | EQ-1056399 ¦ FANCOLETE 015 [ - UNT0600H4P6EV00 - 2506/2013-5] | FANCOLETE
| BS5BW01SFT18FCL016 | EQ-1056403 ¦ FANCOLETE 016 [ - UNT0600H4P6EV00 - 2506/2013-3] | FANCOLETE
| BS5BW01SFT18FCL017 | EQ-1056404 ¦ FANCOLETE 017 [ - UNT1600H4P6DV000 - B0713F0018] | FANCOLETE
| BS5BW01SFT18FCL018 | EQ-1056405 ¦ FANCOLETE 018 [ - UNT1000H4P6DV001 - 05/2012-3] | FANCOLETE
| BS5BW01SFT18FCL019 | EQ-1056410 ¦ FANCOLETE 019 [ - UNT0800H4P6DV000 - 2506/2013] | FANCOLETE
| BS5BW01SFT18FCL020 | EQ-1056417 ¦ FANCOLETE 020 [ - UNT0800H4P6DV000 - 2507/2013] | FANCOLETE
| BS5BW01SFT18FCL024 | EQ-1056416 ¦ FANCOLETE 024 [ - HFCF12 - HFCF12L305200BA02C] | FANCOLETE
| BS5BW01SFT18FCL025 | EQ-1056419 ¦ FANCOLETE 025 [ - UNT0600H4P6EV00 - 5506/2013-1] | FANCOLETE
| BS5BW01SFT18FCL027 | EQ-1056422 ¦ FANCOLETE 027 [ - UNT1000H4P6DV001 - 05/2013-1] | FANCOLETE
| BS5BW01SFT18FCL030 | EQ-1056412 ¦ FANCOLETE 030 [ - UNT0600H4P6EV00 - 0503/2012-6] | FANCOLETE
| BS5BW01SFT18FCL031 | EQ-1056423 ¦ FANCOLETE 031 [ - N/A - N/A] | FANCOLETE
| BS5BW01SFT19 | SHAFT - LADO S. CRISTOVAO | SHAFT
| BS5BW01SFT19QGV026 | EQ-1056385 ¦ QUADRO GERAL DE BAIXA TENSÃO (≤ 20 DISJUNTORES) 026 [ - − - −] | QUADRO GERAL DE BAIXA TENSÃO (≤ 20 DISJUNTORES)
| BS5BW01SFT20 | SHAFT - LADO INTO | SHAFT
| BS5BW01SFT20SPB002 | EQ-1056383 ¦ SPLIT NÃO DUTADO 002 [ - - RPI36A3P - RPI1308908042] | SPLIT NÃO DUTADO
| BS5BW01SFT21 | SHAFT - LADO RODOVIARIA | SHAFT
| BS5BW01SFT21FCL009 | EQ-1056380 ¦ FANCOLETE 009 [ - 42BBA02A510HDC - 2919B00467613] | FANCOLETE
| BS5BW01SFT21FCL021 | EQ-1056414 ¦ FANCOLETE 021 [ - UNT0800H4P6EV000 - B0613F0019] | FANCOLETE
| BS5BW01SFT21FCL022 | EQ-1056415 ¦ FANCOLETE 022 [ - HFCF12 - HFCF12L305200BA02C] | FANCOLETE
| BS5BW01SFT21FCL026 | EQ-1056421 ¦ FANCOLETE 026 [ - UNT0800H4P6DV000 - 2506/2013] | FANCOLETE
| BS5BW02 | 2º ANDAR | ANDAR
| BS5BW02ATN41 | ÁREA TÉCNICA | ÁREA TÉCNICA
| BS5BW02ATN41CAU001 | EQ-1056432 ¦ CENTRAL DE AUTOMACAO 001 | CENTRAL DE AUTOMACAO
| BS5BW02ATN41CAU002 | EQ-1056450 ¦ CENTRAL DE AUTOMACAO 002 | CENTRAL DE AUTOMACAO
| BS5BW02ATN41CAU003 | EQ-1056489 ¦ CENTRAL DE AUTOMACAO 003 | CENTRAL DE AUTOMACAO
| BS5BW02ATN41CFA001 | EQ-1056499 ¦ CÂMARA FRIGORIFICA (≤ 30M³) 001 [ - - FLE048B53A - M198144597284] | CÂMARA FRIGORIFICA (≤ 30M³)
| BS5BW02ATN41CFA002 | EQ-1056502 ¦ CÂMARA FRIGORIFICA (≤ 30M³) 002 [ - - FLE048B53A - M198144597111] | CÂMARA FRIGORIFICA (≤ 30M³)
| BS5BW02ATN41CFA003 | EQ-1056505 ¦ CÂMARA FRIGORIFICA (≤ 30M³) 003 [ - - FLE039B53A - M19A143203207] | CÂMARA FRIGORIFICA (≤ 30M³)
| BS5BW02ATN41CFA004 | EQ-1056503 ¦ CÂMARA FRIGORIFICA (≤ 30M³) 004 [ - - FLE039B53A - M19A143203479] | CÂMARA FRIGORIFICA (≤ 30M³)
| BS5BW02ATN41CFA005 | EQ-1056509 ¦ CÂMARA FRIGORIFICA (≤ 30M³) 005 [ - - FLA039B53A - M19B144679760] | CÂMARA FRIGORIFICA (≤ 30M³)
| BS5BW02ATN41FAC001 | EQ-1056508 ¦ FANCOIL (≤ 5 TR) 001 [ - FCT 350/8R/V1/E - CP-10828] | FANCOIL (≤ 5 TR)
| BS5BW02ATN41FAC002 | EQ-1056485 ¦ FANCOIL (≤ 5 TR) 002 [ - FCT 350/BR/V1/E - CP-10828] | FANCOIL (≤ 5 TR)
| BS5BW02ATN41FAC003 | EQ-1056487 ¦ FANCOIL (≤ 5 TR) 003 [ - FCT 300 / 8R / V1 / D - OP: 10828 - TAG: 01P-10] | FANCOIL (≤ 5 TR)
| BS5BW02ATN41FCL001 | EQ-1056498 ¦ FANCOLETE 001 [ - /AFCTB015 - OP10893] | FANCOLETE
| BS5BW02ATN41FCL002 | EQ-1056510 ¦ FANCOLETE 002 [ - CTB015 - OP10893] | FANCOLETE
| BS5BW02ATN41FCL003 | EQ-1056483 ¦ FANCOLETE 003 [ - CTB015 - OP10893] | FANCOLETE
| BS5BW02ATN41FCL004 | EQ-1056492 ¦ FANCOLETE 004 [ - CTB015 - OP10893] | FANCOLETE
| BS5BW02ATN41FCL005 | EQ-1056493 ¦ FANCOLETE 005 [ - CTB015 - OP10893] | FANCOLETE
| BS5BW02ATN41FCL006 | EQ-1056514 ¦ FANCOLETE 006 [ - CTB015 - OP10893] | FANCOLETE
| BS5BW02ATN41FCL007 | EQ-1056521 ¦ FANCOLETE 007 [ - CTB015 - OP10893] | FANCOLETE
| BS5BW02ATN41QGV001 | EQ-1056447 ¦ QUADRO GERAL DE BAIXA TENSÃO (≤ 20 DISJUNTORES) 001 [ - SOBREPOR - 002/2015] | QUADRO GERAL DE BAIXA TENSÃO (≤ 20 DISJUNTORES)
| BS5BW02ATN41QGV002 | EQ-1056462 ¦ QUADRO GERAL DE BAIXA TENSÃO (≤ 20 DISJUNTORES) 002 [ - − - 091/2013] | QUADRO GERAL DE BAIXA TENSÃO (≤ 20 DISJUNTORES)
| BS5BW02ATN41QGV003 | EQ-1056465 ¦ QUADRO GERAL DE BAIXA TENSÃO (≤ 20 DISJUNTORES) 003 [ - − - 099/2013] | QUADRO GERAL DE BAIXA TENSÃO (≤ 20 DISJUNTORES)
| BS5BW02ATN41QGV004 | EQ-1056466 ¦ QUADRO GERAL DE BAIXA TENSÃO (≤ 20 DISJUNTORES) 004 [ - − - −] | QUADRO GERAL DE BAIXA TENSÃO (≤ 20 DISJUNTORES)
| BS5BW02ATN41QGV005 | EQ-1056467 ¦ QUADRO GERAL DE BAIXA TENSÃO (≤ 20 DISJUNTORES) 005 [ - − - −] | QUADRO GERAL DE BAIXA TENSÃO (≤ 20 DISJUNTORES)
| BS5BW02ATN41QGV006 | EQ-1056468 ¦ QUADRO GERAL DE BAIXA TENSÃO (≤ 20 DISJUNTORES) 006 [ - − - −] | QUADRO GERAL DE BAIXA TENSÃO (≤ 20 DISJUNTORES)
| BS5BW02ATN42 | ÁREA TÉCNICA - LADO INTO | ÁREA TÉCNICA
| BS5BW02ATN42CAU015 | EQ-1056433 ¦ CENTRAL DE AUTOMACAO 015 | CENTRAL DE AUTOMACAO
| BS5BW02ATN42CAU016 | EQ-1056437 ¦ CENTRAL DE AUTOMACAO 016 | CENTRAL DE AUTOMACAO
| BS5BW02ATN42CAU017 | EQ-1056438 ¦ CENTRAL DE AUTOMACAO 017 | CENTRAL DE AUTOMACAO
| BS5BW02ATN42FAC012 | EQ-1056507 ¦ FANCOIL (≤ 5 TR) 012 [ - FCT 300 / 8R / V1 / D - OP.10827] | FANCOIL (≤ 5 TR)
| BS5BW02ATN43 | ÁREA TÉCNICA - LADO INTO | ÁREA TÉCNICA
| BS5BW02ATN43QLC002 | EQ-1056463 ¦ QUADRO DE LUZ E TOMADAS (≤ 50 CIRCUITOS) 002 [ - SOBREPOR - 063/2013] | QUADRO DE LUZ E TOMADAS (≤ 50 CIRCUITOS)
| BS5BW02ATN44 | ÁREA TÉCNICA - LADO S. CRISTOVAO | ÁREA TÉCNICA
| BS5BW02ATN44QLC003 | EQ-1056459 ¦ QUADRO DE LUZ E TOMADAS (≤ 50 CIRCUITOS) 003 [ - SOBREPOR - −] | QUADRO DE LUZ E TOMADAS (≤ 50 CIRCUITOS)
| BS5BW02ATN45 | ÁREA TÉCNICA - LADO S. CRISTOVAO | ÁREA TÉCNICA
| BS5BW02ATN45QGV035 | EQ-1056461 ¦ QUADRO GERAL DE BAIXA TENSÃO (≤ 20 DISJUNTORES) 035 [ - − - −] | QUADRO GERAL DE BAIXA TENSÃO (≤ 20 DISJUNTORES)
| BS5BW02ATN46 | ÁREA TÉCNICA - LADO INTO | ÁREA TÉCNICA
| BS5BW02ATN46QGV036 | EQ-1056469 ¦ QUADRO GERAL DE BAIXA TENSÃO (≤ 20 DISJUNTORES) 036 [ - − - −] | QUADRO GERAL DE BAIXA TENSÃO (≤ 20 DISJUNTORES)
| BS5BW02ATN47 | ÁREA TÉCNICA - LADO INTO | ÁREA TÉCNICA
| BS5BW02ATN47QGV037 | EQ-1056474 ¦ QUADRO GERAL DE BAIXA TENSÃO (≤ 20 DISJUNTORES) 037 [ - − - −] | QUADRO GERAL DE BAIXA TENSÃO (≤ 20 DISJUNTORES)
| BS5BW02ATN48 | ÁREA TÉCNICA - LADO S. CRISTOVAO | ÁREA TÉCNICA
| BS5BW02ATN48QGV038 | EQ-1056477 ¦ QUADRO GERAL DE BAIXA TENSÃO (≤ 20 DISJUNTORES) 038 [ - − - −] | QUADRO GERAL DE BAIXA TENSÃO (≤ 20 DISJUNTORES)
| BS5BW02ATN49 | ÁREA TÉCNICA - LADO S. CRISTOVAO | ÁREA TÉCNICA
| BS5BW02ATN49QGV039 | EQ-1056479 ¦ QUADRO GERAL DE BAIXA TENSÃO (≤ 20 DISJUNTORES) 039 [ - ? - ?] | QUADRO GERAL DE BAIXA TENSÃO (≤ 20 DISJUNTORES)
| BS5BW02ATN50 | ÁREA TÉCNICA - LADO S. CRISTOVAO | ÁREA TÉCNICA
| BS5BW02ATN50QGV040 | EQ-1056476 ¦ QUADRO GERAL DE BAIXA TENSÃO (≤ 20 DISJUNTORES) 040 [ - ? - ?] | QUADRO GERAL DE BAIXA TENSÃO (≤ 20 DISJUNTORES)
| BS5BW02ATN51 | ÁREA TÉCNICA - LADO S. CRISTOVAO | ÁREA TÉCNICA
| BS5BW02ATN51QGV041 | EQ-1056496 ¦ QUADRO GERAL DE BAIXA TENSÃO (≤ 20 DISJUNTORES) 041 [ - ? - ?] | QUADRO GERAL DE BAIXA TENSÃO (≤ 20 DISJUNTORES)
| BS5BW02ATN52 | ÁREA TÉCNICA - LADO S. CRISTOVAO | ÁREA TÉCNICA
| BS5BW02ATN52FAC010 | EQ-1056501 ¦ FANCOIL (≤ 5 TR) 010 [ - FCT 360/8R/V1/E - OP.10829] | FANCOIL (≤ 5 TR)
| BS5BW02ATN53 | ÁREA TÉCNICA - LADO RODOVIARIA | ÁREA TÉCNICA
| BS5BW02ATN53FAC011 | EQ-1056504 ¦ FANCOIL (≤ 5 TR) 011 [ - FCT 350/8R/V1/E - OP.10828] | FANCOIL (≤ 5 TR)
| BS5BW02ATN53VTE003 | EQ-1056519 ¦ VENTILADORES/EXAUSTORES - TAE/GARAGEM/PRESSURIZAÇÃO DE ESCADAS 003 [ - GTS-1000-9 - 19.05.36969.010.001] | VENTILADORES/EXAUSTORES - TAE/GARAGEM/PRESSURIZAÇÃO DE ESCADAS
| BS5BW02RTR01 | RESTAURANTE - LADO PONTE | RESTAURANTE
| BS5BW02RTR01CTC010 | EQ-1056454 ¦ CATRACA 010 [ - - WOLFLAP 2 - -] | CATRACA
| BS5BW02RTR01CTC011 | EQ-1056457 ¦ CATRACA 011 [ - - WOLFLAP 2 - -] | CATRACA
| BS5BW02RTR01CTC012 | EQ-1056460 ¦ CATRACA 012 [ - - WOLFLAP 2 - -] | CATRACA
| BS5BW02RTR01FAC013 | EQ-1056431 ¦ FANCOIL (≤ 5 TR) 013 | FANCOIL (≤ 5 TR)
| BS5BW02RTR02 | RESTAURANTE - LADO RODOVIARIA | RESTAURANTE
| BS5BW02RTR02CTC003 | EQ-1056445 ¦ CATRACA 003 [ - - WOLFLAP 2 - -] | CATRACA
| BS5BW02RTR02CTC004 | EQ-1056470 ¦ CATRACA 004 [ - - WOLFLAP 2 - -] | CATRACA
| BS5BW02RTR02CTC005 | EQ-1056471 ¦ CATRACA 005 [ - - WOLFLAP 2 - -] | CATRACA
| BS5BW02RTR02CTC006 | EQ-1056472 ¦ CATRACA 006 [ - - WOLFLAP 2 - -] | CATRACA
| BS5BW02RTR02CTC007 | EQ-1056473 ¦ CATRACA 007 [ - - WOLFLAP 2 - -] | CATRACA
| BS5BW02RTR02CTC008 | EQ-1056455 ¦ CATRACA 008 [ - - WOLFLAP 2 - -] | CATRACA
| BS5BW02RTR02CTC009 | EQ-1056456 ¦ CATRACA 009 [ - - WOLFLAP 2 - -] | CATRACA
| BS5BW02RTR02QGV011 | EQ-1056429 ¦ QUADRO GERAL DE BAIXA TENSÃO (≤ 20 DISJUNTORES) 011 | QUADRO GERAL DE BAIXA TENSÃO (≤ 20 DISJUNTORES)
| BS5BW02RTR02QGV366 | EQ-1056439 ¦ QUADRO GERAL DE BAIXA TENSÃO (≤ 20 DISJUNTORES) 366 | QUADRO GERAL DE BAIXA TENSÃO (≤ 20 DISJUNTORES)
| BS5BW02RTR02SPB007 | EQ-1056443 ¦ SPLIT NÃO DUTADO 007 [ - RDURA - − - −] | SPLIT NÃO DUTADO
| BS5BW02RTR02TRS038 | EQ-1056428 ¦ TRANSFORMADOR 038 | TRANSFORMADOR
| BS5BW02RTR03 | RESTAURANTE - LADO INTO | RESTAURANTE
| BS5BW02RTR04 | RESTAURANTE - LADO PONTE | RESTAURANTE
| BS5BW02RTR04QGV365 | EQ-1056434 ¦ QUADRO GERAL DE BAIXA TENSÃO (≤ 20 DISJUNTORES) 365 | QUADRO GERAL DE BAIXA TENSÃO (≤ 20 DISJUNTORES)
| BS5BW02RTR05 | RESTAURANTE - CORREDOR | RESTAURANTE
| BS5BW02RTR06 | RESTAURANTE - COZINHA | RESTAURANTE
| BS5BW02RTR07 | RESTAURANTE - SALAO | RESTAURANTE
| BS5BW02RTR08 | RESTAURANTE - SALAO | RESTAURANTE
| BS5BW02RTR09 | RESTAURANTE - COZINHA DIRETORIA | RESTAURANTE
| BS5BW02RTR10 | RESTAURANTE - COZINHA | RESTAURANTE
| BS5BW02RTR11 | RESTAURANTE - VGA | RESTAURANTE
| BS5BW02RTR12 | RESTAURANTE - DIRETORIA | RESTAURANTE
| BS5BW02RTR12CFA006 | EQ-1056506 ¦ CÂMARA FRIGORIFICA (≤ 30M³) 006 [ - - FLE039B53A - M19A1432032-07] | CÂMARA FRIGORIFICA (≤ 30M³)
| BS5BW02RTR12CFA007 | EQ-1056511 ¦ CÂMARA FRIGORIFICA (≤ 30M³) 007 [ - - FLE048B53A - M19B1445971-11] | CÂMARA FRIGORIFICA (≤ 30M³)
| BS5BW02SAL01 | SALA - 201 | SALA
| BS5BW02SAL01SSA011 | EQ-1056448 ¦ SISTEMA DE ALARME 011 [ - SIGA-PD - N/A] | SISTEMA DE ALARME
| BS5BW02SAL02 | SALA - 201 | SALA
| BS5BW02SAL02BBP035 | EQ-1056452 ¦ BEBEDOURO PRESSÃO (TORRE, PURIFICADOR) 035 | BEBEDOURO PRESSÃO (TORRE, PURIFICADOR)
| BS5BW02SAL02BBP036 | EQ-1056453 ¦ BEBEDOURO PRESSÃO (TORRE, PURIFICADOR) 036 | BEBEDOURO PRESSÃO (TORRE, PURIFICADOR)
| BS5BW02SAL02BBP037 | EQ-1056478 ¦ BEBEDOURO PRESSÃO (TORRE, PURIFICADOR) 037 | BEBEDOURO PRESSÃO (TORRE, PURIFICADOR)
| BS5BW02SAL02BBP038 | EQ-1056481 ¦ BEBEDOURO PRESSÃO (TORRE, PURIFICADOR) 038 | BEBEDOURO PRESSÃO (TORRE, PURIFICADOR)
| BS5BW02SAL02BBP039 | EQ-1056482 ¦ BEBEDOURO PRESSÃO (TORRE, PURIFICADOR) 039 | BEBEDOURO PRESSÃO (TORRE, PURIFICADOR)
| BS5BW02SAL02BBP040 | EQ-1056484 ¦ BEBEDOURO PRESSÃO (TORRE, PURIFICADOR) 040 | BEBEDOURO PRESSÃO (TORRE, PURIFICADOR)
| BS5BW02SAL03 | SALA - 201 - LADO INTO | SALA
| BS5BW02SAL04 | SALA - 201 - LADO PONTE | SALA
| BS5BW02SAL05 | SALA - LADO RODOVIARIA | SALA
| BS5BW02SAL06 | SALA - LADO S. CRISTOVAO | SALA
| BS5BW02SAL07 | SALA - PROXIMO A VGA | SALA
| BS5BW02SAL08 | SALA - LADO INTO | SALA
| BS5BW02SAL09 | SALA - LADO PONTE | SALA
| BS5BW02SAL10 | SALA - LADO PONTE | SALA
| BS5BW02SAL11 | SALA - LADO RODOVIARIA | SALA
| BS5BW02SAL12 | SALA - LADO S. CRISTOVAO | SALA
| BS5BW02SAL13 | SALA - LADO RODOVIARIA | SALA
| BS5BW02SAL14 | SALA - LADO S. CRISTOVAO | SALA
| BS5BW02SAL15 | SALA - LADO S. CRISTOVAO | SALA
| BS5BW02SAL16 | SALA - LADO RODOVIARIA | SALA
| BS5BW03 | 3º ANDAR | ANDAR
| BS5BW03ATN01 | ÁREA TÉCNICA - SALA LAN LADO S. CRISTOVAO | ÁREA TÉCNICA
| BS5BW03ATN01QGV058 | EQ-1056566 ¦ QUADRO GERAL DE BAIXA TENSÃO (≤ 20 DISJUNTORES) 058 [ - ? - ?] | QUADRO GERAL DE BAIXA TENSÃO (≤ 20 DISJUNTORES)
| BS5BW03CMQ10 | CASA DE MÁQUINAS - LADO S. CRISTOVAO | CASA DE MÁQUINAS
| BS5BW03CMQ10QGV042 | EQ-1056522 ¦ QUADRO GERAL DE BAIXA TENSÃO (≤ 20 DISJUNTORES) 042 [ - SOBREPOR - −] | QUADRO GERAL DE BAIXA TENSÃO (≤ 20 DISJUNTORES)
| BS5BW03CMQ11 | CASA DE MÁQUINAS - LADO S. CRISTOVAO | CASA DE MÁQUINAS
| BS5BW03CMQ11QGV043 | EQ-1056512 ¦ QUADRO GERAL DE BAIXA TENSÃO (≤ 20 DISJUNTORES) 043 [ - SOBREPOR - −] | QUADRO GERAL DE BAIXA TENSÃO (≤ 20 DISJUNTORES)
| BS5BW03CMQ12 | CASA DE MÁQUINAS - LADO S. CRISTOVAO | CASA DE MÁQUINAS
| BS5BW03CMQ12QGV044 | EQ-1056513 ¦ QUADRO GERAL DE BAIXA TENSÃO (≤ 20 DISJUNTORES) 044 [ - SOBREPOR - −] | QUADRO GERAL DE BAIXA TENSÃO (≤ 20 DISJUNTORES)
| BS5BW03CMQ13 | CASA DE MÁQUINAS - LADO S. CRISTOVAO | CASA DE MÁQUINAS
| BS5BW03CMQ13QGV045 | EQ-1056516 ¦ QUADRO GERAL DE BAIXA TENSÃO (≤ 20 DISJUNTORES) 045 [ - SOBREPOR - 063/2013] | QUADRO GERAL DE BAIXA TENSÃO (≤ 20 DISJUNTORES)
| BS5BW03CMQ14 | CASA DE MÁQUINAS - LADO S. CRISTOVAO | CASA DE MÁQUINAS
| BS5BW03CMQ14QGV046 | EQ-1056515 ¦ QUADRO GERAL DE BAIXA TENSÃO (≤ 20 DISJUNTORES) 046 [ - − - 6070701.052-3] | QUADRO GERAL DE BAIXA TENSÃO (≤ 20 DISJUNTORES)
| BS5BW03CMQ15 | CASA DE MÁQUINAS - LADO PONTE | CASA DE MÁQUINAS
| BS5BW03CMQ15CAU022 | EQ-1056604 ¦ CENTRAL DE AUTOMACAO 022 | CENTRAL DE AUTOMACAO
| BS5BW03CMQ15CAU023 | EQ-1056605 ¦ CENTRAL DE AUTOMACAO 023 | CENTRAL DE AUTOMACAO
| BS5BW03CMQ15CAU024 | EQ-1056609 ¦ CENTRAL DE AUTOMACAO 024 | CENTRAL DE AUTOMACAO
| BS5BW03CMQ15FAC014 | EQ-1056520 ¦ FANCOIL (≤ 5 TR) 014 [ - WLVA21AGA0KPJJDWLVA36AGAOKP - B0713A0381] | FANCOIL (≤ 5 TR)
| BS5BW03CMQ15SPB016 | EQ-1056533 ¦ SPLIT NÃO DUTADO 016 [ - - 4TVW0018DF000BA - C7053365301182254087] | SPLIT NÃO DUTADO
| BS5BW03CMQ15SPB017 | EQ-1056534 ¦ SPLIT NÃO DUTADO 017 [ - - 4TVW0018DF000BA - C705336530118225400146] | SPLIT NÃO DUTADO
| BS5BW03CMQ16 | CASA DE MÁQUINAS - LADO PONTE | CASA DE MÁQUINAS
| BS5BW03CMQ16QLC004 | EQ-1056523 ¦ QUADRO DE LUZ E TOMADAS (≤ 50 CIRCUITOS) 004 [ - SOBREPOR - 6070701-052-7] | QUADRO DE LUZ E TOMADAS (≤ 50 CIRCUITOS)
| BS5BW03CMQ17 | CASA DE MÁQUINAS - LADO INTO | CASA DE MÁQUINAS
| BS5BW03CMQ17CAU021 | EQ-1056596 ¦ CENTRAL DE AUTOMACAO 021 | CENTRAL DE AUTOMACAO
| BS5BW03CMQ17FAC015 | EQ-1056524 ¦ FANCOIL (≤ 5 TR) 015 [ - WLVA36AGAOKP - B0713A0274] | FANCOIL (≤ 5 TR)
| BS5BW03CMQ18 | CASA DE MÁQUINAS - LADO S. CRISTOVAO | CASA DE MÁQUINAS
| BS5BW03CMQ18FAC016 | EQ-1056530 ¦ FANCOIL (≤ 5 TR) 016 [ - WLVA36AGAOKP - B0713A0384] | FANCOIL (≤ 5 TR)
| BS5BW03CMQ19 | CASA DE MÁQUINAS - LADO S. CRISTOVAO | CASA DE MÁQUINAS
| BS5BW03CMQ19QGV047 | EQ-1056535 ¦ QUADRO GERAL DE BAIXA TENSÃO (≤ 20 DISJUNTORES) 047 [ - −SOBREPOR - −6070701-007] | QUADRO GERAL DE BAIXA TENSÃO (≤ 20 DISJUNTORES)
| BS5BW03CMQ20 | CASA DE MÁQUINAS - LADO INTO | CASA DE MÁQUINAS
| BS5BW03CMQ20QLC005 | EQ-1056536 ¦ QUADRO DE LUZ E TOMADAS (≤ 50 CIRCUITOS) 005 [ - −SOBREPOR - −003/2015] | QUADRO DE LUZ E TOMADAS (≤ 50 CIRCUITOS)
| BS5BW03CMQ21 | CASA DE MÁQUINAS - LADO PONTE | CASA DE MÁQUINAS
| BS5BW03CMQ21QGV048 | EQ-1056539 ¦ QUADRO GERAL DE BAIXA TENSÃO (≤ 20 DISJUNTORES) 048 [ - −SOBREPOR - 6070701-011] | QUADRO GERAL DE BAIXA TENSÃO (≤ 20 DISJUNTORES)
| BS5BW03CMQ22 | CASA DE MÁQUINAS - LADO S. CRISTOVAO | CASA DE MÁQUINAS
| BS5BW03CMQ22QLC006 | EQ-1056526 ¦ QUADRO DE LUZ E TOMADAS (≤ 50 CIRCUITOS) 006 [ - SOBREPOR - −6070701-026] | QUADRO DE LUZ E TOMADAS (≤ 50 CIRCUITOS)
| BS5BW03CMQ23 | CASA DE MÁQUINAS - LADO S. CRISTOVAO | CASA DE MÁQUINAS
| BS5BW03CMQ23CAU018 | EQ-1056570 ¦ CENTRAL DE AUTOMACAO 018 | CENTRAL DE AUTOMACAO
| BS5BW03CMQ23CAU019 | EQ-1056572 ¦ CENTRAL DE AUTOMACAO 019 | CENTRAL DE AUTOMACAO
| BS5BW03CMQ23SPB018 | EQ-1056540 ¦ SPLIT NÃO DUTADO 018 [ - - 4TVW0030DF000BA - C7062649111871540003] | SPLIT NÃO DUTADO
| BS5BW03CMQ23SPB019 | EQ-1056537 ¦ SPLIT NÃO DUTADO 019 [ - - 4TVW0030DF000BA - C706264911187154000] | SPLIT NÃO DUTADO
| BS5BW03CMQ24 | CASA DE MÁQUINAS - LADO INTO | CASA DE MÁQUINAS
| BS5BW03CMQ25 | CASA DE MÁQUINAS - LADO RODOVIARIA | CASA DE MÁQUINAS
| BS5BW03CMQ26 | CASA DE MÁQUINAS - LADO INTO | CASA DE MÁQUINAS
| BS5BW03CMQ26QGV049 | EQ-1056542 ¦ QUADRO GERAL DE BAIXA TENSÃO (≤ 20 DISJUNTORES) 049 [ - −SOBREPOR - −6070701-013] | QUADRO GERAL DE BAIXA TENSÃO (≤ 20 DISJUNTORES)
| BS5BW03CMQ27 | CASA DE MÁQUINAS - LADO S. CRISTOVAO | CASA DE MÁQUINAS
| BS5BW03CMQ27QGV050 | EQ-1056545 ¦ QUADRO GERAL DE BAIXA TENSÃO (≤ 20 DISJUNTORES) 050 [ - SOBREPOR - −] | QUADRO GERAL DE BAIXA TENSÃO (≤ 20 DISJUNTORES)
| BS5BW03CMQ28 | CASA DE MÁQUINAS - AUDITORIO | CASA DE MÁQUINAS
| BS5BW03CMQ28QEA003 | EQ-1056552 ¦ QUADRO DE ENERGIA ESTABILIZADA - NOBREAK (≤ 50 CIRCUITOS) 003 [ - REPOR - −6070701-006] | QUADRO DE ENERGIA ESTABILIZADA - NOBREAK (≤ 50 CIRCUITOS)
| BS5BW03CMQ29 | CASA DE MÁQUINAS - LADO PONTE | CASA DE MÁQUINAS
| BS5BW03CMQ29QGV051 | EQ-1056549 ¦ QUADRO GERAL DE BAIXA TENSÃO (≤ 20 DISJUNTORES) 051 [ - − - −] | QUADRO GERAL DE BAIXA TENSÃO (≤ 20 DISJUNTORES)
| BS5BW03CMQ30 | CASA DE MÁQUINAS - LADO PONTE | CASA DE MÁQUINAS
| BS5BW03CMQ30QGV052 | EQ-1056551 ¦ QUADRO GERAL DE BAIXA TENSÃO (≤ 20 DISJUNTORES) 052 [ - − - −6070701-008] | QUADRO GERAL DE BAIXA TENSÃO (≤ 20 DISJUNTORES)
| BS5BW03CMQ31 | CASA DE MÁQUINAS - LADO INTO | CASA DE MÁQUINAS
| BS5BW03CMQ31QGV053 | EQ-1056555 ¦ QUADRO GERAL DE BAIXA TENSÃO (≤ 20 DISJUNTORES) 053 [ - − - −6070701-010] | QUADRO GERAL DE BAIXA TENSÃO (≤ 20 DISJUNTORES)
| BS5BW03CMQ32 | CASA DE MÁQUINAS - LADO INTO | CASA DE MÁQUINAS
| BS5BW03CMQ32QGV054 | EQ-1056556 ¦ QUADRO GERAL DE BAIXA TENSÃO (≤ 20 DISJUNTORES) 054 [ - − - 001/2013] | QUADRO GERAL DE BAIXA TENSÃO (≤ 20 DISJUNTORES)
| BS5BW03CMQ33 | CASA DE MÁQUINAS - LADO INTO | CASA DE MÁQUINAS
| BS5BW03CMQ33QGV055 | EQ-1056557 ¦ QUADRO GERAL DE BAIXA TENSÃO (≤ 20 DISJUNTORES) 055 [ - − - 001/2013] | QUADRO GERAL DE BAIXA TENSÃO (≤ 20 DISJUNTORES)
| BS5BW03CMQ34 | CASA DE MÁQUINAS - LADO PONTE | CASA DE MÁQUINAS
| BS5BW03CMQ34QGV056 | EQ-1056563 ¦ QUADRO GERAL DE BAIXA TENSÃO (≤ 20 DISJUNTORES) 056 [ - − - −] | QUADRO GERAL DE BAIXA TENSÃO (≤ 20 DISJUNTORES)
| BS5BW03CMQ35 | CASA DE MÁQUINAS - LADO S. CRISTOVAO | CASA DE MÁQUINAS
| BS5BW03CMQ35QGV057 | EQ-1056565 ¦ QUADRO GERAL DE BAIXA TENSÃO (≤ 20 DISJUNTORES) 057 [ - −SOBREPOR - −6070701-13] | QUADRO GERAL DE BAIXA TENSÃO (≤ 20 DISJUNTORES)
| BS5BW03CMQ36 | CASA DE MÁQUINAS - LADO RODOVIARIA | CASA DE MÁQUINAS
| BS5BW03CMQ36TRS001 | EQ-1056581 ¦ TRANSFORMADOR 001 [ - - −TC - −520] | TRANSFORMADOR
| BS5BW03CMQ37 | CASA DE MÁQUINAS - LADO S. CRISTOVAO | CASA DE MÁQUINAS
| BS5BW03CMQ37CAU020 | EQ-1056586 ¦ CENTRAL DE AUTOMACAO 020 | CENTRAL DE AUTOMACAO
| BS5BW03SAL01 | SALA - TREINAMENTO - LADO PONTE | SALA
| BS5BW03SAL01SSA013 | EQ-1056554 ¦ SISTEMA DE ALARME 013 [ - SIGA-PD - N/A] | SISTEMA DE ALARME
| BS5BW03SAL02 | SALA - TREINAMENTO - LADO PONTE | SALA
| BS5BW03SAL02BBP057 | EQ-1056589 ¦ BEBEDOURO PRESSÃO (TORRE, PURIFICADOR) 057 | BEBEDOURO PRESSÃO (TORRE, PURIFICADOR)
| BS5BW03SAL02BBP058 | EQ-1056591 ¦ BEBEDOURO PRESSÃO (TORRE, PURIFICADOR) 058 | BEBEDOURO PRESSÃO (TORRE, PURIFICADOR)
| BS5BW03SAL02BBP059 | EQ-1056595 ¦ BEBEDOURO PRESSÃO (TORRE, PURIFICADOR) 059 | BEBEDOURO PRESSÃO (TORRE, PURIFICADOR)
| BS5BW03SAL02BBP060 | EQ-1056598 ¦ BEBEDOURO PRESSÃO (TORRE, PURIFICADOR) 060 | BEBEDOURO PRESSÃO (TORRE, PURIFICADOR)
| BS5BW03SAL02BBP061 | EQ-1056600 ¦ BEBEDOURO PRESSÃO (TORRE, PURIFICADOR) 061 | BEBEDOURO PRESSÃO (TORRE, PURIFICADOR)
| BS5BW03SAL02VAV099 | EQ-1056569 ¦ VALVULA DE AR VARIAVEL 099 [ - - B3886-V - -] | VÁVULA DE AR VARIÁVEL
| BS5BW03SAL02VAV100 | EQ-1056571 ¦ VALVULA DE AR VARIAVEL 100 [ - - B3886-V - -] | VÁVULA DE AR VARIÁVEL
| BS5BW03SAL02VAV101 | EQ-1056577 ¦ VALVULA DE AR VARIAVEL 101 [ - - B3886-V - -] | VÁVULA DE AR VARIÁVEL
| BS5BW03SAL02VAV102 | EQ-1056576 ¦ VALVULA DE AR VARIAVEL 102 [ - - B3886-V - -] | VÁVULA DE AR VARIÁVEL
| BS5BW03SAL02VAV103 | EQ-1056578 ¦ VALVULA DE AR VARIAVEL 103 [ - - B3886-V - -] | VÁVULA DE AR VARIÁVEL
| BS5BW03SAL02VAV104 | EQ-1056580 ¦ VALVULA DE AR VARIAVEL 104 [ - - B3886-V - -] | VÁVULA DE AR VARIÁVEL
| BS5BW03SAL02VAV106 | EQ-1056582 ¦ VALVULA DE AR VARIAVEL 106 [ - - B3886-V - -] | VÁVULA DE AR VARIÁVEL
| BS5BW03SAL02VAV128 | EQ-1056584 ¦ VALVULA DE AR VARIAVEL 128 [ - - B3886-V - -] | VÁVULA DE AR VARIÁVEL
| BS5BW03SAL02VAV129 | EQ-1056585 ¦ VALVULA DE AR VARIAVEL 129 [ - - B3886-V - -] | VÁVULA DE AR VARIÁVEL
| BS5BW03SAL02VAV130 | EQ-1056558 ¦ VALVULA DE AR VARIAVEL 130 [ - - B3886-V - -] | VÁVULA DE AR VARIÁVEL
| BS5BW03SAL02VAV131 | EQ-1056559 ¦ VALVULA DE AR VARIAVEL 131 [ - - B3886-V - NKG150-125-250] | VÁVULA DE AR VARIÁVEL
| BS5BW03SAL02VAV145 | EQ-1056561 ¦ VALVULA DE AR VARIAVEL 145 [ - - B3886-V - NKG150-125-250] | VÁVULA DE AR VARIÁVEL
| BS5BW03SAL02VAV146 | EQ-1056560 ¦ VALVULA DE AR VARIAVEL 146 [ - - B3886-V - NKG150-125-250] | VÁVULA DE AR VARIÁVEL
| BS5BW03SAL02VAV147 | EQ-1056562 ¦ VALVULA DE AR VARIAVEL 147 [ - - B3886-V - NKG150-125-250] | VÁVULA DE AR VARIÁVEL
| BS5BW03SAL02VAV148 | EQ-1056564 ¦ VALVULA DE AR VARIAVEL 148 [ - - B3886-V - NKG150-125-250] | VÁVULA DE AR VARIÁVEL
| BS5BW03SAL02VAV149 | EQ-1056568 ¦ VALVULA DE AR VARIAVEL 149 [ - - B3886-V - NKG150-125-250] | VÁVULA DE AR VARIÁVEL
| BS5BW03SAL02VAV174 | EQ-1056573 ¦ VALVULA DE AR VARIAVEL 174 [ - - B3886-V - NKG150-125-250] | VÁVULA DE AR VARIÁVEL
| BS5BW03SAL02VAV175 | EQ-1056574 ¦ VALVULA DE AR VARIAVEL 175 [ - - B3886-V - NKG150-125-250] | VÁVULA DE AR VARIÁVEL
| BS5BW03SAL02VAV176 | EQ-1056575 ¦ VALVULA DE AR VARIAVEL 176 [ - - B3886-V - NKG150-125-250] | VÁVULA DE AR VARIÁVEL
| BS5BW03SAL02VAV177 | EQ-1056579 ¦ VALVULA DE AR VARIAVEL 177 [ - - B3886-V - NKG150-125-250] | VÁVULA DE AR VARIÁVEL
| BS5BW03SAL02VAV178 | EQ-1056583 ¦ VALVULA DE AR VARIAVEL 178 [ - - B3886-V - NKG150-125-250] | VÁVULA DE AR VARIÁVEL
| BS5BW03SAL02VAV179 | EQ-1056590 ¦ VALVULA DE AR VARIAVEL 179 [ - - B3886-V - NKG150-125-250] | VÁVULA DE AR VARIÁVEL
| BS5BW03SAL02VAV180 | EQ-1056593 ¦ VALVULA DE AR VARIAVEL 180 [ - - B3886-V - NKG150-125-250] | VÁVULA DE AR VARIÁVEL
| BS5BW03SAL03 | SALA - TREINAMENTO - LADO PONTE | SALA
| BS5BW03SAL04 | SALA - TREINAMENTO - LADO PONTE | SALA
| BS5BW03SAL05 | SALA - TREINAMENTO - LADO PONTE | SALA
| BS5BW03SAL06 | SALA - TREINAMENTO - LADO PONTE | SALA
| BS5BW03SAL07 | SALA - TREINAMENTO - LADO PONTE | SALA
| BS5BW03SAL08 | SALA - TREINAMENTO - LADO PONTE | SALA
| BS5BW03SAL09 | SALA - TREINAMENTO - LADO PONTE | SALA
| BS5BW03SAL10 | SALA - TREINAMENTO - LADO PONTE | SALA
| BS5BW03SAL11 | SALA - TREINAMENTO - LADO PONTE | SALA
| BS5BW03SAL12 | SALA - TREINAMENTO - LADO PONTE | SALA
| BS5BW03SAL13 | SALA - TREINAMENTO - LADO PONTE | SALA
| BS5BW03SAL14 | SALA - TREINAMENTO - LADO PONTE | SALA
| BS5BW03SAL15 | SALA - SALA DE ENTREVISTA - LADO PONTE | SALA
| BS5BW03SAL15SPB079 | EQ-1056527 ¦ SPLIT NÃO DUTADO 079 [ - - - C70621619111871540003] | SPLIT NÃO DUTADO
| BS5BW03SAL15SPB080 | EQ-1056528 ¦ SPLIT NÃO DUTADO 080 [ - - 4TVW0030DF000BA - C706264911184540001] | SPLIT NÃO DUTADO
| BS5BW03SAL15SPB081 | EQ-1056529 ¦ SPLIT NÃO DUTADO 081 [ - - 4TVW0018DF000BA - C7053365301182254091] | SPLIT NÃO DUTADO
| BS5BW03SAL15SPB082 | EQ-1056531 ¦ SPLIT NÃO DUTADO 082 [ - - 4TVW0018DF000BA - C705336530118254027] | SPLIT NÃO DUTADO
| BS5BW03SAL15SPB083 | EQ-1056532 ¦ SPLIT NÃO DUTADO 083 [ - - - 1222800] | SPLIT NÃO DUTADO
| BS5BW04 | 4º ANDAR | ANDAR
| BS5BW04ATN01 | ÁREA TÉCNICA - SALA LAN LADO PONTE | ÁREA TÉCNICA
| BS5BW04ATN01QGV059 | EQ-1056613 ¦ QUADRO GERAL DE BAIXA TENSÃO (≤ 20 DISJUNTORES) 059 [ - − - 6070.701.01.2019.005] | QUADRO GERAL DE BAIXA TENSÃO (≤ 20 DISJUNTORES)
| BS5BW04ATN02 | ÁREA TÉCNICA - SALA LAN LADO S. CRISTOVAO | ÁREA TÉCNICA
| BS5BW04ATN02SPB024 | EQ-1056616 ¦ SPLIT NÃO DUTADO 024 [ - - 4TVW0018DF000BA - C7053365301182254022] | SPLIT NÃO DUTADO
| BS5BW04ATN03 | ÁREA TÉCNICA - SALA LAN LADO S. CRISTOVAO | ÁREA TÉCNICA
| BS5BW04ATN03SPB025 | EQ-1056619 ¦ SPLIT NÃO DUTADO 025 [ - - 4TVW0018DF000BA - C7053365301182254282] | SPLIT NÃO DUTADO
| BS5BW04ATN04 | ÁREA TÉCNICA - SALA LAN LADO PONTE | ÁREA TÉCNICA
| BS5BW04ATN04QGV060 | EQ-1056592 ¦ QUADRO GERAL DE BAIXA TENSÃO (≤ 20 DISJUNTORES) 060 [ - − - −6070.701.01.2019.051] | QUADRO GERAL DE BAIXA TENSÃO (≤ 20 DISJUNTORES)
| BS5BW04ATN05 | ÁREA TÉCNICA - SALA LAN LADO PONTE | ÁREA TÉCNICA
| BS5BW04ATN05QEA004 | EQ-1056599 ¦ QUADRO DE ENERGIA ESTABILIZADA - NOBREAK (≤ 50 CIRCUITOS) 004 [ - LIEBERT ITA2 60 KVA UPS - ITA -20K00AL3A02E00] | QUADRO DE ENERGIA ESTABILIZADA - NOBREAK (≤ 50 CIRCUITOS)
| BS5BW04ATN05QEA005 | EQ-1056606 ¦ QUADRO DE ENERGIA ESTABILIZADA - NOBREAK (≤ 50 CIRCUITOS) 005 [ - LIEBERT ITA2 60 KVA UPS - ITA -20K00AL3A02E00] | QUADRO DE ENERGIA ESTABILIZADA - NOBREAK (≤ 50 CIRCUITOS)
| BS5BW04ATN05QEA006 | EQ-1056618 ¦ QUADRO DE ENERGIA ESTABILIZADA - NOBREAK (≤ 50 CIRCUITOS) 006 [ - LIEBERT ITA2 160 KVA UPS - ITA -20K00AL3A02E00] | QUADRO DE ENERGIA ESTABILIZADA - NOBREAK (≤ 50 CIRCUITOS)
| BS5BW04ATN05QEA007 | EQ-1056617 ¦ QUADRO DE ENERGIA ESTABILIZADA - NOBREAK (≤ 50 CIRCUITOS) 007 [ - LIEBERT ITA2 60 KVA UPS - ITA -20K00AL3A02E00] | QUADRO DE ENERGIA ESTABILIZADA - NOBREAK (≤ 50 CIRCUITOS)
| BS5BW04ATN06 | ÁREA TÉCNICA - SALA LAN LADO S. CRISTOVAO | ÁREA TÉCNICA
| BS5BW04ATN06QGV061 | EQ-1056607 ¦ QUADRO GERAL DE BAIXA TENSÃO (≤ 20 DISJUNTORES) 061 [ - −SOBREPOR - −6070.701.01.2019.004] | QUADRO GERAL DE BAIXA TENSÃO (≤ 20 DISJUNTORES)
| BS5BW04ATN07 | ÁREA TÉCNICA - SALA LAN LADO PONTE | ÁREA TÉCNICA
| BS5BW04ATN07QGV062 | EQ-1056615 ¦ QUADRO GERAL DE BAIXA TENSÃO (≤ 20 DISJUNTORES) 062 [ - −SOBREPOR - −6070.701.01.2019.002] | QUADRO GERAL DE BAIXA TENSÃO (≤ 20 DISJUNTORES)
| BS5BW04ATN08 | ÁREA TÉCNICA - SALA LAN LADO S. CRISTOVAO | ÁREA TÉCNICA
| BS5BW04ATN08CAU025 | EQ-1056621 ¦ CENTRAL DE AUTOMACAO 025 | CENTRAL DE AUTOMACAO
| BS5BW04ATN08CAU026 | EQ-1056626 ¦ CENTRAL DE AUTOMACAO 026 | CENTRAL DE AUTOMACAO
| BS5BW04ATN08CAU027 | EQ-1056624 ¦ CENTRAL DE AUTOMACAO 027 | CENTRAL DE AUTOMACAO
| BS5BW04ATN09 | ÁREA TÉCNICA - SALA LAN LADO INTO | ÁREA TÉCNICA
| BS5BW04ATN09CAU028 | EQ-1056630 ¦ CENTRAL DE AUTOMACAO 028 | CENTRAL DE AUTOMACAO
| BS5BW04ATN09FAC017 | EQ-1056655 ¦ FANCOIL (≤ 5 TR) 017 [ - WLVA3SAGA0KVM - B0713A0341] | FANCOIL (≤ 5 TR)
| BS5BW04ATN10 | ÁREA TÉCNICA - SALA LAN LADO PONTE | ÁREA TÉCNICA
| BS5BW04ATN10QGV063 | EQ-1056631 ¦ QUADRO GERAL DE BAIXA TENSÃO (≤ 20 DISJUNTORES) 063 [ - −SOBREPOR - −6070.701.01.2019.053.4] | QUADRO GERAL DE BAIXA TENSÃO (≤ 20 DISJUNTORES)
| BS5BW04ATN11 | ÁREA TÉCNICA - SALA LAN LADO PONTE | ÁREA TÉCNICA
| BS5BW04ATN11QGV064 | EQ-1056637 ¦ QUADRO GERAL DE BAIXA TENSÃO (≤ 20 DISJUNTORES) 064 [ - SOBREPOR - −6070.701.01.2019.016] | QUADRO GERAL DE BAIXA TENSÃO (≤ 20 DISJUNTORES)
| BS5BW04ATN12 | ÁREA TÉCNICA - SALA LAN LADO PONTE | ÁREA TÉCNICA
| BS5BW04ATN12QGV065 | EQ-1056635 ¦ QUADRO GERAL DE BAIXA TENSÃO (≤ 20 DISJUNTORES) 065 [ - −6070.701.01.2019.014 - SOBREPOR] | QUADRO GERAL DE BAIXA TENSÃO (≤ 20 DISJUNTORES)
| BS5BW04ATN13 | ÁREA TÉCNICA - SALA LAN LADO PONTE | ÁREA TÉCNICA
| BS5BW04ATN13QGV066 | EQ-1056643 ¦ QUADRO GERAL DE BAIXA TENSÃO (≤ 20 DISJUNTORES) 066 [ - −SOBREPOR - −6070.701.01.2019.020] | QUADRO GERAL DE BAIXA TENSÃO (≤ 20 DISJUNTORES)
| BS5BW04ATN14 | ÁREA TÉCNICA - SALA LAN LADO PONTE | ÁREA TÉCNICA
| BS5BW04ATN14QGV067 | EQ-1056645 ¦ QUADRO GERAL DE BAIXA TENSÃO (≤ 20 DISJUNTORES) 067 [ - −SOBREPOR - −093/2013] | QUADRO GERAL DE BAIXA TENSÃO (≤ 20 DISJUNTORES)
| BS5BW04ATN15 | ÁREA TÉCNICA - SALA LAN LADO RODOVIARIA | ÁREA TÉCNICA
| BS5BW04ATN16 | ÁREA TÉCNICA - SALA LAN LADO INTO | ÁREA TÉCNICA
| BS5BW04ATN17 | ÁREA TÉCNICA - SALA LAN LADO S. CRISTOVAO | ÁREA TÉCNICA
| BS5BW04ATN17CAU029 | EQ-1056653 ¦ CENTRAL DE AUTOMACAO 029 | CENTRAL DE AUTOMACAO
| BS5BW04ATN17CTC013 | EQ-1056633 ¦ CATRACA 013 [ - - WOLFLAP 2 - -] | CATRACA
| BS5BW04ATN17CTC014 | EQ-1056636 ¦ CATRACA 014 [ - - WOLFLAP 2 - -] | CATRACA
| BS5BW04ATN17CTC015 | EQ-1056638 ¦ CATRACA 015 [ - - WOLFLAP 2 - -] | CATRACA
| BS5BW04ATN17CTC016 | EQ-1056639 ¦ CATRACA 016 [ - - WOLFLAP 2 - -] | CATRACA
| BS5BW04ATN18 | ÁREA TÉCNICA - SALA LAN LADO PONTE | ÁREA TÉCNICA
| BS5BW04ATN18QGV068 | EQ-1056641 ¦ QUADRO GERAL DE BAIXA TENSÃO (≤ 20 DISJUNTORES) 068 [ - SOBREPOR - −6070.701.01.2019.019] | QUADRO GERAL DE BAIXA TENSÃO (≤ 20 DISJUNTORES)
| BS5BW04ATN19 | ÁREA TÉCNICA - SALA LAN LADO S. CRISTOVAO | ÁREA TÉCNICA
| BS5BW04ATN19QGV069 | EQ-1056642 ¦ QUADRO GERAL DE BAIXA TENSÃO (≤ 20 DISJUNTORES) 069 [ - −SOBREPOR - −001/2013] | QUADRO GERAL DE BAIXA TENSÃO (≤ 20 DISJUNTORES)
| BS5BW04ATN20 | ÁREA TÉCNICA - SALA LAN LADO S. CRISTOVAO | ÁREA TÉCNICA
| BS5BW04ATN20FAC018 | EQ-1056649 ¦ FANCOIL (≤ 5 TR) 018 [ - WLVA3SAGA0KVM - B0713A0312] | FANCOIL (≤ 5 TR)
| BS5BW04ATN21 | ÁREA TÉCNICA - SALA LAN LADO PONTE | ÁREA TÉCNICA
| BS5BW04ATN21QLC007 | EQ-1056652 ¦ QUADRO DE LUZ E TOMADAS (≤ 50 CIRCUITOS) 007 [ - −SOBREPOR - −001/2013] | QUADRO DE LUZ E TOMADAS (≤ 50 CIRCUITOS)
| BS5BW04ATN22 | ÁREA TÉCNICA - SALA LAN LADO PONTE | ÁREA TÉCNICA
| BS5BW04ATN22QLC008 | EQ-1056654 ¦ QUADRO DE LUZ E TOMADAS (≤ 50 CIRCUITOS) 008 [ - −SOBREPOR - −6070.701.01.2019.018] | QUADRO DE LUZ E TOMADAS (≤ 50 CIRCUITOS)
| BS5BW04ATN23 | ÁREA TÉCNICA - SALA LAN LADO S. CRISTOVAO | ÁREA TÉCNICA
| BS5BW04ATN23QLC009 | EQ-1056656 ¦ QUADRO DE LUZ E TOMADAS (≤ 50 CIRCUITOS) 009 [ - −SOBREPOR - −6070.701.01.2019.021] | QUADRO DE LUZ E TOMADAS (≤ 50 CIRCUITOS)
| BS5BW04ATN24 | ÁREA TÉCNICA - SALA LAN LADO S. CRISTOVAO | ÁREA TÉCNICA
| BS5BW04ATN24QLC010 | EQ-1056661 ¦ QUADRO DE LUZ E TOMADAS (≤ 50 CIRCUITOS) 010 [ - −SOBREPOR - −6070.701.01.2019.015] | QUADRO DE LUZ E TOMADAS (≤ 50 CIRCUITOS)
| BS5BW04ATN25 | ÁREA TÉCNICA - SALA LAN LADO RODOVIARIA | ÁREA TÉCNICA
| BS5BW04ATN25TRS002 | EQ-1056662 ¦ TRANSFORMADOR 002 [ - - − - −] | TRANSFORMADOR
| BS5BW04ATN26 | ÁREA TÉCNICA - SALA LAN LADO RODOVIARIA | ÁREA TÉCNICA
| BS5BW04ATN26TRS003 | EQ-1056666 ¦ TRANSFORMADOR 003 [ - - TC - −38974] | TRANSFORMADOR
| BS5BW04ATN27 | ÁREA TÉCNICA - SALA LAN LADO PONTE | ÁREA TÉCNICA
| BS5BW04ATN27QGV070 | EQ-1056671 ¦ QUADRO GERAL DE BAIXA TENSÃO (≤ 20 DISJUNTORES) 070 [ - ? - ?] | QUADRO GERAL DE BAIXA TENSÃO (≤ 20 DISJUNTORES)
| BS5BW04ATN28 | ÁREA TÉCNICA - SALA LAN LADO S. CRISTOVAO | ÁREA TÉCNICA
| BS5BW04ATN28QGV071 | EQ-1056674 ¦ QUADRO GERAL DE BAIXA TENSÃO (≤ 20 DISJUNTORES) 071 [ - SOBREPOR - 6070.701.01.2019.050] | QUADRO GERAL DE BAIXA TENSÃO (≤ 20 DISJUNTORES)
| BS5BW04ATN29 | ÁREA TÉCNICA - SALA LAN LADO S. CRISTOVAO | ÁREA TÉCNICA
| BS5BW04ATN29QGV072 | EQ-1056677 ¦ QUADRO GERAL DE BAIXA TENSÃO (≤ 20 DISJUNTORES) 072 [ - SOBREPOR - −6070.701.01.2019.001] | QUADRO GERAL DE BAIXA TENSÃO (≤ 20 DISJUNTORES)
| BS5BW04ATN30 | ÁREA TÉCNICA - SALA LAN LADO S. CRISTOVAO | ÁREA TÉCNICA
| BS5BW04ATN30QGV073 | EQ-1056678 ¦ QUADRO GERAL DE BAIXA TENSÃO (≤ 20 DISJUNTORES) 073 [ - −SOBREPOR - 6070.701.01.2019.017] | QUADRO GERAL DE BAIXA TENSÃO (≤ 20 DISJUNTORES)
| BS5BW04ATN31 | ÁREA TÉCNICA - SALA LAN LADO S. CRISTOVAO | ÁREA TÉCNICA
| BS5BW04ATN31QGV074 | EQ-1056667 ¦ QUADRO GERAL DE BAIXA TENSÃO (≤ 20 DISJUNTORES) 074 [ - −SOBREPOR - −] | QUADRO GERAL DE BAIXA TENSÃO (≤ 20 DISJUNTORES)
| BS5BW04ATN32 | ÁREA TÉCNICA - SALA LAN LADO PONTE | ÁREA TÉCNICA
| BS5BW04ATN32QGV075 | EQ-1056672 ¦ QUADRO GERAL DE BAIXA TENSÃO (≤ 20 DISJUNTORES) 075 [ - ? - ?] | QUADRO GERAL DE BAIXA TENSÃO (≤ 20 DISJUNTORES)
| BS5BW04ATN33 | ÁREA TÉCNICA - SALA LAN LADO S. CRISTOVAO | ÁREA TÉCNICA
| BS5BW04ATN33QGV076 | EQ-1056680 ¦ QUADRO GERAL DE BAIXA TENSÃO (≤ 20 DISJUNTORES) 076 [ - ? - ?] | QUADRO GERAL DE BAIXA TENSÃO (≤ 20 DISJUNTORES)
| BS5BW04ATN34 | ÁREA TÉCNICA - SALA LAN LADO S. CRISTOVAO | ÁREA TÉCNICA
| BS5BW04ATN34QGV077 | EQ-1056682 ¦ QUADRO GERAL DE BAIXA TENSÃO (≤ 20 DISJUNTORES) 077 [ - ? - ?] | QUADRO GERAL DE BAIXA TENSÃO (≤ 20 DISJUNTORES)
| BS5BW04ATN35 | ÁREA TÉCNICA - SALA LAN LADO S. CRISTOVAO | ÁREA TÉCNICA
| BS5BW04ATN35QGV078 | EQ-1056684 ¦ QUADRO GERAL DE BAIXA TENSÃO (≤ 20 DISJUNTORES) 078 [ - ? - ?] | QUADRO GERAL DE BAIXA TENSÃO (≤ 20 DISJUNTORES)
| BS5BW04ATN36 | ÁREA TÉCNICA - SALA LAN LADO S. CRISTOVAO | ÁREA TÉCNICA
| BS5BW04ATN36QGV079 | EQ-1056688 ¦ QUADRO GERAL DE BAIXA TENSÃO (≤ 20 DISJUNTORES) 079 [ - ? - ?] | QUADRO GERAL DE BAIXA TENSÃO (≤ 20 DISJUNTORES)
| BS5BW04ATN37 | ÁREA TÉCNICA - SALA LAN LADO S. CRISTOVAO | ÁREA TÉCNICA
| BS5BW04ATN37QGV080 | EQ-1056694 ¦ QUADRO GERAL DE BAIXA TENSÃO (≤ 20 DISJUNTORES) 080 [ - ? - ?] | QUADRO GERAL DE BAIXA TENSÃO (≤ 20 DISJUNTORES)
| BS5BW04ATN38 | ÁREA TÉCNICA - SALA LAN LADO PONTE | ÁREA TÉCNICA
| BS5BW04ATN38SCB001 | EQ-1056697 ¦ SELF CONTAINED A ÁGUA (30 A 60 TR) 001 [ - - EDBR040ACCF05141 -] | SELF CONTAINED A ÁGUA (30 A 60 TR)
| BS5BW04ATN38SCB003 | EQ-1056676 ¦ SELF CONTAINED A ÁGUA (30 A 60 TR) 003 [ - - EDBR040ACCF05139 -] | SELF CONTAINED A ÁGUA (30 A 60 TR)
| BS5BW04ATN39 | ÁREA TÉCNICA - SALA LAN LADO PONTE | ÁREA TÉCNICA
| BS5BW04ATN39SCB002 | EQ-1056700 ¦ SELF CONTAINED A ÁGUA (30 A 60 TR) 002 [ - - EDBR040ACCF05140 -] | SELF CONTAINED A ÁGUA (30 A 60 TR)
| BS5BW04ATN40 | ÁREA TÉCNICA - SALA LAN LADO PONTE | ÁREA TÉCNICA
| BS5BW04ATN40QGV081 | EQ-1056679 ¦ QUADRO GERAL DE BAIXA TENSÃO (≤ 20 DISJUNTORES) 081 [ - ? - ?] | QUADRO GERAL DE BAIXA TENSÃO (≤ 20 DISJUNTORES)
| BS5BW04ATN41 | ÁREA TÉCNICA - SALA LAN LADO PONTE | ÁREA TÉCNICA
| BS5BW04ATN41QGV082 | EQ-1056681 ¦ QUADRO GERAL DE BAIXA TENSÃO (≤ 20 DISJUNTORES) 082 [ - ? - ?] | QUADRO GERAL DE BAIXA TENSÃO (≤ 20 DISJUNTORES)
| BS5BW04ATN42 | ÁREA TÉCNICA - SALA LAN LADO PONTE | ÁREA TÉCNICA
| BS5BW04ATN42QGV083 | EQ-1056683 ¦ QUADRO GERAL DE BAIXA TENSÃO (≤ 20 DISJUNTORES) 083 [ - ? - ?] | QUADRO GERAL DE BAIXA TENSÃO (≤ 20 DISJUNTORES)
| BS5BW04ATN43 | ÁREA TÉCNICA - SALA LAN LADO INTO | ÁREA TÉCNICA
| BS5BW04ATN43QGV085 | EQ-1056685 ¦ QUADRO GERAL DE BAIXA TENSÃO (≤ 20 DISJUNTORES) 085 [ - ? - ?] | QUADRO GERAL DE BAIXA TENSÃO (≤ 20 DISJUNTORES)
| BS5BW04ATN44 | ÁREA TÉCNICA - SALA LAN LADO PONTE | ÁREA TÉCNICA
| BS5BW04ATN44QGV084 | EQ-1056686 ¦ QUADRO GERAL DE BAIXA TENSÃO (≤ 20 DISJUNTORES) 084 [ - ? - ?] | QUADRO GERAL DE BAIXA TENSÃO (≤ 20 DISJUNTORES)
| BS5BW04COP01 | COPA - LADO PONTE | COPA
| BS5BW04COP01SSA007 | EQ-1056675 ¦ SISTEMA DE ALARME 007 [ - SIGA-PD - N/A] | SISTEMA DE ALARME
| BS5BW04SAL01 | SALA - 401 | SALA
| BS5BW04SAL02 | SALA - 401 | SALA
| BS5BW04SAL02BBP062 | EQ-1056658 ¦ BEBEDOURO PRESSÃO (TORRE, PURIFICADOR) 062 | BEBEDOURO PRESSÃO (TORRE, PURIFICADOR)
| BS5BW04SAL02BBP063 | EQ-1056659 ¦ BEBEDOURO PRESSÃO (TORRE, PURIFICADOR) 063 | BEBEDOURO PRESSÃO (TORRE, PURIFICADOR)
| BS5BW04SAL02BBP066 | EQ-1056665 ¦ BEBEDOURO PRESSÃO (TORRE, PURIFICADOR) 066 | BEBEDOURO PRESSÃO (TORRE, PURIFICADOR)
| BS5BW04SAL02BBP067 | EQ-1056669 ¦ BEBEDOURO PRESSÃO (TORRE, PURIFICADOR) 067 | BEBEDOURO PRESSÃO (TORRE, PURIFICADOR)
| BS5BW04SAL02VAV181 | EQ-1056660 ¦ VALVULA DE AR VARIAVEL 181 [ - - B3886-V - NKG150-125-250] | VÁVULA DE AR VARIÁVEL
| BS5BW04SAL02VAV182 | EQ-1056657 ¦ VALVULA DE AR VARIAVEL 182 [ - - B3886-V - NKG150-125-250] | VÁVULA DE AR VARIÁVEL
| BS5BW04SAL02VAV183 | EQ-1056663 ¦ VALVULA DE AR VARIAVEL 183 [ - - B3886-V - NKG150-125-250] | VÁVULA DE AR VARIÁVEL
| BS5BW04SAL02VAV184 | EQ-1056664 ¦ VALVULA DE AR VARIAVEL 184 [ - - B3886-V - NKG150-125-250] | VÁVULA DE AR VARIÁVEL
| BS5BW04SAL02VAV185 | EQ-1056629 ¦ VALVULA DE AR VARIAVEL 185 [ - - B3886-V - NKG150-125-250] | VÁVULA DE AR VARIÁVEL
| BS5BW04SAL02VAV186 | EQ-1056628 ¦ VALVULA DE AR VARIAVEL 186 [ - - B3886-V - NKG150-125-250] | VÁVULA DE AR VARIÁVEL
| BS5BW04SAL02VAV187 | EQ-1056634 ¦ VALVULA DE AR VARIAVEL 187 [ - - B3886-V - NKG150-125-250] | VÁVULA DE AR VARIÁVEL
| BS5BW04SAL02VAV188 | EQ-1056640 ¦ VALVULA DE AR VARIAVEL 188 [ - - B3886-V - NKG150-125-250] | VÁVULA DE AR VARIÁVEL
| BS5BW04SAL02VAV189 | EQ-1056644 ¦ VALVULA DE AR VARIAVEL 189 [ - - B3886-V - NKG150-125-250] | VÁVULA DE AR VARIÁVEL
| BS5BW04SAL02VAV190 | EQ-1056646 ¦ VALVULA DE AR VARIAVEL 190 [ - - B3886-V - NKG150-125-250] | VÁVULA DE AR VARIÁVEL
| BS5BW04SAL02VAV191 | EQ-1056648 ¦ VALVULA DE AR VARIAVEL 191 [ - - B3886-V - -] | VÁVULA DE AR VARIÁVEL
| BS5BW04SAL02VAV203 | EQ-1056673 ¦ VALVULA DE AR VARIAVEL 203 [ - - B3886-V - NKG150-125-250] | VÁVULA DE AR VARIÁVEL
| BS5BW04SAL02VAV204 | EQ-1056670 ¦ VALVULA DE AR VARIAVEL 204 [ - - B3886-V - NKG150-125-250] | VÁVULA DE AR VARIÁVEL
| BS5BW04SAL02VAV220 | EQ-1056692 ¦ VALVULA DE AR VARIAVEL 220 [ - - B3886-V - NKG150-125-250] | VÁVULA DE AR VARIÁVEL
| BS5BW04SAL02VAV229 | EQ-1056702 ¦ VALVULA DE AR VARIAVEL 229 [ - - B3886-V - NKG150-125-250] | VÁVULA DE AR VARIÁVEL
| BS5BW04SAL02VAV230 | EQ-1056687 ¦ VALVULA DE AR VARIAVEL 230 [ - - B3886-V - NKG150-125-250] | VÁVULA DE AR VARIÁVEL
| BS5BW04SAL02VAV231 | EQ-1056689 ¦ VALVULA DE AR VARIAVEL 231 [ - - B3886-V - NKG150-125-250] | VÁVULA DE AR VARIÁVEL
| BS5BW04SAL03 | SALA - SALA GERENTE - LADO PONTE | SALA
| BS5BW04SAL04 | SALA - INTEGRACAO - LADO RODOVIARIA | SALA
| BS5BW04SAL05 | SALA - OPERADORA - LADO S. CRISTOVAO | SALA
| BS5BW04SAL06 | SALA - 401 | SALA
| BS5BW04SAL07 | SALA - SALA GERENTE - LADO PONTE | SALA
| BS5BW04SAL08 | SALA - SALA GERENTE - LADO PONTE | SALA
| BS5BW04SAL09 | SALA - INTEGRACAO - LADO RODOVIARIA | SALA
| BS5BW04SAL10 | SALA - SALA GERENTE - LADO PONTE | SALA
| BS5BW04SAL11 | SALA - 401 | SALA
| BS5BW04SAL11SPB092 | EQ-1056614 ¦ SPLIT NÃO DUTADO 092 [ - - 4TVW0018DF000BA - C7053365301182254282] | SPLIT NÃO DUTADO
| BS5BW04SAL11SPB093 | EQ-1056622 ¦ SPLIT NÃO DUTADO 093 [ - - 4TVW0018DF000BA - C7053365301182254022] | SPLIT NÃO DUTADO
| BS5BW04SAL11SPB094 | EQ-1056597 ¦ SPLIT NÃO DUTADO 094 [ - - 4TVW0018DF000BA - C7053365301182254282] | SPLIT NÃO DUTADO
| BS5BW04SAT37 | SALA TÉCNICA - SALA BMS - LADO PONTE | SALA TÉCNICA
| BS5BW05 | 5º ANDAR | ANDAR
| BS5BW05ATN01 | ÁREA TÉCNICA - SALA LAN LADO S. CRISTOVAO | ÁREA TÉCNICA
| BS5BW05ATN01CAU030 | EQ-1056693 ¦ CENTRAL DE AUTOMACAO 030 | CENTRAL DE AUTOMACAO
| BS5BW05ATN01CAU031 | EQ-1056691 ¦ CENTRAL DE AUTOMACAO 031 | CENTRAL DE AUTOMACAO
| BS5BW05ATN01SPB030 | EQ-1056698 ¦ SPLIT NÃO DUTADO 030 [ - - 4TVW0018DF000BA - C7053364602182264209] | SPLIT NÃO DUTADO
| BS5BW05ATN01SPB031 | EQ-1056699 ¦ SPLIT NÃO DUTADO 031 [ - - 4TVW0018DF000BA - C70533646022182264240] | SPLIT NÃO DUTADO
| BS5BW05ATN02 | ÁREA TÉCNICA - SALA LAN LADO PONTE | ÁREA TÉCNICA
| BS5BW05ATN02CAU032 | EQ-1056696 ¦ CENTRAL DE AUTOMACAO 032 | CENTRAL DE AUTOMACAO
| BS5BW05ATN03 | ÁREA TÉCNICA - SALA LAN LADO INTO | ÁREA TÉCNICA
| BS5BW05ATN03CAU033 | EQ-1056695 ¦ CENTRAL DE AUTOMACAO 033 | CENTRAL DE AUTOMACAO
| BS5BW05ATN04 | ÁREA TÉCNICA - SALA LAN LADO PONTE | ÁREA TÉCNICA
| BS5BW05ATN04SPB032 | EQ-1056701 ¦ SPLIT NÃO DUTADO 032 [ - - 4TVW0030DF000BA - C7062649111871540014] | SPLIT NÃO DUTADO
| BS5BW05ATN05 | ÁREA TÉCNICA - SALA LAN LADO PONTE | ÁREA TÉCNICA
| BS5BW05ATN05SPB033 | EQ-1056703 ¦ SPLIT NÃO DUTADO 033 [ - - 4TVW0030DF000BA - C7057647706185074002] | SPLIT NÃO DUTADO
| BS5BW05ATN06 | ÁREA TÉCNICA - SALA LAN LADO S. CRISTOVAO | ÁREA TÉCNICA
| BS5BW05ATN06CAU034 | EQ-1056707 ¦ CENTRAL DE AUTOMACAO 034 | CENTRAL DE AUTOMACAO
| BS5BW05ATN07 | ÁREA TÉCNICA - SALA LAN LADO RODOVIARIA | ÁREA TÉCNICA
| BS5BW05ATN08 | ÁREA TÉCNICA - SALA LAN LADO PONTE | ÁREA TÉCNICA
| BS5BW05ATN08QGV086 | EQ-1056709 ¦ QUADRO GERAL DE BAIXA TENSÃO (≤ 20 DISJUNTORES) 086 [ - SOBREPOR - −6070.701.02.2019.023] | QUADRO GERAL DE BAIXA TENSÃO (≤ 20 DISJUNTORES)
| BS5BW05ATN09 | ÁREA TÉCNICA - SALA LAN LADO PONTE | ÁREA TÉCNICA
| BS5BW05ATN09QGV087 | EQ-1056711 ¦ QUADRO GERAL DE BAIXA TENSÃO (≤ 20 DISJUNTORES) 087 [ - −SOBREPOR - −6070.701.02.2019.025] | QUADRO GERAL DE BAIXA TENSÃO (≤ 20 DISJUNTORES)
| BS5BW05ATN10 | ÁREA TÉCNICA - SALA LAN LADO INTO | ÁREA TÉCNICA
| BS5BW05ATN10QGV088 | EQ-1056718 ¦ QUADRO GERAL DE BAIXA TENSÃO (≤ 20 DISJUNTORES) 088 [ - SOBREPOR - −001/2013] | QUADRO GERAL DE BAIXA TENSÃO (≤ 20 DISJUNTORES)
| BS5BW05ATN11 | ÁREA TÉCNICA - SALA LAN LADO S. CRISTOVAO | ÁREA TÉCNICA
| BS5BW05ATN11QGV089 | EQ-1056722 ¦ QUADRO GERAL DE BAIXA TENSÃO (≤ 20 DISJUNTORES) 089 [ - −SOBREPOR - −001/2013] | QUADRO GERAL DE BAIXA TENSÃO (≤ 20 DISJUNTORES)
| BS5BW05ATN12 | ÁREA TÉCNICA - SALA LAN LADO PONTE | ÁREA TÉCNICA
| BS5BW05ATN12QGV090 | EQ-1056725 ¦ QUADRO GERAL DE BAIXA TENSÃO (≤ 20 DISJUNTORES) 090 [ - SOBREPOR - −6070.701.02.2019.024] | QUADRO GERAL DE BAIXA TENSÃO (≤ 20 DISJUNTORES)
| BS5BW05ATN13 | ÁREA TÉCNICA - SALA LAN LADO INTO | ÁREA TÉCNICA
| BS5BW05ATN14 | ÁREA TÉCNICA - SALA LAN LADO PONTE | ÁREA TÉCNICA
| BS5BW05ATN14QGV091 | EQ-1056728 ¦ QUADRO GERAL DE BAIXA TENSÃO (≤ 20 DISJUNTORES) 091 [ - −SOBREPOR - −6070.701.02.2019.026] | QUADRO GERAL DE BAIXA TENSÃO (≤ 20 DISJUNTORES)
| BS5BW05ATN15 | ÁREA TÉCNICA - SALA LAN LADO INTO | ÁREA TÉCNICA
| BS5BW05ATN15QGV092 | EQ-1056712 ¦ QUADRO GERAL DE BAIXA TENSÃO (≤ 20 DISJUNTORES) 092 [ - − - −] | QUADRO GERAL DE BAIXA TENSÃO (≤ 20 DISJUNTORES)
| BS5BW05ATN16 | ÁREA TÉCNICA - SALA LAN LADO PONTE | ÁREA TÉCNICA
| BS5BW05ATN16FAC019 | EQ-1056713 ¦ FANCOIL (≤ 5 TR) 019 [ - WLVA3SAGA0KVM - B0713A0211] | FANCOIL (≤ 5 TR)
| BS5BW05ATN16QGV098 | EQ-1056740 ¦ QUADRO GERAL DE BAIXA TENSÃO (≤ 20 DISJUNTORES) 098 [ - − - −6070.701.02.2019.022] | QUADRO GERAL DE BAIXA TENSÃO (≤ 20 DISJUNTORES)
| BS5BW05ATN17 | ÁREA TÉCNICA - SALA LAN LADO RODOVIARIA | ÁREA TÉCNICA
| BS5BW05ATN17TRS004 | EQ-1056714 ¦ TRANSFORMADOR 004 [ - - − - −] | TRANSFORMADOR
| BS5BW05ATN18 | ÁREA TÉCNICA - SALA LAN LADO INTO | ÁREA TÉCNICA
| BS5BW05ATN18TRS005 | EQ-1056717 ¦ TRANSFORMADOR 005 [ - - − - −] | TRANSFORMADOR
| BS5BW05ATN19 | ÁREA TÉCNICA - SALA LAN LADO PONTE | ÁREA TÉCNICA
| BS5BW05ATN19QLC011 | EQ-1056719 ¦ QUADRO DE LUZ E TOMADAS (≤ 50 CIRCUITOS) 011 [ - − - −] | QUADRO DE LUZ E TOMADAS (≤ 50 CIRCUITOS)
| BS5BW05ATN20 | ÁREA TÉCNICA - SALA LAN LADO PONTE | ÁREA TÉCNICA
| BS5BW05ATN20QLC012 | EQ-1056715 ¦ QUADRO DE LUZ E TOMADAS (≤ 50 CIRCUITOS) 012 [ - −SOBREPOR - −] | QUADRO DE LUZ E TOMADAS (≤ 50 CIRCUITOS)
| BS5BW05ATN21 | ÁREA TÉCNICA - SALA LAN LADO PONTE | ÁREA TÉCNICA
| BS5BW05ATN21QGV093 | EQ-1056721 ¦ QUADRO GERAL DE BAIXA TENSÃO (≤ 20 DISJUNTORES) 093 [ - −SOBREPOR - 6070.701.02.2019.052.5] | QUADRO GERAL DE BAIXA TENSÃO (≤ 20 DISJUNTORES)
| BS5BW05ATN22 | ÁREA TÉCNICA - SALA LAN LADO S. CRISTOVAO | ÁREA TÉCNICA
| BS5BW05ATN22QGV094 | EQ-1056731 ¦ QUADRO GERAL DE BAIXA TENSÃO (≤ 20 DISJUNTORES) 094 [ - SOBREPOR - 6070.701.02.2019.029] | QUADRO GERAL DE BAIXA TENSÃO (≤ 20 DISJUNTORES)
| BS5BW05ATN23 | ÁREA TÉCNICA - SALA LAN LADO S. CRISTOVAO | ÁREA TÉCNICA
| BS5BW05ATN23QGV095 | EQ-1056732 ¦ QUADRO GERAL DE BAIXA TENSÃO (≤ 20 DISJUNTORES) 095 [ - −SOBREPOR - −063/2013] | QUADRO GERAL DE BAIXA TENSÃO (≤ 20 DISJUNTORES)
| BS5BW05ATN24 | ÁREA TÉCNICA - SALA LAN LADO S. CRISTOVAO | ÁREA TÉCNICA
| BS5BW05ATN24QGV096 | EQ-1056733 ¦ QUADRO GERAL DE BAIXA TENSÃO (≤ 20 DISJUNTORES) 096 [ - SOBREPOR - −6070.701.01.2019.053.5] | QUADRO GERAL DE BAIXA TENSÃO (≤ 20 DISJUNTORES)
| BS5BW05ATN25 | ÁREA TÉCNICA - SALA LAN LADO S. CRISTOVAO | ÁREA TÉCNICA
| BS5BW05ATN25QGV097 | EQ-1056736 ¦ QUADRO GERAL DE BAIXA TENSÃO (≤ 20 DISJUNTORES) 097 [ - − - −] | QUADRO GERAL DE BAIXA TENSÃO (≤ 20 DISJUNTORES)
| BS5BW05ATN27 | ÁREA TÉCNICA - SALA LAN LADO PONTE | ÁREA TÉCNICA
| BS5BW05ATN27QGV099 | EQ-1056742 ¦ QUADRO GERAL DE BAIXA TENSÃO (≤ 20 DISJUNTORES) 099 [ - −SOBREPOR - −6070.701.02.2019.028] | QUADRO GERAL DE BAIXA TENSÃO (≤ 20 DISJUNTORES)
| BS5BW05SAL01 | SALA - INTEGRAÇÃO - LADO SÃO CRISTOVÃO | SALA
| BS5BW05SAL01SSA017 | EQ-1056723 ¦ SISTEMA DE ALARME 017 [ - SIGA-PD - N/A] | SISTEMA DE ALARME
| BS5BW05SAL02 | SALA - SQUAD INTO | SALA
| BS5BW05SAL02BBP071 | EQ-1056704 ¦ BEBEDOURO PRESSÃO (TORRE, PURIFICADOR) 071 | BEBEDOURO PRESSÃO (TORRE, PURIFICADOR)
| BS5BW05SAL02BBP072 | EQ-1056730 ¦ BEBEDOURO PRESSÃO (TORRE, PURIFICADOR) 072 | BEBEDOURO PRESSÃO (TORRE, PURIFICADOR)
| BS5BW05SAL02VAV232 | EQ-1056745 ¦ VALVULA DE AR VARIAVEL 232 [ - - B3886-V - -] | VÁVULA DE AR VARIÁVEL
| BS5BW05SAL02VAV234 | EQ-1056747 ¦ VALVULA DE AR VARIAVEL 234 [ - - B3886-V - -] | VÁVULA DE AR VARIÁVEL
| BS5BW05SAL02VAV235 | EQ-1056748 ¦ VALVULA DE AR VARIAVEL 235 [ - - B3886-V - -] | VÁVULA DE AR VARIÁVEL
| BS5BW05SAL02VAV236 | EQ-1056760 ¦ VALVULA DE AR VARIAVEL 236 [ - - B3886-V - -] | VÁVULA DE AR VARIÁVEL
| BS5BW05SAL02VAV237 | EQ-1056762 ¦ VALVULA DE AR VARIAVEL 237 [ - - B3886-V - -] | VÁVULA DE AR VARIÁVEL
| BS5BW05SAL02VAV238 | EQ-1056763 ¦ VALVULA DE AR VARIAVEL 238 [ - - B3886-V - -] | VÁVULA DE AR VARIÁVEL
| BS5BW05SAL02VAV239 | EQ-1056765 ¦ VALVULA DE AR VARIAVEL 239 [ - - B3886-V - -] | VÁVULA DE AR VARIÁVEL
| BS5BW05SAL02VAV240 | EQ-1056764 ¦ VALVULA DE AR VARIAVEL 240 [ - - B3886-V - -] | VÁVULA DE AR VARIÁVEL
| BS5BW05SAL02VAV241 | EQ-1056767 ¦ VALVULA DE AR VARIAVEL 241 [ - - B3886-V - -] | VÁVULA DE AR VARIÁVEL
| BS5BW05SAL02VAV242 | EQ-1056769 ¦ VALVULA DE AR VARIAVEL 242 [ - - B3886-V - -] | VÁVULA DE AR VARIÁVEL
| BS5BW05SAL02VAV243 | EQ-1056770 ¦ VALVULA DE AR VARIAVEL 243 [ - - B3886-V - -] | VÁVULA DE AR VARIÁVEL
| BS5BW05SAL02VAV244 | EQ-1056771 ¦ VALVULA DE AR VARIAVEL 244 [ - - B3886-V - -] | VÁVULA DE AR VARIÁVEL
| BS5BW05SAL02VAV245 | EQ-1056772 ¦ VALVULA DE AR VARIAVEL 245 [ - - B3886-V - -] | VÁVULA DE AR VARIÁVEL
| BS5BW05SAL02VAV246 | EQ-1056739 ¦ VALVULA DE AR VARIAVEL 246 [ - - B3886-V - -] | VÁVULA DE AR VARIÁVEL
| BS5BW05SAL02VAV247 | EQ-1056741 ¦ VALVULA DE AR VARIAVEL 247 [ - - B3886-V - -] | VÁVULA DE AR VARIÁVEL
| BS5BW05SAL02VAV248 | EQ-1056738 ¦ VALVULA DE AR VARIAVEL 248 [ - - B3886-V - -] | VÁVULA DE AR VARIÁVEL
| BS5BW05SAL02VAV249 | EQ-1056746 ¦ VALVULA DE AR VARIAVEL 249 [ - - B3886-V - -] | VÁVULA DE AR VARIÁVEL
| BS5BW05SAL02VAV250 | EQ-1056749 ¦ VALVULA DE AR VARIAVEL 250 [ - - B3886-V - -] | VÁVULA DE AR VARIÁVEL
| BS5BW05SAL02VAV251 | EQ-1056751 ¦ VALVULA DE AR VARIAVEL 251 [ - - B3886-V - -] | VÁVULA DE AR VARIÁVEL
| BS5BW05SAL02VAV252 | EQ-1056753 ¦ VALVULA DE AR VARIAVEL 252 [ - - B3886-V - -] | VÁVULA DE AR VARIÁVEL
| BS5BW05SAL02VAV253 | EQ-1056755 ¦ VALVULA DE AR VARIAVEL 253 [ - - B3886-V - -] | VÁVULA DE AR VARIÁVEL
| BS5BW05SAL02VAV254 | EQ-1056758 ¦ VALVULA DE AR VARIAVEL 254 [ - - B3886-V - -] | VÁVULA DE AR VARIÁVEL
| BS5BW05SAL02VAV255 | EQ-1056759 ¦ VALVULA DE AR VARIAVEL 255 [ - - B3886-V - -] | VÁVULA DE AR VARIÁVEL
| BS5BW05SAL02VAV256 | EQ-1056761 ¦ VALVULA DE AR VARIAVEL 256 [ - - B3886-V - -] | VÁVULA DE AR VARIÁVEL
| BS5BW05SAL02VAV257 | EQ-1056766 ¦ VALVULA DE AR VARIAVEL 257 [ - - B3886-V - -] | VÁVULA DE AR VARIÁVEL
| BS5BW05SAL02VAV258 | EQ-1056768 ¦ VALVULA DE AR VARIAVEL 258 [ - - B3886-V - -] | VÁVULA DE AR VARIÁVEL
| BS5BW05SAL02VAV259 | EQ-1056775 ¦ VALVULA DE AR VARIAVEL 259 [ - - B3886-V - -] | VÁVULA DE AR VARIÁVEL
| BS5BW05SAL02VAV260 | EQ-1056774 ¦ VALVULA DE AR VARIAVEL 260 [ - - B3886-V - -] | VÁVULA DE AR VARIÁVEL
| BS5BW05SAL02VAV261 | EQ-1056773 ¦ VALVULA DE AR VARIAVEL 261 [ - - B3886-V - -] | VÁVULA DE AR VARIÁVEL
| BS5BW05SAL02VAV262 | EQ-1056776 ¦ VALVULA DE AR VARIAVEL 262 [ - - B3886-V - -] | VÁVULA DE AR VARIÁVEL
| BS5BW05SAL02VAV263 | EQ-1056779 ¦ VALVULA DE AR VARIAVEL 263 [ - - B3886-V - -] | VÁVULA DE AR VARIÁVEL
| BS5BW05SAL03 | SALA - INTEGRAÇÃO - LADO SÃO CRISTOVÃO | SALA
| BS5BW05SAL03FAC039 | EQ-1056724 ¦ FANCOIL (≤ 5 TR) 039 [ - WLVA3SAGA0KVM - B0713A0206] | FANCOIL (≤ 5 TR)
| BS5BW05SAL04 | SALA - INTEGRAÇÃO - LADO SÃO CRISTOVÃO | SALA
| BS5BW05SAL05 | SALA - INTEGRAÇÃO - LADO SÃO CRISTOVÃO | SALA
| BS5BW05SAL06 | SALA - INTEGRAÇÃO - LADO SÃO CRISTOVÃO | SALA
| BS5BW05SAL07 | SALA - INTEGRAÇÃO - LADO SÃO CRISTOVÃO | SALA
| BS5BW05SAL08 | SALA - INTEGRAÇÃO - LADO SÃO CRISTOVÃO | SALA
| BS5BW05SAL09 | SALA - INTEGRAÇÃO - LADO SÃO CRISTOVÃO | SALA
| BS5BW05SAL10 | SALA - INTEGRAÇÃO - LADO SÃO CRISTOVÃO | SALA
| BS5BW05SAL11 | SALA - INTEGRAÇÃO - LADO SÃO CRISTOVÃO | SALA
| BS5BW05SAL12 | SALA - INTEGRAÇÃO - LADO SÃO CRISTOVÃO | SALA
| BS5BW05SAL13 | SALA - 501 | SALA
| BS5BW05SAL13SPB099 | EQ-1056705 ¦ SPLIT NÃO DUTADO 099 [ - - 4TVW0018DF000BA - C7053364602182264240] | SPLIT NÃO DUTADO
| BS5BW05SAL13SPB100 | EQ-1056708 ¦ SPLIT NÃO DUTADO 100 [ - - 4TVW0030DF000BA - C706264911879540014] | SPLIT NÃO DUTADO
| BS5BW05SAL13SPB101 | EQ-1056710 ¦ SPLIT NÃO DUTADO 101 [ - - TRANE - 4TVW0018DF000BA] | SPLIT NÃO DUTADO
| BS5BW05SAL13SPB102 | EQ-1056743 ¦ SPLIT NÃO DUTADO 102 [ - - 4TVW0030DF000BA - C7051647706185014002] | SPLIT NÃO DUTADO
| BS5BW06 | 6º ANDAR | ANDAR
| BS5BW06ATN01 | ÁREA TÉCNICA - SALA LAN LADO PONTE | ÁREA TÉCNICA
| BS5BW06ATN01SPB040 | EQ-1056790 ¦ SPLIT NÃO DUTADO 040 [ - - 4TVW0030DF000BA - C7062649111871540004] | SPLIT NÃO DUTADO
| BS5BW06ATN01SPB041 | EQ-1056793 ¦ SPLIT NÃO DUTADO 041 [ - - 4TVW0030DF000BA - C7062649111871540006] | SPLIT NÃO DUTADO
| BS5BW06ATN02 | ÁREA TÉCNICA - LADO S. CRISTOVAO | ÁREA TÉCNICA
| BS5BW06ATN02QGV108 | EQ-1056795 ¦ QUADRO GERAL DE BAIXA TENSÃO (≤ 20 DISJUNTORES) 108 [ - ? - ?] | QUADRO GERAL DE BAIXA TENSÃO (≤ 20 DISJUNTORES)
| BS5BW06DEP04 | DEPÓSITO - LADO S. CRISTOVAO | DEPÓSITO
| BS5BW06DEP04VAV228 | EQ-1056813 ¦ VALVULA DE AR VARIAVEL 228 [ - - B3886-V - -] | VÁVULA DE AR VARIÁVEL
| BS5BW06ECT01 | ESCRITORIO - AREA DE STAFF - LADO S. CRISTOVAO | ESCRITORIO
| BS5BW06ECT01SPB039 | EQ-1056782 ¦ SPLIT NÃO DUTADO 039 [ - - 4TVW0018DF000BA - C7053365301182254085] | SPLIT NÃO DUTADO
| BS5BW06ECT02 | ESCRITORIO - AREA DE STAFF - LADO RODOVIARIA | ESCRITORIO
| BS5BW06ECT03 | ESCRITORIO - AREA DE STAFF - LADO INTO | ESCRITORIO
| BS5BW06ECT04 | ESCRITORIO - AREA DE STAFF - LADO PONTE | ESCRITORIO
| BS5BW06ECT04QLC013 | EQ-1056803 ¦ QUADRO DE LUZ E TOMADAS (≤ 50 CIRCUITOS) 013 [ - − - −] | QUADRO DE LUZ E TOMADAS (≤ 50 CIRCUITOS)
| BS5BW06ECT05 | ESCRITORIO - AREA DE STAFF - LADO PONTE | ESCRITORIO
| BS5BW06ECT05QLC014 | EQ-1056804 ¦ QUADRO DE LUZ E TOMADAS (≤ 50 CIRCUITOS) 014 [ - − - −063/2013] | QUADRO DE LUZ E TOMADAS (≤ 50 CIRCUITOS)
| BS5BW06ECT06 | ESCRITORIO - AREA DE STAFF - LADO S. CRISTOVAO | ESCRITORIO
| BS5BW06ECT06SPB042 | EQ-1056808 ¦ SPLIT NÃO DUTADO 042 [ - - 4TVW0018DF000BA - C7053365301182254091] | SPLIT NÃO DUTADO
| BS5BW06ECT07 | ESCRITORIO - AREA DE STAFF - LADO S. CRISTOVAO | ESCRITORIO
| BS5BW06ECT07QGV100 | EQ-1056809 ¦ QUADRO GERAL DE BAIXA TENSÃO (≤ 20 DISJUNTORES) 100 [ - −SOBREPOR - −6070-701-01-2019-053.6] | QUADRO GERAL DE BAIXA TENSÃO (≤ 20 DISJUNTORES)
| BS5BW06ECT08 | ESCRITORIO - AREA DE STAFF - LADO INTO | ESCRITORIO
| BS5BW06ECT08QGV101 | EQ-1056777 ¦ QUADRO GERAL DE BAIXA TENSÃO (≤ 20 DISJUNTORES) 101 [ - − - 6070-700-12-2018-05.1] | QUADRO GERAL DE BAIXA TENSÃO (≤ 20 DISJUNTORES)
| BS5BW06ECT09 | ESCRITORIO - AREA DE STAFF - LADO S. CRISTOVAO | ESCRITORIO
| BS5BW06ECT09QGV102 | EQ-1056780 ¦ QUADRO GERAL DE BAIXA TENSÃO (≤ 20 DISJUNTORES) 102 [ - SOBREPOR - 6070-700-01-2019-03/1] | QUADRO GERAL DE BAIXA TENSÃO (≤ 20 DISJUNTORES)
| BS5BW06ECT10 | ESCRITORIO - AREA DE STAFF - LADO PONTE | ESCRITORIO
| BS5BW06ECT10QGV103 | EQ-1056786 ¦ QUADRO GERAL DE BAIXA TENSÃO (≤ 20 DISJUNTORES) 103 [ - −SOBREPOR - −6070-700-01-2019-01.1] | QUADRO GERAL DE BAIXA TENSÃO (≤ 20 DISJUNTORES)
| BS5BW06ECT11 | ESCRITORIO - AREA DE STAFF - LADO PONTE | ESCRITORIO
| BS5BW06ECT11QGV104 | EQ-1056787 ¦ QUADRO GERAL DE BAIXA TENSÃO (≤ 20 DISJUNTORES) 104 [ - − - 6070-700-01-2019-06.1] | QUADRO GERAL DE BAIXA TENSÃO (≤ 20 DISJUNTORES)
| BS5BW06ECT12 | ESCRITORIO - AREA DE STAFF - LADO PONTE | ESCRITORIO
| BS5BW06ECT12QGV105 | EQ-1056785 ¦ QUADRO GERAL DE BAIXA TENSÃO (≤ 20 DISJUNTORES) 105 [ - −SOBREPOR - −6070-700-12-2019-08.1] | QUADRO GERAL DE BAIXA TENSÃO (≤ 20 DISJUNTORES)
| BS5BW06ECT13 | ESCRITORIO - AREA DE STAFF - LADO PONTE | ESCRITORIO
| BS5BW06ECT13QGV106 | EQ-1056791 ¦ QUADRO GERAL DE BAIXA TENSÃO (≤ 20 DISJUNTORES) 106 [ - SOBREPOR - −6070-700-01-2019-04.1] | QUADRO GERAL DE BAIXA TENSÃO (≤ 20 DISJUNTORES)
| BS5BW06ECT14 | ESCRITORIO - AREA DE STAFF - LADO PONTE | ESCRITORIO
| BS5BW06ECT14QGV107 | EQ-1056794 ¦ QUADRO GERAL DE BAIXA TENSÃO (≤ 20 DISJUNTORES) 107 [ - −SOBREPOR - 6070-700-01-2019-02.1] | QUADRO GERAL DE BAIXA TENSÃO (≤ 20 DISJUNTORES)
| BS5BW06ECT15 | ESCRITORIO - AREA DE STAFF - LADO S. CRISTOVAO | ESCRITORIO
| BS5BW06ECT15QGV109 | EQ-1056801 ¦ QUADRO GERAL DE BAIXA TENSÃO (≤ 20 DISJUNTORES) 109 [ - SOBREPOR - 6070-701-01-2019-052.6] | QUADRO GERAL DE BAIXA TENSÃO (≤ 20 DISJUNTORES)
| BS5BW06ECT16 | ESCRITORIO - AREA DE STAFF - LADO S. CRISTOVAO | ESCRITORIO
| BS5BW06ECT16QGV109 | EQ-1056802 ¦ QUADRO GERAL DE BAIXA TENSÃO (≤ 20 DISJUNTORES) 109 [ - −SOBREPOR - −] | QUADRO GERAL DE BAIXA TENSÃO (≤ 20 DISJUNTORES)
| BS5BW06ECT17 | ESCRITORIO - AREA DE STAFF - LADO S. CRISTOVAO | ESCRITORIO
| BS5BW06ECT17QGV110 | EQ-1056805 ¦ QUADRO GERAL DE BAIXA TENSÃO (≤ 20 DISJUNTORES) 110 [ - −SOBREPOR - −001/2013] | QUADRO GERAL DE BAIXA TENSÃO (≤ 20 DISJUNTORES)
| BS5BW06ECT18 | ESCRITORIO - AREA DE STAFF - LADO S. CRISTOVAO | ESCRITORIO
| BS5BW06ECT18QGV111 | EQ-1056820 ¦ QUADRO GERAL DE BAIXA TENSÃO (≤ 20 DISJUNTORES) 111 [ - SOBREPOR - 6070-700-12-2018-07.1] | QUADRO GERAL DE BAIXA TENSÃO (≤ 20 DISJUNTORES)
| BS5BW06ECT19 | ESCRITORIO - AREA DE STAFF - LADO S. CRISTOVAO | ESCRITORIO
| BS5BW06ECT19QGV112 | EQ-1056824 ¦ QUADRO GERAL DE BAIXA TENSÃO (≤ 20 DISJUNTORES) 112 [ - −SOBREPOR - 001/2013] | QUADRO GERAL DE BAIXA TENSÃO (≤ 20 DISJUNTORES)
| BS5BW06ECT20 | ESCRITORIO - AREA DE STAFF - LADO PONTE | ESCRITORIO
| BS5BW06ECT20FAC020 | EQ-1056825 ¦ FANCOIL (≤ 5 TR) 020 [ - WLVA3SAGA0KVM - B0713A0342] | FANCOIL (≤ 5 TR)
| BS5BW06ECT21 | ESCRITORIO - AREA DE STAFF - LADO INTO | ESCRITORIO
| BS5BW06ECT21CAU038 | EQ-1056842 ¦ CENTRAL DE AUTOMACAO 038 | CENTRAL DE AUTOMACAO
| BS5BW06ECT21CAU039 | EQ-1056843 ¦ CENTRAL DE AUTOMACAO 039 | CENTRAL DE AUTOMACAO
| BS5BW06ECT21FAC021 | EQ-1056826 ¦ FANCOIL (≤ 5 TR) 021 [ - WLVA3SAGA0KVM - B0713A0305] | FANCOIL (≤ 5 TR)
| BS5BW06ECT22 | ESCRITORIO - AREA DE STAFF - LADO INTO | ESCRITORIO
| BS5BW06ECT22TRS006 | EQ-1056840 ¦ TRANSFORMADOR 006 [ - - − - −514] | TRANSFORMADOR
| BS5BW06ECT23 | ESCRITORIO - AREA DE STAFF - LADO RODOVIARIA | ESCRITORIO
| BS5BW06ECT23TRS007 | EQ-1056819 ¦ TRANSFORMADOR 007 [ - - TC - −534] | TRANSFORMADOR
| BS5BW06ECT24 | ESCRITORIO - AREA DE STAFF - LADO S. CRISTOVAO | ESCRITORIO
| BS5BW06ECT24CAU035 | EQ-1056838 ¦ CENTRAL DE AUTOMACAO 035 | CENTRAL DE AUTOMACAO
| BS5BW06ECT25 | ESCRITORIO - AREA DE STAFF - LADO S. CRISTOVAO | ESCRITORIO
| BS5BW06ECT25CAU036 | EQ-1056839 ¦ CENTRAL DE AUTOMACAO 036 | CENTRAL DE AUTOMACAO
| BS5BW06ECT26 | ESCRITORIO - AREA DE STAFF - LADO PONTE | ESCRITORIO
| BS5BW06ECT26CAU037 | EQ-1056844 ¦ CENTRAL DE AUTOMACAO 037 | CENTRAL DE AUTOMACAO
| BS5BW06ECT27 | ESCRITORIO - AREA DE STAFF - LADO INTO | ESCRITORIO
| BS5BW06ECT27VAV075 | EQ-1056778 ¦ VALVULA DE AR VARIAVEL 075 [ - - B3886-V - -] | VÁVULA DE AR VARIÁVEL
| BS5BW06ECT27VAV076 | EQ-1056788 ¦ VALVULA DE AR VARIAVEL 076 [ - - B3886-V - -] | VÁVULA DE AR VARIÁVEL
| BS5BW06ECT27VAV077 | EQ-1056798 ¦ VALVULA DE AR VARIAVEL 077 [ - - B3886-V - -] | VÁVULA DE AR VARIÁVEL
| BS5BW06ECT27VAV078 | EQ-1056797 ¦ VALVULA DE AR VARIAVEL 078 [ - - B3886-V - -] | VÁVULA DE AR VARIÁVEL
| BS5BW06ECT27VAV079 | EQ-1056806 ¦ VALVULA DE AR VARIAVEL 079 [ - - B3886-V - -] | VÁVULA DE AR VARIÁVEL
| BS5BW06ECT27VAV080 | EQ-1056811 ¦ VALVULA DE AR VARIAVEL 080 [ - - B3886-V - -] | VÁVULA DE AR VARIÁVEL
| BS5BW06ECT27VAV081 | EQ-1056812 ¦ VALVULA DE AR VARIAVEL 081 [ - - B3886-V - -] | VÁVULA DE AR VARIÁVEL
| BS5BW06ECT27VAV082 | EQ-1056810 ¦ VALVULA DE AR VARIAVEL 082 [ - - B3886-V - -] | VÁVULA DE AR VARIÁVEL
| BS5BW06ECT27VAV083 | EQ-1056816 ¦ VALVULA DE AR VARIAVEL 083 [ - - B3886-V - -] | VÁVULA DE AR VARIÁVEL
| BS5BW06ECT27VAV084 | EQ-1056817 ¦ VALVULA DE AR VARIAVEL 084 [ - - B3886-V - -] | VÁVULA DE AR VARIÁVEL
| BS5BW06ECT27VAV085 | EQ-1056814 ¦ VALVULA DE AR VARIAVEL 085 [ - - B3886-V - -] | VÁVULA DE AR VARIÁVEL
| BS5BW06ECT27VAV086 | EQ-1056822 ¦ VALVULA DE AR VARIAVEL 086 [ - - B3886-V - -] | VÁVULA DE AR VARIÁVEL
| BS5BW06ECT27VAV087 | EQ-1056827 ¦ VALVULA DE AR VARIAVEL 087 [ - - B3886-V - -] | VÁVULA DE AR VARIÁVEL
| BS5BW06ECT27VAV088 | EQ-1056828 ¦ VALVULA DE AR VARIAVEL 088 [ - - B3886-V - -] | VÁVULA DE AR VARIÁVEL
| BS5BW06ECT27VAV089 | EQ-1056830 ¦ VALVULA DE AR VARIAVEL 089 [ - - B3886-V - -] | VÁVULA DE AR VARIÁVEL
| BS5BW06ECT27VAV090 | EQ-1056832 ¦ VALVULA DE AR VARIAVEL 090 [ - - B3886-V - N/A] | VÁVULA DE AR VARIÁVEL
| BS5BW06ECT27VAV091 | EQ-1056818 ¦ VALVULA DE AR VARIAVEL 091 [ - - B3886-V - -] | VÁVULA DE AR VARIÁVEL
| BS5BW06ECT27VAV092 | EQ-1056823 ¦ VALVULA DE AR VARIAVEL 092 [ - - B3886-V - -] | VÁVULA DE AR VARIÁVEL
| BS5BW06ECT27VAV093 | EQ-1056821 ¦ VALVULA DE AR VARIAVEL 093 [ - - B3886-V - -] | VÁVULA DE AR VARIÁVEL
| BS5BW06ECT27VAV094 | EQ-1056829 ¦ VALVULA DE AR VARIAVEL 094 [ - - B3886-V - -] | VÁVULA DE AR VARIÁVEL
| BS5BW06ECT27VAV095 | EQ-1056836 ¦ VALVULA DE AR VARIAVEL 095 [ - - B3886-V - -] | VÁVULA DE AR VARIÁVEL
| BS5BW06ECT27VAV096 | EQ-1061406 ¦ VALVULA DE AR VARIAVEL 096 [ - - B3886-V - -] | VÁVULA DE AR VARIÁVEL
| BS5BW06ECT27VAV097 | EQ-1061412 ¦ VALVULA DE AR VARIAVEL 097 [ - - B3886-V - -] | VÁVULA DE AR VARIÁVEL
| BS5BW06SAL01 | SALA - SALA FOCO - LADO S.CRISTOVAO | SALA
| BS5BW06SAL01SSA018 | EQ-1056781 ¦ SISTEMA DE ALARME 018 [ - SIGA-PD - N/A] | SISTEMA DE ALARME
| BS5BW06SAL02 | SALA - SALA FOCO - LADO S.CRISTOVAO | SALA
| BS5BW06SAL02BBP073 | EQ-1056835 ¦ BEBEDOURO PRESSÃO (TORRE, PURIFICADOR) 073 | BEBEDOURO PRESSÃO (TORRE, PURIFICADOR)
| BS5BW06SAL02BBP074 | EQ-1056834 ¦ BEBEDOURO PRESSÃO (TORRE, PURIFICADOR) 074 | BEBEDOURO PRESSÃO (TORRE, PURIFICADOR)
| BS5BW06SAL02BBP075 | EQ-1056846 ¦ BEBEDOURO PRESSÃO (TORRE, PURIFICADOR) 075 | BEBEDOURO PRESSÃO (TORRE, PURIFICADOR)
| BS5BW06SAL02BBP076 | EQ-1056848 ¦ BEBEDOURO PRESSÃO (TORRE, PURIFICADOR) 076 | BEBEDOURO PRESSÃO (TORRE, PURIFICADOR)
| BS5BW06SAL02BBP077 | EQ-1056845 ¦ BEBEDOURO PRESSÃO (TORRE, PURIFICADOR) 077 | BEBEDOURO PRESSÃO (TORRE, PURIFICADOR)
| BS5BW06SAL03 | SALA - SALA FOCO - LADO S.CRISTOVAO | SALA
| BS5BW06SAL04 | SALA - SALA FOCO - LADO S.CRISTOVAO | SALA
| BS5BW06SAL05 | SALA - SALA FOCO - LADO S.CRISTOVAO | SALA
| BS5BW06SAL06 | SALA - SALA FOCO - LADO S.CRISTOVAO | SALA
| BS5BW06SAL07 | SALA - SALA FOCO - LADO S.CRISTOVAO | SALA
| BS5BW06SAL08 | SALA - SALA FOCO - LADO S.CRISTOVAO | SALA
| BS5BW06SAL09 | SALA - SALA FOCO - LADO S.CRISTOVAO | SALA
| BS5BW06SAL10 | SALA - SALA FOCO - LADO S.CRISTOVAO | SALA
| BS5BW06SAL11 | SALA - 601 | SALA
| BS5BW06SAL11SPB107 | EQ-1056789 ¦ SPLIT NÃO DUTADO 107 [ - - - C7053365301182254091] | SPLIT NÃO DUTADO
| BS5BW06SAL11SPB108 | EQ-1056799 ¦ SPLIT NÃO DUTADO 108 [ - - 4TVW0030DF000BA - C7062649111871540004] | SPLIT NÃO DUTADO
| BS5BW06SAL11SPB109 | EQ-1056800 ¦ SPLIT NÃO DUTADO 109 [ - - C706264911187154006 - C706264911187154006] | SPLIT NÃO DUTADO
| BS5BW06SAL11SPB110 | EQ-1061434 ¦ SPLIT NÃO DUTADO 110 [ - - 4TVW0018DF000BA - C7053365301182254985] | SPLIT NÃO DUTADO
| BS5BW07 | 7º ANDAR | ANDAR
| BS5BW07ATN01 | ÁREA TÉCNICA - SALA LAN LADO S. CRISTOVAO | ÁREA TÉCNICA
| BS5BW07ATN01QGV113 | EQ-1061481 ¦ QUADRO GERAL DE BAIXA TENSÃO (≤ 20 DISJUNTORES) 113 [ - ? - ?] | QUADRO GERAL DE BAIXA TENSÃO (≤ 20 DISJUNTORES)
| BS5BW07ATN02 | ÁREA TÉCNICA - SALA LAN LADO S. CRISTOVAO | ÁREA TÉCNICA
| BS5BW07ATN02QGV125 | EQ-1061709 ¦ QUADRO GERAL DE BAIXA TENSÃO (≤ 20 DISJUNTORES) 125 [ - ? - ?] | QUADRO GERAL DE BAIXA TENSÃO (≤ 20 DISJUNTORES)
| BS5BW07ECT01 | ESCRITORIO - AREA DE STAFF - LADO S. CRISTOVAO | ESCRITORIO
| BS5BW07ECT01CAU040 | EQ-1061480 ¦ CENTRAL DE AUTOMACAO 040 | CENTRAL DE AUTOMACAO
| BS5BW07ECT02 | ESCRITORIO - AREA DE STAFF - LADO S. CRISTOVAO | ESCRITORIO
| BS5BW07ECT02CAU041 | EQ-1061508 ¦ CENTRAL DE AUTOMACAO 041 | CENTRAL DE AUTOMACAO
| BS5BW07ECT02CAU042 | EQ-1061510 ¦ CENTRAL DE AUTOMACAO 042 | CENTRAL DE AUTOMACAO
| BS5BW07ECT03 | ESCRITORIO - AREA DE STAFF - LADO PONTE | ESCRITORIO
| BS5BW07ECT03CAU045 | EQ-1061513 ¦ CENTRAL DE AUTOMACAO 045 | CENTRAL DE AUTOMACAO
| BS5BW07ECT04 | ESCRITORIO - AREA DE STAFF - LADO INTO | ESCRITORIO
| BS5BW07ECT04CAU046 | EQ-1061518 ¦ CENTRAL DE AUTOMACAO 046 | CENTRAL DE AUTOMACAO
| BS5BW07ECT04CAU047 | EQ-1061524 ¦ CENTRAL DE AUTOMACAO 047 | CENTRAL DE AUTOMACAO
| BS5BW07ECT04FAC023 | EQ-1061552 ¦ FANCOIL (≤ 5 TR) 023 [ - WLVA3SAGA0KVM - B0713A0204] | FANCOIL (≤ 5 TR)
| BS5BW07ECT05 | ESCRITORIO - AREA DE STAFF - LADO RODOVIARIA | ESCRITORIO
| BS5BW07ECT05TRS008 | EQ-1061529 ¦ TRANSFORMADOR 008 [ - - −TC - −522] | TRANSFORMADOR
| BS5BW07ECT06 | ESCRITORIO - AREA DE STAFF - LADO RODOVIARIA | ESCRITORIO
| BS5BW07ECT07 | ESCRITORIO - AREA DE STAFF - LADO PONTE | ESCRITORIO
| BS5BW07ECT07QGV114 | EQ-1061539 ¦ QUADRO GERAL DE BAIXA TENSÃO (≤ 20 DISJUNTORES) 114 [ - −SOBREPOR - 6070700.07-12] | QUADRO GERAL DE BAIXA TENSÃO (≤ 20 DISJUNTORES)
| BS5BW07ECT08 | ESCRITORIO - AREA DE STAFF - LADO S. CRISTOVAO | ESCRITORIO
| BS5BW07ECT08QGV115 | EQ-1061546 ¦ QUADRO GERAL DE BAIXA TENSÃO (≤ 20 DISJUNTORES) 115 [ - −SOBREPOR - −094/2013] | QUADRO GERAL DE BAIXA TENSÃO (≤ 20 DISJUNTORES)
| BS5BW07ECT09 | ESCRITORIO - AREA DE STAFF - LADO S. CRISTOVAO | ESCRITORIO
| BS5BW07ECT09QGV116 | EQ-1061532 ¦ QUADRO GERAL DE BAIXA TENSÃO (≤ 20 DISJUNTORES) 116 [ - − - −] | QUADRO GERAL DE BAIXA TENSÃO (≤ 20 DISJUNTORES)
| BS5BW07ECT10 | ESCRITORIO - AREA DE STAFF - LADO S. CRISTOVAO | ESCRITORIO
| BS5BW07ECT10QGV117 | EQ-1061534 ¦ QUADRO GERAL DE BAIXA TENSÃO (≤ 20 DISJUNTORES) 117 [ - −SOBREPOR - 6070700.01.06-2] | QUADRO GERAL DE BAIXA TENSÃO (≤ 20 DISJUNTORES)
| BS5BW07ECT11 | ESCRITORIO - AREA DE STAFF - LADO PONTE | ESCRITORIO
| BS5BW07ECT11QGV118 | EQ-1061536 ¦ QUADRO GERAL DE BAIXA TENSÃO (≤ 20 DISJUNTORES) 118 [ - −SOBREPOR - 6070701.01.053-7] | QUADRO GERAL DE BAIXA TENSÃO (≤ 20 DISJUNTORES)
| BS5BW07ECT12 | ESCRITORIO - AREA DE STAFF - LADO PONTE | ESCRITORIO
| BS5BW07ECT12QGV119 | EQ-1061537 ¦ QUADRO GERAL DE BAIXA TENSÃO (≤ 20 DISJUNTORES) 119 [ - SOBREPOR - −−001/2013] | QUADRO GERAL DE BAIXA TENSÃO (≤ 20 DISJUNTORES)
| BS5BW07ECT13 | ESCRITORIO - AREA DE STAFF - LADO PONTE | ESCRITORIO
| BS5BW07ECT13QGV120 | EQ-1061549 ¦ QUADRO GERAL DE BAIXA TENSÃO (≤ 20 DISJUNTORES) 120 [ - −SOBREPOR - −6070701.01.053-8] | QUADRO GERAL DE BAIXA TENSÃO (≤ 20 DISJUNTORES)
| BS5BW07ECT14 | ESCRITORIO - AREA DE STAFF - LADO PONTE | ESCRITORIO
| BS5BW07ECT14QGV121 | EQ-1061558 ¦ QUADRO GERAL DE BAIXA TENSÃO (≤ 20 DISJUNTORES) 121 [ - SOBREPOR - −6070700.08-02] | QUADRO GERAL DE BAIXA TENSÃO (≤ 20 DISJUNTORES)
| BS5BW07ECT15 | ESCRITORIO - AREA DE STAFF - LADO S. CRISTOVAO | ESCRITORIO
| BS5BW07ECT15QGV122 | EQ-1061559 ¦ QUADRO GERAL DE BAIXA TENSÃO (≤ 20 DISJUNTORES) 122 [ - −SOBREPOR - 6070700.01-2] | QUADRO GERAL DE BAIXA TENSÃO (≤ 20 DISJUNTORES)
| BS5BW07ECT16 | ESCRITORIO - AREA DE STAFF - LADO INTO | ESCRITORIO
| BS5BW07ECT16QGV123 | EQ-1061565 ¦ QUADRO GERAL DE BAIXA TENSÃO (≤ 20 DISJUNTORES) 123 [ - −SOBREPOR - −001/2013] | QUADRO GERAL DE BAIXA TENSÃO (≤ 20 DISJUNTORES)
| BS5BW07ECT17 | ESCRITORIO - AREA DE STAFF - LADO PONTE | ESCRITORIO
| BS5BW07ECT17QGV124 | EQ-1061562 ¦ QUADRO GERAL DE BAIXA TENSÃO (≤ 20 DISJUNTORES) 124 [ - −SOBREPOR - −6070700-01-02] | QUADRO GERAL DE BAIXA TENSÃO (≤ 20 DISJUNTORES)
| BS5BW07ECT18 | ESCRITORIO - AREA DE STAFF - LADO INTO | ESCRITORIO
| BS5BW07ECT18TRS009 | EQ-1061626 ¦ TRANSFORMADOR 009 [ - - −TC - −518] | TRANSFORMADOR
| BS5BW07ECT19 | ESCRITORIO - AREA DE STAFF - LADO INTO | ESCRITORIO
| BS5BW07ECT20 | ESCRITORIO - AREA DE STAFF - LADO PONTE | ESCRITORIO
| BS5BW07ECT20FAC024 | EQ-1061660 ¦ FANCOIL (≤ 5 TR) 024 [ - WLVA3SAGA0KVM - B0713A0306] | FANCOIL (≤ 5 TR)
| BS5BW07ECT21 | ESCRITORIO - AREA DE STAFF - LADO PONTE | ESCRITORIO
| BS5BW07ECT21QLC015 | EQ-1061685 ¦ QUADRO DE LUZ E TOMADAS (≤ 50 CIRCUITOS) 015 [ - −SOBREPOR - −6070701-02.7] | QUADRO DE LUZ E TOMADAS (≤ 50 CIRCUITOS)
| BS5BW07ECT22 | ESCRITORIO - AREA DE STAFF - LADO S. CRISTOVAO | ESCRITORIO
| BS5BW07ECT22SPB055 | EQ-1061701 ¦ SPLIT NÃO DUTADO 055 [ - - 4TVW0018DF000BA - C7053364602182264163] | SPLIT NÃO DUTADO
| BS5BW07ECT23 | ESCRITORIO - AREA DE STAFF - LADO PONTE | ESCRITORIO
| BS5BW07ECT23QLC016 | EQ-1061700 ¦ QUADRO DE LUZ E TOMADAS (≤ 50 CIRCUITOS) 016 [ - −SOBREPOR - −] | QUADRO DE LUZ E TOMADAS (≤ 50 CIRCUITOS)
| BS5BW07ECT24 | ESCRITORIO - AREA DE STAFF - LADO S. CRISTOVAO | ESCRITORIO
| BS5BW07ECT24QLC017 | EQ-1061681 ¦ QUADRO DE LUZ E TOMADAS (≤ 50 CIRCUITOS) 017 [ - −SOBREPOR - −001/2013] | QUADRO DE LUZ E TOMADAS (≤ 50 CIRCUITOS)
| BS5BW07ECT25 | ESCRITORIO - AREA DE STAFF - LADO PONTE | ESCRITORIO
| BS5BW07ECT25SPB056 | EQ-1061696 ¦ SPLIT NÃO DUTADO 056 [ - - 4TVW0030DF000BA - C7062649111871540008] | SPLIT NÃO DUTADO
| BS5BW07ECT26 | ESCRITORIO - AREA DE STAFF - LADO PONTE | ESCRITORIO
| BS5BW07ECT26SPB057 | EQ-1061702 ¦ SPLIT NÃO DUTADO 057 [ - - 4TVW0030DF000BA - C7062649111871540018] | SPLIT NÃO DUTADO
| BS5BW07ECT27 | ESCRITORIO - AREA DE STAFF - LADO S. CRISTOVAO | ESCRITORIO
| BS5BW07ECT27SPB058 | EQ-1061704 ¦ SPLIT NÃO DUTADO 058 [ - - 4TVW0018DF000BA - C7053336402182254242] | SPLIT NÃO DUTADO
| BS5BW07ECT28 | ESCRITORIO - AREA DE STAFF - LADO S. CRISTOVAO | ESCRITORIO
| BS5BW07ECT28QGV126 | EQ-1061711 ¦ QUADRO GERAL DE BAIXA TENSÃO (≤ 20 DISJUNTORES) 126 [ - −SOBREPOR - 6070700.01-20] | QUADRO GERAL DE BAIXA TENSÃO (≤ 20 DISJUNTORES)
| BS5BW07ECT29 | ESCRITORIO - AREA DE STAFF - LADO S. CRISTOVAO | ESCRITORIO
| BS5BW07ECT29QGV127 | EQ-1061714 ¦ QUADRO GERAL DE BAIXA TENSÃO (≤ 20 DISJUNTORES) 127 [ - SOBREPOR - 6070700-05.2] | QUADRO GERAL DE BAIXA TENSÃO (≤ 20 DISJUNTORES)
| BS5BW07SAL01 | SALA - SALA FOCO - LADO S.CRISTOVAO | SALA
| BS5BW07SAL01SSA019 | EQ-1061567 ¦ SISTEMA DE ALARME 019 [ - SIGA-PD - N/A] | SISTEMA DE ALARME
| BS5BW07SAL02 | SALA - SALA FOCO - LADO S.CRISTOVAO | SALA
| BS5BW07SAL02BBP078 | EQ-1061491 ¦ BEBEDOURO PRESSÃO (TORRE, PURIFICADOR) 078 | BEBEDOURO PRESSÃO (TORRE, PURIFICADOR)
| BS5BW07SAL02BBP079 | EQ-1061499 ¦ BEBEDOURO PRESSÃO (TORRE, PURIFICADOR) 079 | BEBEDOURO PRESSÃO (TORRE, PURIFICADOR)
| BS5BW07SAL02BBP080 | EQ-1061672 ¦ BEBEDOURO PRESSÃO (TORRE, PURIFICADOR) 080 | BEBEDOURO PRESSÃO (TORRE, PURIFICADOR)
| BS5BW07SAL02BBP081 | EQ-1061677 ¦ BEBEDOURO PRESSÃO (TORRE, PURIFICADOR) 081 | BEBEDOURO PRESSÃO (TORRE, PURIFICADOR)
| BS5BW07SAL02BBP082 | EQ-1061683 ¦ BEBEDOURO PRESSÃO (TORRE, PURIFICADOR) 082 | BEBEDOURO PRESSÃO (TORRE, PURIFICADOR)
| BS5BW07SAL03 | SALA - INTEGRACAO DE EQUIPE - LADO S. CRISTOVAO | SALA
| BS5BW07SAL03VAV283 | EQ-1061570 ¦ VALVULA DE AR VARIAVEL 283 [ - - B3886-V - -] | VÁVULA DE AR VARIÁVEL
| BS5BW07SAL03VAV284 | EQ-1061616 ¦ VALVULA DE AR VARIAVEL 284 [ - - B3886-V - -] | VÁVULA DE AR VARIÁVEL
| BS5BW07SAL03VAV285 | EQ-1061619 ¦ VALVULA DE AR VARIAVEL 285 [ - - B3886-V - -] | VÁVULA DE AR VARIÁVEL
| BS5BW07SAL03VAV286 | EQ-1061609 ¦ VALVULA DE AR VARIAVEL 286 [ - - B3886-V - -] | VÁVULA DE AR VARIÁVEL
| BS5BW07SAL03VAV287 | EQ-1061621 ¦ VALVULA DE AR VARIAVEL 287 [ - - B3886-V - -] | VÁVULA DE AR VARIÁVEL
| BS5BW07SAL03VAV288 | EQ-1061623 ¦ VALVULA DE AR VARIAVEL 288 [ - - B3886-V - -] | VÁVULA DE AR VARIÁVEL
| BS5BW07SAL03VAV289 | EQ-1061628 ¦ VALVULA DE AR VARIAVEL 289 [ - - B3886-V - -] | VÁVULA DE AR VARIÁVEL
| BS5BW07SAL03VAV290 | EQ-1061631 ¦ VALVULA DE AR VARIAVEL 290 [ - - B3886-V - -] | VÁVULA DE AR VARIÁVEL
| BS5BW07SAL03VAV291 | EQ-1061640 ¦ VALVULA DE AR VARIAVEL 291 [ - - B3886-V - -] | VÁVULA DE AR VARIÁVEL
| BS5BW07SAL03VAV292 | EQ-1061642 ¦ VALVULA DE AR VARIAVEL 292 [ - - B3886-V - -] | VÁVULA DE AR VARIÁVEL
| BS5BW07SAL03VAV293 | EQ-1061639 ¦ VALVULA DE AR VARIAVEL 293 [ - - B3886-V - -] | VÁVULA DE AR VARIÁVEL
| BS5BW07SAL03VAV294 | EQ-1061648 ¦ VALVULA DE AR VARIAVEL 294 [ - - B3886-V - -] | VÁVULA DE AR VARIÁVEL
| BS5BW07SAL03VAV295 | EQ-1061654 ¦ VALVULA DE AR VARIAVEL 295 [ - - B3886-V - -] | VÁVULA DE AR VARIÁVEL
| BS5BW07SAL03VAV296 | EQ-1061630 ¦ VALVULA DE AR VARIAVEL 296 [ - - B3886-V - -] | VÁVULA DE AR VARIÁVEL
| BS5BW07SAL03VAV297 | EQ-1061632 ¦ VALVULA DE AR VARIAVEL 297 [ - - B3886-V - -] | VÁVULA DE AR VARIÁVEL
| BS5BW07SAL03VAV298 | EQ-1061641 ¦ VALVULA DE AR VARIAVEL 298 [ - - B3886-V - -] | VÁVULA DE AR VARIÁVEL
| BS5BW07SAL03VAV301 | EQ-1061659 ¦ VALVULA DE AR VARIAVEL 301 [ - - B3886-V - -] | VÁVULA DE AR VARIÁVEL
| BS5BW07SAL03VAV302 | EQ-1061662 ¦ VALVULA DE AR VARIAVEL 302 [ - - B3886-V - -] | VÁVULA DE AR VARIÁVEL
| BS5BW07SAL03VAV303 | EQ-1061665 ¦ VALVULA DE AR VARIAVEL 303 [ - - B3886-V - -] | VÁVULA DE AR VARIÁVEL
| BS5BW07SAL03VAV304 | EQ-1061670 ¦ VALVULA DE AR VARIAVEL 304 [ - - B3886-V - -] | VÁVULA DE AR VARIÁVEL
| BS5BW07SAL03VAV305 | EQ-1061664 ¦ VALVULA DE AR VARIAVEL 305 [ - - B3886-V - -] | VÁVULA DE AR VARIÁVEL
| BS5BW07SAL03VAV306 | EQ-1061666 ¦ VALVULA DE AR VARIAVEL 306 [ - - B3886-V - -] | VÁVULA DE AR VARIÁVEL
| BS5BW07SAL03VAV307 | EQ-1061668 ¦ VALVULA DE AR VARIAVEL 307 [ - - B3886-V - -] | VÁVULA DE AR VARIÁVEL
| BS5BW07SAL03VAV308 | EQ-1061676 ¦ VALVULA DE AR VARIAVEL 308 [ - - B3886-V - -] | VÁVULA DE AR VARIÁVEL
| BS5BW07SAL04 | SALA - SALA FOCO - LADO S.CRISTOVAO | SALA
| BS5BW07SAL05 | SALA - SALA FOCO - LADO S.CRISTOVAO | SALA
| BS5BW07SAL06 | SALA - SALA FOCO - LADO S.CRISTOVAO | SALA
| BS5BW07SAL07 | SALA - SALA FOCO - LADO S.CRISTOVAO | SALA
| BS5BW07SAL08 | SALA - SALA FOCO - LADO S.CRISTOVAO | SALA
| BS5BW07SAL09 | SALA - SALA FOCO - LADO S.CRISTOVAO | SALA
| BS5BW07SAL10 | SALA - SALA FOCO - LADO S.CRISTOVAO | SALA
| BS5BW07SAL11 | SALA - SALA FOCO - LADO S.CRISTOVAO | SALA
| BS5BW07SAL12 | SALA - SALA FOCO - LADO S.CRISTOVAO | SALA
| BS5BW07SAL13 | SALA - 701 | SALA
| BS5BW07SAL13FAC044 | EQ-1061688 ¦ FANCOIL (≤ 5 TR) 044 [ - BX49 - 30713A0296] | FANCOIL (≤ 5 TR)
| BS5BW07SAL13SPB115 | EQ-1061690 ¦ SPLIT NÃO DUTADO 115 [ - - 4TVW0018DF000BA - C7053364602182264252] | SPLIT NÃO DUTADO
| BS5BW07SAL13SPB116 | EQ-1061691 ¦ SPLIT NÃO DUTADO 116 [ - - 4TVW0018DF000BA - C7053364602182264163] | SPLIT NÃO DUTADO
| BS5BW07SAL13SPB117 | EQ-1061697 ¦ SPLIT NÃO DUTADO 117 [ - - 4TVW0030DF000BA - C7062649111871540008] | SPLIT NÃO DUTADO
| BS5BW07SAL13SPB118 | EQ-1061695 ¦ SPLIT NÃO DUTADO 118 [ - - 4TVW0030DF000BA - C7062649111871540018] | SPLIT NÃO DUTADO
| BS5BW08 | 8º ANDAR | ANDAR
| BS5BW08ATN01 | ÁREA TÉCNICA - SALA LAN LADO S. CRISTOVAO | ÁREA TÉCNICA
| BS5BW08ATN01QGV128 | EQ-1061729 ¦ QUADRO GERAL DE BAIXA TENSÃO (≤ 20 DISJUNTORES) 128 [ - SOBREPOR - −063/2013] | QUADRO GERAL DE BAIXA TENSÃO (≤ 20 DISJUNTORES)
| BS5BW08ATN02 | ÁREA TÉCNICA - SALA LAN LADO PONTE | ÁREA TÉCNICA
| BS5BW08ATN02QGV129 | EQ-1061734 ¦ QUADRO GERAL DE BAIXA TENSÃO (≤ 20 DISJUNTORES) 129 [ - −SOBREPOR - −] | QUADRO GERAL DE BAIXA TENSÃO (≤ 20 DISJUNTORES)
| BS5BW08ATN03 | ÁREA TÉCNICA - SALA LAN LADO PONTE | ÁREA TÉCNICA
| BS5BW08ATN03QLC018 | EQ-1061707 ¦ QUADRO DE LUZ E TOMADAS (≤ 50 CIRCUITOS) 018 [ - −SOBREPOR - 6070.701.01.2019.01.03] | QUADRO DE LUZ E TOMADAS (≤ 50 CIRCUITOS)
| BS5BW08ATN04 | ÁREA TÉCNICA - SALA LAN LADO PONTE | ÁREA TÉCNICA
| BS5BW08ATN04QLC019 | EQ-1061706 ¦ QUADRO DE LUZ E TOMADAS (≤ 50 CIRCUITOS) 019 [ - − - 6070.701.01.2019.052.8] | QUADRO DE LUZ E TOMADAS (≤ 50 CIRCUITOS)
| BS5BW08ATN05 | ÁREA TÉCNICA - SALA LAN LADO PONTE | ÁREA TÉCNICA
| BS5BW08ATN05QGV130 | EQ-1061722 ¦ QUADRO GERAL DE BAIXA TENSÃO (≤ 20 DISJUNTORES) 130 [ - −SOBREPOR - 6070.700.12.2018.12.08.3] | QUADRO GERAL DE BAIXA TENSÃO (≤ 20 DISJUNTORES)
| BS5BW08ATN06 | ÁREA TÉCNICA - SALA LAN LADO INTO | ÁREA TÉCNICA
| BS5BW08ATN06QGV131 | EQ-1061732 ¦ QUADRO GERAL DE BAIXA TENSÃO (≤ 20 DISJUNTORES) 131 [ - −SOBREPOR - 6070.700.01.2019.12.08.3] | QUADRO GERAL DE BAIXA TENSÃO (≤ 20 DISJUNTORES)
| BS5BW08ATN07 | ÁREA TÉCNICA - SALA LAN LADO PONTE | ÁREA TÉCNICA
| BS5BW08ATN07QGV132 | EQ-1061739 ¦ QUADRO GERAL DE BAIXA TENSÃO (≤ 20 DISJUNTORES) 132 [ - SOBREPOR - −6070.700.01.2019.02.3] | QUADRO GERAL DE BAIXA TENSÃO (≤ 20 DISJUNTORES)
| BS5BW08ATN08 | ÁREA TÉCNICA - SALA LAN LADO PONTE | ÁREA TÉCNICA
| BS5BW08ATN08QGV133 | EQ-1061746 ¦ QUADRO GERAL DE BAIXA TENSÃO (≤ 20 DISJUNTORES) 133 [ - −SOBREPOR - 6070.700.01.2019.05.3] | QUADRO GERAL DE BAIXA TENSÃO (≤ 20 DISJUNTORES)
| BS5BW08ATN09 | ÁREA TÉCNICA - SALA LAN LADO PONTE | ÁREA TÉCNICA
| BS5BW08ATN09QGV134 | EQ-1061742 ¦ QUADRO GERAL DE BAIXA TENSÃO (≤ 20 DISJUNTORES) 134 [ - −SOBREPOR - −6070.700.01.2019.06.03] | QUADRO GERAL DE BAIXA TENSÃO (≤ 20 DISJUNTORES)
| BS5BW08ATN10 | ÁREA TÉCNICA - SALA LAN LADO S. CRISTOVAO | ÁREA TÉCNICA
| BS5BW08ATN10QGV135 | EQ-1061753 ¦ QUADRO GERAL DE BAIXA TENSÃO (≤ 20 DISJUNTORES) 135 [ - −SOBREPOR - −6070.701.01.2019.053.8] | QUADRO GERAL DE BAIXA TENSÃO (≤ 20 DISJUNTORES)
| BS5BW08ATN11 | ÁREA TÉCNICA - SALA LAN LADO S. CRISTOVAO | ÁREA TÉCNICA
| BS5BW08ATN11QGV136 | EQ-1061757 ¦ QUADRO GERAL DE BAIXA TENSÃO (≤ 20 DISJUNTORES) 136 [ - −SOBREPOR - 6070.701.01.2018.07.3] | QUADRO GERAL DE BAIXA TENSÃO (≤ 20 DISJUNTORES)
| BS5BW08ATN12 | ÁREA TÉCNICA - SALA LAN LADO S. CRISTOVAO | ÁREA TÉCNICA
| BS5BW08ATN12QGV137 | EQ-1061737 ¦ QUADRO GERAL DE BAIXA TENSÃO (≤ 20 DISJUNTORES) 137 [ - SOBREPOR - −001/2013] | QUADRO GERAL DE BAIXA TENSÃO (≤ 20 DISJUNTORES)
| BS5BW08ATN13 | ÁREA TÉCNICA - SALA LAN LADO INTO | ÁREA TÉCNICA
| BS5BW08ATN13TRS010 | EQ-1061756 ¦ TRANSFORMADOR 010 [ - - TC - 529] | TRANSFORMADOR
| BS5BW08ATN14 | ÁREA TÉCNICA - SALA LAN LADO PONTE | ÁREA TÉCNICA
| BS5BW08ATN14QGV138 | EQ-1061758 ¦ QUADRO GERAL DE BAIXA TENSÃO (≤ 20 DISJUNTORES) 138 [ - −SOBREPOR - 6070.700.01.2019.04.02] | QUADRO GERAL DE BAIXA TENSÃO (≤ 20 DISJUNTORES)
| BS5BW08ATN15 | ÁREA TÉCNICA - SALA LAN LADO RODOVIARIA | ÁREA TÉCNICA
| BS5BW08ATN15TRS011 | EQ-1061788 ¦ TRANSFORMADOR 011 [ - - −TC - −514] | TRANSFORMADOR
| BS5BW08ATN16 | ÁREA TÉCNICA - SALA LAN LADO S. CRISTOVAO | ÁREA TÉCNICA
| BS5BW08ATN16CAU048 | EQ-1061820 ¦ CENTRAL DE AUTOMACAO 048 | CENTRAL DE AUTOMACAO
| BS5BW08ATN16CAU049 | EQ-1061822 ¦ CENTRAL DE AUTOMACAO 049 | CENTRAL DE AUTOMACAO
| BS5BW08ATN17 | ÁREA TÉCNICA - SALA LAN LADO RODOVIARIA | ÁREA TÉCNICA
| BS5BW08ATN18 | ÁREA TÉCNICA - SALA LAN LADO INTO | ÁREA TÉCNICA
| BS5BW08ATN19 | ÁREA TÉCNICA - SALA LAN LADO S. CRISTOVAO | ÁREA TÉCNICA
| BS5BW08ATN19QGV139 | EQ-1061838 ¦ QUADRO GERAL DE BAIXA TENSÃO (≤ 20 DISJUNTORES) 139 [ - −SOBREPOR - 001/2013] | QUADRO GERAL DE BAIXA TENSÃO (≤ 20 DISJUNTORES)
| BS5BW08ATN20 | ÁREA TÉCNICA - SALA LAN LADO S. CRISTOVAO | ÁREA TÉCNICA
| BS5BW08ATN20QGV140 | EQ-1061840 ¦ QUADRO GERAL DE BAIXA TENSÃO (≤ 20 DISJUNTORES) 140 [ - −SOBREPOR - −] | QUADRO GERAL DE BAIXA TENSÃO (≤ 20 DISJUNTORES)
| BS5BW08ATN21 | ÁREA TÉCNICA - SALA LAN LADO INTO | ÁREA TÉCNICA
| BS5BW08ATN21FAC025 | EQ-1061814 ¦ FANCOIL (≤ 5 TR) 025 [ - WLVA3SAGA0KVM - B0713A0308] | FANCOIL (≤ 5 TR)
| BS5BW08ATN22 | ÁREA TÉCNICA - SALA LAN LADO INTO | ÁREA TÉCNICA
| BS5BW08ATN22CAU050 | EQ-1061826 ¦ CENTRAL DE AUTOMACAO 050 | CENTRAL DE AUTOMACAO
| BS5BW08ATN22CAU051 | EQ-1061862 ¦ CENTRAL DE AUTOMACAO 051 | CENTRAL DE AUTOMACAO
| BS5BW08ATN22FAC026 | EQ-1061824 ¦ FANCOIL (≤ 5 TR) 026 [ - WLVA3SAGA0KVM - B0713A0203] | FANCOIL (≤ 5 TR)
| BS5BW08ATN23 | ÁREA TÉCNICA - SALA LAN LADO PONTE | ÁREA TÉCNICA
| BS5BW08ATN23SPB059 | EQ-1061850 ¦ SPLIT NÃO DUTADO 059 [ - - 4TVW0030DF000BA - C7062649111871540013] | SPLIT NÃO DUTADO
| BS5BW08ATN24 | ÁREA TÉCNICA - SALA LAN LADO PONTE | ÁREA TÉCNICA
| BS5BW08ATN24SPB060 | EQ-1061853 ¦ SPLIT NÃO DUTADO 060 [ - - 4TVW0030DF000BA - C7062649111871540013] | SPLIT NÃO DUTADO
| BS5BW08ATN25 | ÁREA TÉCNICA - SALA LAN LADO S. CRISTOVAO | ÁREA TÉCNICA
| BS5BW08ATN25SPB061 | EQ-1061856 ¦ SPLIT NÃO DUTADO 061 [ - - 4TVW0018DF000BA - C7053365301182254286] | SPLIT NÃO DUTADO
| BS5BW08ATN26 | ÁREA TÉCNICA - SALA LAN LADO PONTE | ÁREA TÉCNICA
| BS5BW08ATN26CAU052 | EQ-1061866 ¦ CENTRAL DE AUTOMACAO 052 | CENTRAL DE AUTOMACAO
| BS5BW08ATN27 | ÁREA TÉCNICA - SALA LAN LADO S. CRISTOVAO | ÁREA TÉCNICA
| BS5BW08ATN27CAU053 | EQ-1061851 ¦ CENTRAL DE AUTOMACAO 053 | CENTRAL DE AUTOMACAO
| BS5BW08ATN27CAU054 | EQ-1061848 ¦ CENTRAL DE AUTOMACAO 054 | CENTRAL DE AUTOMACAO
| BS5BW08ATN27CAU055 | EQ-1061855 ¦ CENTRAL DE AUTOMACAO 055 | CENTRAL DE AUTOMACAO
| BS5BW08ATN28 | ÁREA TÉCNICA - SALA LAN LADO S. CRISTOVAO | ÁREA TÉCNICA
| BS5BW08ATN28SPB062 | EQ-1061857 ¦ SPLIT NÃO DUTADO 062 [ - - 4TVW0018DF000BA - C7053364602182264239] | SPLIT NÃO DUTADO
| BS5BW08SAL01 | SALA - 801 | SALA
| BS5BW08SAL01SPB063 | EQ-1061715 ¦ SPLIT NÃO DUTADO 063 [ - - 4TVW0018DF000BA - C7053364602182264239] | SPLIT NÃO DUTADO
| BS5BW08SAL01SPB064 | EQ-1061749 ¦ SPLIT NÃO DUTADO 064 [ - - 4TVW0018DF000BA - C7053365301182254286] | SPLIT NÃO DUTADO
| BS5BW08SAL01SPB065 | EQ-1061830 ¦ SPLIT NÃO DUTADO 065 [ - - 4TVW0030DF000BA - C7062649111871540011] | SPLIT NÃO DUTADO
| BS5BW08SAL01SPB066 | EQ-1061831 ¦ SPLIT NÃO DUTADO 066 [ - - 4TVW0030DF000BA - C7062649111871540013] | SPLIT NÃO DUTADO
| BS5BW08SAL02 | SALA - INTEGRACAO - LADO S. CRISTOVAO | SALA
| BS5BW08SAL02VAV098 | EQ-1061740 ¦ VALVULA DE AR VARIAVEL 098 [ - - B3886-V - -] | VÁVULA DE AR VARIÁVEL
| BS5BW08SAL02VAV107 | EQ-1061792 ¦ VALVULA DE AR VARIAVEL 107 [ - - B3886-V - -] | VÁVULA DE AR VARIÁVEL
| BS5BW08SAL02VAV108 | EQ-1061795 ¦ VALVULA DE AR VARIAVEL 108 [ - - B3886-V - -] | VÁVULA DE AR VARIÁVEL
| BS5BW08SAL02VAV109 | EQ-1061797 ¦ VALVULA DE AR VARIAVEL 109 [ - - B3886-V - -] | VÁVULA DE AR VARIÁVEL
| BS5BW08SAL02VAV110 | EQ-1061807 ¦ VALVULA DE AR VARIAVEL 110 [ - - B3886-V - -] | VÁVULA DE AR VARIÁVEL
| BS5BW08SAL02VAV112 | EQ-1061798 ¦ VALVULA DE AR VARIAVEL 112 [ - - B3886-V - -] | VÁVULA DE AR VARIÁVEL
| BS5BW08SAL02VAV113 | EQ-1061800 ¦ VALVULA DE AR VARIAVEL 113 [ - - B3886-V - -] | VÁVULA DE AR VARIÁVEL
| BS5BW08SAL02VAV114 | EQ-1061801 ¦ VALVULA DE AR VARIAVEL 114 [ - - B3886-V - -] | VÁVULA DE AR VARIÁVEL
| BS5BW08SAL02VAV115 | EQ-1061808 ¦ VALVULA DE AR VARIAVEL 115 [ - - B3886-V - -] | VÁVULA DE AR VARIÁVEL
| BS5BW08SAL02VAV116 | EQ-1061818 ¦ VALVULA DE AR VARIAVEL 116 [ - - B3886-V - -] | VÁVULA DE AR VARIÁVEL
| BS5BW08SAL02VAV324 | EQ-1061762 ¦ VALVULA DE AR VARIAVEL 324 [ - - B3886-V - -] | VÁVULA DE AR VARIÁVEL
| BS5BW08SAL02VAV325 | EQ-1061763 ¦ VALVULA DE AR VARIAVEL 325 [ - - B3886-V - -] | VÁVULA DE AR VARIÁVEL
| BS5BW08SAL02VAV326 | EQ-1061764 ¦ VALVULA DE AR VARIAVEL 326 [ - - B3886-V - -] | VÁVULA DE AR VARIÁVEL
| BS5BW08SAL02VAV327 | EQ-1061766 ¦ VALVULA DE AR VARIAVEL 327 [ - - B3886-V - -] | VÁVULA DE AR VARIÁVEL
| BS5BW08SAL02VAV328 | EQ-1061769 ¦ VALVULA DE AR VARIAVEL 328 [ - - B3886-V - -] | VÁVULA DE AR VARIÁVEL
| BS5BW08SAL02VAV329 | EQ-1061771 ¦ VALVULA DE AR VARIAVEL 329 [ - - B3886-V - -] | VÁVULA DE AR VARIÁVEL
| BS5BW08SAL02VAV330 | EQ-1061774 ¦ VALVULA DE AR VARIAVEL 330 [ - - B3886-V - -] | VÁVULA DE AR VARIÁVEL
| BS5BW08SAL02VAV350 | EQ-1061773 ¦ VALVULA DE AR VARIAVEL 350 [ - - B3886-V - -] | VÁVULA DE AR VARIÁVEL
| BS5BW08SAL02VAV351 | EQ-1061776 ¦ VALVULA DE AR VARIAVEL 351 [ - - B3886-V - -] | VÁVULA DE AR VARIÁVEL
| BS5BW08SAL02VAV352 | EQ-1061779 ¦ VALVULA DE AR VARIAVEL 352 [ - - B3886-V - -] | VÁVULA DE AR VARIÁVEL
| BS5BW08SAL02VAV354 | EQ-1061784 ¦ VALVULA DE AR VARIAVEL 354 [ - - B3886-V - -] | VÁVULA DE AR VARIÁVEL
| BS5BW08SAL02VAV355 | EQ-1061791 ¦ VALVULA DE AR VARIAVEL 355 [ - - B3886-V - -] | VÁVULA DE AR VARIÁVEL
| BS5BW08SAT13 | SALA TÉCNICA - SALA BMS - LADO INTO | SALA TÉCNICA
| BS5BW08SAT13BBP041 | EQ-1061720 ¦ BEBEDOURO PRESSÃO (TORRE, PURIFICADOR) 041 | BEBEDOURO PRESSÃO (TORRE, PURIFICADOR)
| BS5BW08SAT13BBP042 | EQ-1061721 ¦ BEBEDOURO PRESSÃO (TORRE, PURIFICADOR) 042 | BEBEDOURO PRESSÃO (TORRE, PURIFICADOR)
| BS5BW08SAT13BBP043 | EQ-1061724 ¦ BEBEDOURO PRESSÃO (TORRE, PURIFICADOR) 043 | BEBEDOURO PRESSÃO (TORRE, PURIFICADOR)
| BS5BW08SAT13BBP044 | EQ-1061733 ¦ BEBEDOURO PRESSÃO (TORRE, PURIFICADOR) 044 | BEBEDOURO PRESSÃO (TORRE, PURIFICADOR)
| BS5BW08SAT13BBP045 | EQ-1061789 ¦ BEBEDOURO PRESSÃO (TORRE, PURIFICADOR) 045 | BEBEDOURO PRESSÃO (TORRE, PURIFICADOR)
| BS5BW08SAT13VAV105 | EQ-1061786 ¦ VALVULA DE AR VARIAVEL 105 [ - - B3886-V - N/A] | VÁVULA DE AR VARIÁVEL
| BS5BW08SAT13VAV111 | EQ-1061782 ¦ VALVULA DE AR VARIAVEL 111 [ - - B3886-V - N/A] | VÁVULA DE AR VARIÁVEL
| BS5BW08SAT14 | SALA TÉCNICA - SALA BMS - LADO INTO | SALA TÉCNICA
| BS5BW08SAT14SSA012 | EQ-1061747 ¦ SISTEMA DE ALARME 012 [ - SIGA-PD - N/A] | SISTEMA DE ALARME
| BS5BW08SAT15 | SALA TÉCNICA - SALA BMS - LADO INTO | SALA TÉCNICA
| BS5BW08SAT16 | SALA TÉCNICA - SALA BMS - LADO INTO | SALA TÉCNICA
| BS5BW08SAT17 | SALA TÉCNICA - SALA BMS - LADO INTO | SALA TÉCNICA
| BS5BW08SAT18 | SALA TÉCNICA - SALA BMS - LADO INTO | SALA TÉCNICA
| BS5BW08SAT19 | SALA TÉCNICA - SALA BMS - LADO INTO | SALA TÉCNICA
| BS5BW08SAT20 | SALA TÉCNICA - SALA BMS - LADO INTO | SALA TÉCNICA
| BS5BW08SAT21 | SALA TÉCNICA - SALA BMS - LADO INTO | SALA TÉCNICA
| BS5BW08SAT22 | SALA TÉCNICA - SALA BMS - LADO INTO | SALA TÉCNICA
| BS5BW08SAT23 | SALA TÉCNICA - SALA BMS - LADO INTO | SALA TÉCNICA
| BS5BW09 | 9º ANDAR | ANDAR
| BS5BW09ACM01 | AREA COMUM - BANCADA ROTATIVA - LADO PONTE | ACADEMIA
| BS5BW09ACM01BBP046 | EQ-1061909 ¦ BEBEDOURO PRESSÃO (TORRE, PURIFICADOR) 046 | BEBEDOURO PRESSÃO (TORRE, PURIFICADOR)
| BS5BW09ACM01BBP047 | EQ-1061929 ¦ BEBEDOURO PRESSÃO (TORRE, PURIFICADOR) 047 | BEBEDOURO PRESSÃO (TORRE, PURIFICADOR)
| BS5BW09ACM01BBP048 | EQ-1061932 ¦ BEBEDOURO PRESSÃO (TORRE, PURIFICADOR) 048 | BEBEDOURO PRESSÃO (TORRE, PURIFICADOR)
| BS5BW09ACM01BBP050 | EQ-1061933 ¦ BEBEDOURO PRESSÃO (TORRE, PURIFICADOR) 050 | BEBEDOURO PRESSÃO (TORRE, PURIFICADOR)
| BS5BW09ACM01BBP051 | EQ-1061920 ¦ BEBEDOURO PRESSÃO (TORRE, PURIFICADOR) 051 | BEBEDOURO PRESSÃO (TORRE, PURIFICADOR)
| BS5BW09ACM01BBP052 | EQ-1062826 ¦ BEBEDOURO PRESSÃO (TORRE, PURIFICADOR) 052 | BEBEDOURO PRESSÃO (TORRE, PURIFICADOR)
| BS5BW09ACM01VAV117 | EQ-1061867 ¦ VALVULA DE AR VARIAVEL 117 [ - - B3886-V - N/A] | VÁVULA DE AR VARIÁVEL
| BS5BW09ACM01VAV119 | EQ-1061891 ¦ VALVULA DE AR VARIAVEL 119 [ - - B3886-V -] | VÁVULA DE AR VARIÁVEL
| BS5BW09ACM01VAV120 | EQ-1061899 ¦ VALVULA DE AR VARIAVEL 120 [ - - B3886-V - N/A] | VÁVULA DE AR VARIÁVEL
| BS5BW09ACM01VAV121 | EQ-1061876 ¦ VALVULA DE AR VARIAVEL 121 [ - - B3886-V - N/A] | VÁVULA DE AR VARIÁVEL
| BS5BW09ACM01VAV122 | EQ-1061877 ¦ VALVULA DE AR VARIAVEL 122 [ - - B3886-V - N/A] | VÁVULA DE AR VARIÁVEL
| BS5BW09ACM01VAV123 | EQ-1061878 ¦ VALVULA DE AR VARIAVEL 123 [ - - B3886-V - N/A] | VÁVULA DE AR VARIÁVEL
| BS5BW09ACM01VAV124 | EQ-1061882 ¦ VALVULA DE AR VARIAVEL 124 [ - - B3886-V - N/A] | VÁVULA DE AR VARIÁVEL
| BS5BW09ACM01VAV125 | EQ-1061905 ¦ VALVULA DE AR VARIAVEL 125 [ - - B3886-V - N/A] | VÁVULA DE AR VARIÁVEL
| BS5BW09ACM02 | AREA COMUM - BANCADA ROTATIVA - LADO PONTE | ACADEMIA
| BS5BW09ACM03 | AREA COMUM - BANCADA ROTATIVA - LADO PONTE | ACADEMIA
| BS5BW09ACM04 | AREA COMUM - BANCADA ROTATIVA - LADO PONTE | ACADEMIA
| BS5BW09ACM05 | AREA COMUM - BANCADA ROTATIVA - LADO PONTE | ACADEMIA
| BS5BW09ACM05SSA014 | EQ-1061912 ¦ SISTEMA DE ALARME 014 [ - SIGA-PD - N/A] | SISTEMA DE ALARME
| BS5BW09ACM06 | AREA COMUM - BANCADA ROTATIVA - LADO PONTE | ACADEMIA
| BS5BW09ACM07 | AREA COMUM - BANCADA ROTATIVA - LADO PONTE | ACADEMIA
| BS5BW09ACM08 | AREA COMUM - BANCADA ROTATIVA - LADO PONTE | ACADEMIA
| BS5BW09ACM09 | AREA COMUM - BANCADA ROTATIVA - LADO PONTE | ACADEMIA
| BS5BW09ACM10 | AREA COMUM - BANCADA ROTATIVA - LADO PONTE | ACADEMIA
| BS5BW09ACM11 | AREA COMUM - BANCADA ROTATIVA - LADO PONTE | ACADEMIA
| BS5BW09ECT01 | ESCRITORIO - AREA DE STAFF - LADO INTO | ESCRITORIO
| BS5BW09ECT01CAU056 | EQ-1061869 ¦ CENTRAL DE AUTOMACAO 056 | CENTRAL DE AUTOMACAO
| BS5BW09ECT01CAU057 | EQ-1061886 ¦ CENTRAL DE AUTOMACAO 057 | CENTRAL DE AUTOMACAO
| BS5BW09ECT01FAC028 | EQ-1062878 ¦ FANCOIL (≤ 5 TR) 028 [ - WLVA3SAGA0KVM - B0713A0309] | FANCOIL (≤ 5 TR)
| BS5BW09ECT02 | ESCRITORIO - AREA DE STAFF - LADO INTO | ESCRITORIO
| BS5BW09ECT02QGV141 | EQ-1061871 ¦ QUADRO GERAL DE BAIXA TENSÃO (≤ 20 DISJUNTORES) 141 [ - −SOBREPOR - −] | QUADRO GERAL DE BAIXA TENSÃO (≤ 20 DISJUNTORES)
| BS5BW09ECT03 | ESCRITORIO - AREA DE STAFF - LADO S. CRISTOVAO | ESCRITORIO
| BS5BW09ECT03QGV142 | EQ-1061889 ¦ QUADRO GERAL DE BAIXA TENSÃO (≤ 20 DISJUNTORES) 142 [ - − - −] | QUADRO GERAL DE BAIXA TENSÃO (≤ 20 DISJUNTORES)
| BS5BW09ECT04 | ESCRITORIO - AREA DE STAFF - LADO S. CRISTOVAO | ESCRITORIO
| BS5BW09ECT04CAU058 | EQ-1061895 ¦ CENTRAL DE AUTOMACAO 058 | CENTRAL DE AUTOMACAO
| BS5BW09ECT04CAU059 | EQ-1061898 ¦ CENTRAL DE AUTOMACAO 059 | CENTRAL DE AUTOMACAO
| BS5BW09ECT05 | ESCRITORIO - AREA DE STAFF - LADO S. CRISTOVAO | ESCRITORIO
| BS5BW09ECT05CAU060 | EQ-1061904 ¦ CENTRAL DE AUTOMACAO 060 | CENTRAL DE AUTOMACAO
| BS5BW09ECT06 | ESCRITORIO - AREA DE STAFF - LADO PONTE | ESCRITORIO
| BS5BW09ECT06CAU061 | EQ-1061903 ¦ CENTRAL DE AUTOMACAO 061 | CENTRAL DE AUTOMACAO
| BS5BW09ECT07 | ESCRITORIO - AREA DE STAFF - LADO RODOVIARIA | ESCRITORIO
| BS5BW09ECT07TRS012 | EQ-1061910 ¦ TRANSFORMADOR 012 [ - - TC - −522] | TRANSFORMADOR
| BS5BW09ECT08 | ESCRITORIO - AREA DE STAFF - LADO S. CRISTOVAO | ESCRITORIO
| BS5BW09ECT08QGV143 | EQ-1061913 ¦ QUADRO GERAL DE BAIXA TENSÃO (≤ 20 DISJUNTORES) 143 [ - −SOBREPOR - −6070.701.01.2019.053.9] | QUADRO GERAL DE BAIXA TENSÃO (≤ 20 DISJUNTORES)
| BS5BW09ECT09 | ESCRITORIO - AREA DE STAFF - LADO S. CRISTOVAO | ESCRITORIO
| BS5BW09ECT09QGV144 | EQ-1061915 ¦ QUADRO GERAL DE BAIXA TENSÃO (≤ 20 DISJUNTORES) 144 [ - −SOBREPOR - 6070.701.01.2018.07.4] | QUADRO GERAL DE BAIXA TENSÃO (≤ 20 DISJUNTORES)
| BS5BW09ECT10 | ESCRITORIO - AREA DE STAFF - LADO RODOVIARIA | ESCRITORIO
| BS5BW09ECT11 | ESCRITORIO - AREA DE STAFF - LADO INTO | ESCRITORIO
| BS5BW09ECT12 | ESCRITORIO - AREA DE STAFF - LADO S. CRISTOVAO | ESCRITORIO
| BS5BW09ECT12QGV145 | EQ-1061923 ¦ QUADRO GERAL DE BAIXA TENSÃO (≤ 20 DISJUNTORES) 145 [ - SOBREPOR - −001/2013] | QUADRO GERAL DE BAIXA TENSÃO (≤ 20 DISJUNTORES)
| BS5BW09ECT13 | ESCRITORIO - AREA DE STAFF - LADO S. CRISTOVAO | ESCRITORIO
| BS5BW09ECT13QGV146 | EQ-1061924 ¦ QUADRO GERAL DE BAIXA TENSÃO (≤ 20 DISJUNTORES) 146 [ - −SOBREPOR - −001/2013] | QUADRO GERAL DE BAIXA TENSÃO (≤ 20 DISJUNTORES)
| BS5BW09ECT14 | ESCRITORIO - AREA DE STAFF - LADO PONTE | ESCRITORIO
| BS5BW09ECT14QGV147 | EQ-1061935 ¦ QUADRO GERAL DE BAIXA TENSÃO (≤ 20 DISJUNTORES) 147 [ - SOBREPOR - −6070.700.01.2019.02.4] | QUADRO GERAL DE BAIXA TENSÃO (≤ 20 DISJUNTORES)
| BS5BW09ECT15 | ESCRITORIO - AREA DE STAFF - LADO PONTE | ESCRITORIO
| BS5BW09ECT15QGV148 | EQ-1061928 ¦ QUADRO GERAL DE BAIXA TENSÃO (≤ 20 DISJUNTORES) 148 [ - SOBREPOR - 6070.700.01.2019.052.9] | QUADRO GERAL DE BAIXA TENSÃO (≤ 20 DISJUNTORES)
| BS5BW09ECT16 | ESCRITORIO - AREA DE STAFF - LADO INTO | ESCRITORIO
| BS5BW09ECT16TRS013 | EQ-1062808 ¦ TRANSFORMADOR 013 [ - - − - −518] | TRANSFORMADOR
| BS5BW09ECT17 | ESCRITORIO - AREA DE STAFF - LADO S. CRISTOVAO | ESCRITORIO
| BS5BW09ECT17QGV149 | EQ-1062811 ¦ QUADRO GERAL DE BAIXA TENSÃO (≤ 20 DISJUNTORES) 149 [ - −SOBREPOR - −063/2013] | QUADRO GERAL DE BAIXA TENSÃO (≤ 20 DISJUNTORES)
| BS5BW09ECT18 | ESCRITORIO - AREA DE STAFF - LADO PONTE | ESCRITORIO
| BS5BW09ECT18QGV150 | EQ-1062813 ¦ QUADRO GERAL DE BAIXA TENSÃO (≤ 20 DISJUNTORES) 150 [ - −SOBREPOR - −6070.700.12.2018.05.4] | QUADRO GERAL DE BAIXA TENSÃO (≤ 20 DISJUNTORES)
| BS5BW09ECT19 | ESCRITORIO - AREA DE STAFF - LADO PONTE | ESCRITORIO
| BS5BW09ECT19QGV151 | EQ-1062816 ¦ QUADRO GERAL DE BAIXA TENSÃO (≤ 20 DISJUNTORES) 151 [ - SOBREPOR - 6070.700.01.2019.06.4] | QUADRO GERAL DE BAIXA TENSÃO (≤ 20 DISJUNTORES)
| BS5BW09ECT20 | ESCRITORIO - AREA DE STAFF - LADO PONTE | ESCRITORIO
| BS5BW09ECT20QGV152 | EQ-1062824 ¦ QUADRO GERAL DE BAIXA TENSÃO (≤ 20 DISJUNTORES) 152 [ - −SOBREPOR - 6070.700.01.2019.03.04] | QUADRO GERAL DE BAIXA TENSÃO (≤ 20 DISJUNTORES)
| BS5BW09ECT21 | ESCRITORIO - AREA DE STAFF - LADO PONTE | ESCRITORIO
| BS5BW09ECT21QGV153 | EQ-1062821 ¦ QUADRO GERAL DE BAIXA TENSÃO (≤ 20 DISJUNTORES) 153 [ - SOBREPOR - 6070.700.01.2019.01.4] | QUADRO GERAL DE BAIXA TENSÃO (≤ 20 DISJUNTORES)
| BS5BW09ECT22 | ESCRITORIO - AREA DE STAFF - LADO RODOVIARIA | ESCRITORIO
| BS5BW09ECT22FAC027 | EQ-1062837 ¦ FANCOIL (≤ 5 TR) 027 [ - WLVA3SAGA0KVM - B0713A0209] | FANCOIL (≤ 5 TR)
| BS5BW09ECT23 | ESCRITORIO - AREA DE STAFF - LADO PONTE | ESCRITORIO
| BS5BW09ECT23SPB067 | EQ-1062847 ¦ SPLIT NÃO DUTADO 067 [ - - 4TVW0030DF000BA - C7062649111871540017] | SPLIT NÃO DUTADO
| BS5BW09ECT24 | ESCRITORIO - AREA DE STAFF - LADO S. CRISTOVAO | ESCRITORIO
| BS5BW09ECT24SPB068 | EQ-1062851 ¦ SPLIT NÃO DUTADO 068 [ - - 4TVW0018DF000BA - C7053365301182254290] | SPLIT NÃO DUTADO
| BS5BW09ECT25 | ESCRITORIO - AREA DE STAFF - LADO S. CRISTOVAO | ESCRITORIO
| BS5BW09ECT25SPB069 | EQ-1062850 ¦ SPLIT NÃO DUTADO 069 [ - - 4TVW0018DF000BA - C7053365301182254268] | SPLIT NÃO DUTADO
| BS5BW09ECT26 | ESCRITORIO - AREA DE STAFF - LADO PONTE | ESCRITORIO
| BS5BW09ECT26QLC020 | EQ-1062853 ¦ QUADRO DE LUZ E TOMADAS (≤ 50 CIRCUITOS) 020 [ - −SOBREPOR - 6070.700.01.2019.04.7] | QUADRO DE LUZ E TOMADAS (≤ 50 CIRCUITOS)
| BS5BW09ECT27 | ESCRITORIO - AREA DE STAFF - LADO PONTE | ESCRITORIO
| BS5BW09ECT27QLC021 | EQ-1062862 ¦ QUADRO DE LUZ E TOMADAS (≤ 50 CIRCUITOS) 021 [ - − - 6070.700.12.2018.08.4] | QUADRO DE LUZ E TOMADAS (≤ 50 CIRCUITOS)
| BS5BW09ECT28 | ESCRITORIO - AREA DE STAFF - LADO PONTE | ESCRITORIO
| BS5BW09ECT28SPB070 | EQ-1062866 ¦ SPLIT NÃO DUTADO 070 [ - - 4TVW0030DF000BA - C7062649111871540020] | SPLIT NÃO DUTADO
| BS5BW09SAL01 | SALA - INTEGRACAO - LADO S. CRISTOVAO | SALA
| BS5BW09SAL01VAV118 | EQ-1061890 ¦ VALVULA DE AR VARIAVEL 118 [ - - B3886-V - -] | VÁVULA DE AR VARIÁVEL
| BS5BW09SAL01VAV126 | EQ-1062819 ¦ VALVULA DE AR VARIAVEL 126 [ - - B3886-V - -] | VÁVULA DE AR VARIÁVEL
| BS5BW09SAL01VAV127 | EQ-1062829 ¦ VALVULA DE AR VARIAVEL 127 [ - - B3886-V - -] | VÁVULA DE AR VARIÁVEL
| BS5BW09SAL01VAV132 | EQ-1062854 ¦ VALVULA DE AR VARIAVEL 132 [ - - B3886-V - -] | VÁVULA DE AR VARIÁVEL
| BS5BW09SAL01VAV133 | EQ-1062856 ¦ VALVULA DE AR VARIAVEL 133 [ - - B3886-V - -] | VÁVULA DE AR VARIÁVEL
| BS5BW09SAL01VAV134 | EQ-1062859 ¦ VALVULA DE AR VARIAVEL 134 [ - - B3886-V - -] | VÁVULA DE AR VARIÁVEL
| BS5BW09SAL01VAV135 | EQ-1062860 ¦ VALVULA DE AR VARIAVEL 135 [ - - B3886-V - -] | VÁVULA DE AR VARIÁVEL
| BS5BW09SAL01VAV136 | EQ-1062865 ¦ VALVULA DE AR VARIAVEL 136 [ - - B3886-V - -] | VÁVULA DE AR VARIÁVEL
| BS5BW09SAL01VAV137 | EQ-1062867 ¦ VALVULA DE AR VARIAVEL 137 [ - - B3886-V - -] | VÁVULA DE AR VARIÁVEL
| BS5BW09SAL01VAV138 | EQ-1062869 ¦ VALVULA DE AR VARIAVEL 138 [ - - B3886-V - -] | VÁVULA DE AR VARIÁVEL
| BS5BW09SAL01VAV139 | EQ-1062872 ¦ VALVULA DE AR VARIAVEL 139 [ - - B3886-V - -] | VÁVULA DE AR VARIÁVEL
| BS5BW09SAL01VAV140 | EQ-1062877 ¦ VALVULA DE AR VARIAVEL 140 [ - - B3886-V - -] | VÁVULA DE AR VARIÁVEL
| BS5BW09SAL01VAV141 | EQ-1062879 ¦ VALVULA DE AR VARIAVEL 141 [ - - B3886-V - -] | VÁVULA DE AR VARIÁVEL
| BS5BW09SAL01VAV142 | EQ-1062883 ¦ VALVULA DE AR VARIAVEL 142 [ - - B3886-V - -] | VÁVULA DE AR VARIÁVEL
| BS5BW09SAL01VAV143 | EQ-1062886 ¦ VALVULA DE AR VARIAVEL 143 [ - - B3886-V - -] | VÁVULA DE AR VARIÁVEL
| BS5BW09SAL01VAV144 | EQ-1062892 ¦ VALVULA DE AR VARIAVEL 144 [ - - B3886-V - -] | VÁVULA DE AR VARIÁVEL
| BS5BW09SAL02 | SALA - 901 | SALA
| BS5BW09SAL02SPB127 | EQ-1062830 ¦ SPLIT NÃO DUTADO 127 [ - - 4TVW0018DF000BA - C7053365301182254290] | SPLIT NÃO DUTADO
| BS5BW09SAL02SPB128 | EQ-1062832 ¦ SPLIT NÃO DUTADO 128 [ - - 4TVW0030DF000BA - C7062649111871540017] | SPLIT NÃO DUTADO
| BS5BW09SAL02SPB129 | EQ-1062844 ¦ SPLIT NÃO DUTADO 129 [ - - 4TVW0018DF000BA - C705336530118225428] | SPLIT NÃO DUTADO
| BS5BW09SAL02SPB130 | EQ-1062836 ¦ SPLIT NÃO DUTADO 130 [ - - 4TVW0030DF000BA - C7062649111871540020] | SPLIT NÃO DUTADO
| BS5BW10 | 10º ANDAR | ANDAR
| BS5BW10ECT01 | ESCRITORIO - AREA DE STAFF - LADO INTO | ESCRITORIO
| BS5BW10ECT01CAU062 | EQ-1062899 ¦ CENTRAL DE AUTOMACAO 062 | CENTRAL DE AUTOMACAO
| BS5BW10ECT01CAU063 | EQ-1062905 ¦ CENTRAL DE AUTOMACAO 063 | CENTRAL DE AUTOMACAO
| BS5BW10ECT01FAC029 | EQ-1062935 ¦ FANCOIL (≤ 5 TR) 029 [ - WLVA3SAGA0KVM - B0713A0311] | FANCOIL (≤ 5 TR)
| BS5BW10ECT02 | ESCRITORIO - AREA DE STAFF - LADO S. CRISTOVAO | ESCRITORIO
| BS5BW10ECT02QGV154 | EQ-1062894 ¦ QUADRO GERAL DE BAIXA TENSÃO (≤ 20 DISJUNTORES) 154 [ - SOBREPOR - 001/2013] | QUADRO GERAL DE BAIXA TENSÃO (≤ 20 DISJUNTORES)
| BS5BW10ECT03 | ESCRITORIO - AREA DE STAFF - LADO PONTE | ESCRITORIO
| BS5BW10ECT03QGV155 | EQ-1062897 ¦ QUADRO GERAL DE BAIXA TENSÃO (≤ 20 DISJUNTORES) 155 [ - −SOBREPOR - −6070.700.01.2018.04.05] | QUADRO GERAL DE BAIXA TENSÃO (≤ 20 DISJUNTORES)
| BS5BW10ECT04 | ESCRITORIO - AREA DE STAFF - LADO PONTE | ESCRITORIO
| BS5BW10ECT04QGV156 | EQ-1062903 ¦ QUADRO GERAL DE BAIXA TENSÃO (≤ 20 DISJUNTORES) 156 [ - SOBREPOR - −6070.700.02.2018.08.05] | QUADRO GERAL DE BAIXA TENSÃO (≤ 20 DISJUNTORES)
| BS5BW10ECT05 | ESCRITORIO - AREA DE STAFF - LADO INTO | ESCRITORIO
| BS5BW10ECT05QGV157 | EQ-1062911 ¦ QUADRO GERAL DE BAIXA TENSÃO (≤ 20 DISJUNTORES) 157 [ - ? - ?] | QUADRO GERAL DE BAIXA TENSÃO (≤ 20 DISJUNTORES)
| BS5BW10ECT06 | ESCRITORIO - AREA DE STAFF - LADO INTO | ESCRITORIO
| BS5BW10ECT06TRS014 | EQ-1062915 ¦ TRANSFORMADOR 014 [ - - −TC - −515] | TRANSFORMADOR
| BS5BW10ECT07 | ESCRITORIO - AREA DE STAFF - LADO PONTE | ESCRITORIO
| BS5BW10ECT07SPB071 | EQ-1062937 ¦ SPLIT NÃO DUTADO 071 [ - - 4TVW0030DF000BA - C7062649111871540019] | SPLIT NÃO DUTADO
| BS5BW10ECT08 | ESCRITORIO - AREA DE STAFF - LADO PONTE | ESCRITORIO
| BS5BW10ECT08SPB072 | EQ-1062916 ¦ SPLIT NÃO DUTADO 072 [ - - 4TVW0030DF000BA - C7057646912184204003] | SPLIT NÃO DUTADO
| BS5BW10ECT09 | ESCRITORIO - AREA DE STAFF - LADO RODOVIARIA | ESCRITORIO
| BS5BW10ECT10 | ESCRITORIO - AREA DE STAFF - LADO S. CRISTOVAO | ESCRITORIO
| BS5BW10ECT10QLC022 | EQ-1062920 ¦ QUADRO DE LUZ E TOMADAS (≤ 50 CIRCUITOS) 022 [ - −SOBREPOR - −095/2013] | QUADRO DE LUZ E TOMADAS (≤ 50 CIRCUITOS)
| BS5BW10ECT11 | ESCRITORIO - AREA DE STAFF - LADO S. CRISTOVAO | ESCRITORIO
| BS5BW10ECT11QGV158 | EQ-1062940 ¦ QUADRO GERAL DE BAIXA TENSÃO (≤ 20 DISJUNTORES) 158 [ - SOBREPOR - 6070.700.12.2018.02] | QUADRO GERAL DE BAIXA TENSÃO (≤ 20 DISJUNTORES)
| BS5BW10ECT12 | ESCRITORIO - AREA DE STAFF - LADO S. CRISTOVAO | ESCRITORIO
| BS5BW10ECT12QGV159 | EQ-1062944 ¦ QUADRO GERAL DE BAIXA TENSÃO (≤ 20 DISJUNTORES) 159 [ - SOBREPOR - 001/2013] | QUADRO GERAL DE BAIXA TENSÃO (≤ 20 DISJUNTORES)
| BS5BW10ECT13 | ESCRITORIO - AREA DE STAFF - LADO S. CRISTOVAO | ESCRITORIO
| BS5BW10ECT13CAU064 | EQ-1062946 ¦ CENTRAL DE AUTOMACAO 064 | CENTRAL DE AUTOMACAO
| BS5BW10ECT13CAU066 | EQ-1063029 ¦ CENTRAL DE AUTOMACAO 066 | CENTRAL DE AUTOMACAO
| BS5BW10ECT14 | ESCRITORIO - AREA DE STAFF - LADO INTO | ESCRITORIO
| BS5BW10ECT15 | ESCRITORIO - AREA DE STAFF - LADO S. CRISTOVAO | ESCRITORIO
| BS5BW10ECT15SPB073 | EQ-1062956 ¦ SPLIT NÃO DUTADO 073 [ - - 4TVW0018DF000BA - C7053365301182254143] | SPLIT NÃO DUTADO
| BS5BW10ECT16 | ESCRITORIO - AREA DE STAFF - LADO PONTE | ESCRITORIO
| BS5BW10ECT16QGV160 | EQ-1062981 ¦ QUADRO GERAL DE BAIXA TENSÃO (≤ 20 DISJUNTORES) 160 [ - SOBREPOR - −6070.700.01.2019.06.5] | QUADRO GERAL DE BAIXA TENSÃO (≤ 20 DISJUNTORES)
| BS5BW10ECT17 | ESCRITORIO - AREA DE STAFF - LADO S. CRISTOVAO | ESCRITORIO
| BS5BW10ECT17CAU065 | EQ-1063012 ¦ CENTRAL DE AUTOMACAO 065 | CENTRAL DE AUTOMACAO
| BS5BW10ECT18 | ESCRITORIO - AREA DE STAFF - LADO PONTE | ESCRITORIO
| BS5BW10ECT18QGV161 | EQ-1062997 ¦ QUADRO GERAL DE BAIXA TENSÃO (≤ 20 DISJUNTORES) 161 [ - −SOBREPOR - −6070.700.01.2019.02.5] | QUADRO GERAL DE BAIXA TENSÃO (≤ 20 DISJUNTORES)
| BS5BW10ECT19 | ESCRITORIO - AREA DE STAFF - LADO S. CRISTOVAO | ESCRITORIO
| BS5BW10ECT19FAC030 | EQ-1063004 ¦ FANCOIL (≤ 5 TR) 030 [ - WLVA3SAGA0KVM - B0713A0304] | FANCOIL (≤ 5 TR)
| BS5BW10ECT20 | ESCRITORIO - AREA DE STAFF - LADO RODOVIARIA | ESCRITORIO
| BS5BW10ECT20TRS015 | EQ-1063005 ¦ TRANSFORMADOR 015 [ - - − - 529] | TRANSFORMADOR
| BS5BW10ECT21 | ESCRITORIO - AREA DE STAFF - LADO PONTE | ESCRITORIO
| BS5BW10ECT21QGV162 | EQ-1063014 ¦ QUADRO GERAL DE BAIXA TENSÃO (≤ 20 DISJUNTORES) 162 [ - −SOBREPOR - −6070.700.01.2019.03.5] | QUADRO GERAL DE BAIXA TENSÃO (≤ 20 DISJUNTORES)
| BS5BW10ECT22 | ESCRITORIO - AREA DE STAFF - LADO PONTE | ESCRITORIO
| BS5BW10ECT22QGV163 | EQ-1063018 ¦ QUADRO GERAL DE BAIXA TENSÃO (≤ 20 DISJUNTORES) 163 [ - −SOBREPOR - −6070.700.12.2018.05.5] | QUADRO GERAL DE BAIXA TENSÃO (≤ 20 DISJUNTORES)
| BS5BW10ECT23 | ESCRITORIO - AREA DE STAFF - LADO S. CRISTOVAO | ESCRITORIO
| BS5BW10ECT23QGV164 | EQ-1063016 ¦ QUADRO GERAL DE BAIXA TENSÃO (≤ 20 DISJUNTORES) 164 [ - −SOBREPOR - −] | QUADRO GERAL DE BAIXA TENSÃO (≤ 20 DISJUNTORES)
| BS5BW10ECT24 | ESCRITORIO - AREA DE STAFF - LADO S. CRISTOVAO | ESCRITORIO
| BS5BW10ECT24QGV165 | EQ-1063021 ¦ QUADRO GERAL DE BAIXA TENSÃO (≤ 20 DISJUNTORES) 165 [ - −SOBREPOR - −6070.701.01.2019.053.10] | QUADRO GERAL DE BAIXA TENSÃO (≤ 20 DISJUNTORES)
| BS5BW10ECT25 | ESCRITORIO - AREA DE STAFF - LADO S. CRISTOVAO | ESCRITORIO
| BS5BW10ECT25SPB074 | EQ-1063043 ¦ SPLIT NÃO DUTADO 074 [ - - 4TVW0018DF000BA - C7053365301182254038] | SPLIT NÃO DUTADO
| BS5BW10ECT26 | ESCRITORIO - AREA DE STAFF - LADO PONTE | ESCRITORIO
| BS5BW10ECT26QLC023 | EQ-1063024 ¦ QUADRO DE LUZ E TOMADAS (≤ 50 CIRCUITOS) 023 [ - −SOBREPOR - −6070.701.01.2019.052.10] | QUADRO DE LUZ E TOMADAS (≤ 50 CIRCUITOS)
| BS5BW10ECT27 | ESCRITORIO - AREA DE STAFF - LADO PONTE | ESCRITORIO
| BS5BW10ECT27QLC024 | EQ-1063026 ¦ QUADRO DE LUZ E TOMADAS (≤ 50 CIRCUITOS) 024 [ - −SOBREPOR - 6070.700.01.2019.01.05] | QUADRO DE LUZ E TOMADAS (≤ 50 CIRCUITOS)
| BS5BW10ECT28 | ESCRITORIO - AREA DE STAFF - LADO S. CRISTOVAO | ESCRITORIO
| BS5BW10ECT28QGV166 | EQ-1063032 ¦ QUADRO GERAL DE BAIXA TENSÃO (≤ 20 DISJUNTORES) 166 [ - − - −063/2013] | QUADRO GERAL DE BAIXA TENSÃO (≤ 20 DISJUNTORES)
| BS5BW10SAL01 | SALA - 1001 | SALA
| BS5BW10SAL01SPB003 | EQ-1062928 ¦ SPLIT NÃO DUTADO 003 [ - - 4TVW0018DF000BA - C7053365301182254038] | SPLIT NÃO DUTADO
| BS5BW10SAL01SPB004 | EQ-1062927 ¦ SPLIT NÃO DUTADO 004 [ - - 4TVW0018DF000BA - C7053365301182254143] | SPLIT NÃO DUTADO
| BS5BW10SAL01SPB005 | EQ-1062929 ¦ SPLIT NÃO DUTADO 005 [ - - 4TVW0030DF000BA - C706264911187154009] | SPLIT NÃO DUTADO
| BS5BW10SAL01SPB006 | EQ-1062936 ¦ SPLIT NÃO DUTADO 006 [ - - 4TVW0030DF000BA - C7057646812184204003] | SPLIT NÃO DUTADO
| BS5BW10SAT24 | SALA TÉCNICA - SALA BMS - LADO RODOVIARIA | SALA TÉCNICA
| BS5BW10SAT25 | SALA TÉCNICA - SALA BMS - LADO INTO | SALA TÉCNICA
| BS5BW10SAT26 | SALA TÉCNICA - SALA BMS - LADO S. CRISTOVAO | SALA TÉCNICA
| BS5BW10SAT27 | SALA TÉCNICA - SALA BMS - LADO PONTE | SALA TÉCNICA
| BS5BW10SAT28 | SALA TÉCNICA - SALA BMS - LADO INTO | SALA TÉCNICA
| BS5BW10SAT29 | SALA TÉCNICA - SALA BMS - LADO INTO | SALA TÉCNICA
| BS5BW10SAT30 | SALA TÉCNICA - SALA BMS - LADO RODOVIARIA | SALA TÉCNICA
| BS5BW10SAT31 | SALA TÉCNICA - SALA BMS - LADO INTO | SALA TÉCNICA
| BS5BW10SAT32 | SALA TÉCNICA - SALA BMS - LADO RODOVIARIA | SALA TÉCNICA
| BS5BW10SAT33 | SALA TÉCNICA - SALA BMS - LADO RODOVIARIA | SALA TÉCNICA
| BS5BW10SAT34 | SALA TÉCNICA - SALA BMS - LADO INTO | SALA TÉCNICA
| BS5BW10SAT34VAV150 | EQ-1062954 ¦ VALVULA DE AR VARIAVEL 150 [ - - B3886-V - N/A] | VÁVULA DE AR VARIÁVEL
| BS5BW10SAT34VAV151 | EQ-1062962 ¦ VALVULA DE AR VARIAVEL 151 [ - - B3886-V - N/A] | VÁVULA DE AR VARIÁVEL
| BS5BW10SAT34VAV152 | EQ-1062964 ¦ VALVULA DE AR VARIAVEL 152 [ - - B3886-V - N/A] | VÁVULA DE AR VARIÁVEL
| BS5BW10SAT34VAV153 | EQ-1062967 ¦ VALVULA DE AR VARIAVEL 153 [ - - B3886-V - N/A] | VÁVULA DE AR VARIÁVEL
| BS5BW10SAT34VAV154 | EQ-1062969 ¦ VALVULA DE AR VARIAVEL 154 [ - - B3886-V - N/A] | VÁVULA DE AR VARIÁVEL
| BS5BW10SAT34VAV155 | EQ-1062971 ¦ VALVULA DE AR VARIAVEL 155 [ - - B3886-V - N/A] | VÁVULA DE AR VARIÁVEL
| BS5BW10SAT34VAV156 | EQ-1062973 ¦ VALVULA DE AR VARIAVEL 156 [ - - B3886-V -] | VÁVULA DE AR VARIÁVEL
| BS5BW10SAT34VAV157 | EQ-1062978 ¦ VALVULA DE AR VARIAVEL 157 [ - - B3886-V - N/A] | VÁVULA DE AR VARIÁVEL
| BS5BW10SAT34VAV158 | EQ-1062979 ¦ VALVULA DE AR VARIAVEL 158 [ - - B3886-V - N/A] | VÁVULA DE AR VARIÁVEL
| BS5BW10SAT34VAV159 | EQ-1062983 ¦ VALVULA DE AR VARIAVEL 159 [ - - B3886-V - N/A] | VÁVULA DE AR VARIÁVEL
| BS5BW10SAT34VAV160 | EQ-1062960 ¦ VALVULA DE AR VARIAVEL 160 [ - - B3886-V - N/A] | VÁVULA DE AR VARIÁVEL
| BS5BW10SAT34VAV161 | EQ-1062968 ¦ VALVULA DE AR VARIAVEL 161 [ - - B3886-V - N/A] | VÁVULA DE AR VARIÁVEL
| BS5BW10SAT34VAV162 | EQ-1062972 ¦ VALVULA DE AR VARIAVEL 162 [ - - B3886-V - N/A] | VÁVULA DE AR VARIÁVEL
| BS5BW10SAT34VAV163 | EQ-1062990 ¦ VALVULA DE AR VARIAVEL 163 [ - - B3886-V - N/A] | VÁVULA DE AR VARIÁVEL
| BS5BW10SAT34VAV164 | EQ-1062985 ¦ VALVULA DE AR VARIAVEL 164 [ - - B3886-V - N/A] | VÁVULA DE AR VARIÁVEL
| BS5BW10SAT34VAV165 | EQ-1062986 ¦ VALVULA DE AR VARIAVEL 165 [ - - B3886-V - N/A] | VÁVULA DE AR VARIÁVEL
| BS5BW10SAT34VAV166 | EQ-1062988 ¦ VALVULA DE AR VARIAVEL 166 [ - - B3886-V - N/A] | VÁVULA DE AR VARIÁVEL
| BS5BW10SAT34VAV167 | EQ-1062992 ¦ VALVULA DE AR VARIAVEL 167 [ - - B3886-V - N/A] | VÁVULA DE AR VARIÁVEL
| BS5BW10SAT34VAV168 | EQ-1062995 ¦ VALVULA DE AR VARIAVEL 168 [ - - B3886-V - N/A] | VÁVULA DE AR VARIÁVEL
| BS5BW10SAT34VAV169 | EQ-1062996 ¦ VALVULA DE AR VARIAVEL 169 [ - - B3886-V - N/A] | VÁVULA DE AR VARIÁVEL
| BS5BW10SAT34VAV170 | EQ-1063000 ¦ VALVULA DE AR VARIAVEL 170 [ - - B3886-V - N/A] | VÁVULA DE AR VARIÁVEL
| BS5BW10SAT34VAV171 | EQ-1063022 ¦ VALVULA DE AR VARIAVEL 171 [ - - B3886-V - N/A] | VÁVULA DE AR VARIÁVEL
| BS5BW10SAT34VAV172 | EQ-1063034 ¦ VALVULA DE AR VARIAVEL 172 [ - - B3886-V - N/A] | VÁVULA DE AR VARIÁVEL
| BS5BW10SAT34VAV173 | EQ-1063028 ¦ VALVULA DE AR VARIAVEL 173 [ - - B3886-V - N/A] | VÁVULA DE AR VARIÁVEL
| BS5BW10SAT35 | SALA TÉCNICA - SALA BMS - LADO INTO | SALA TÉCNICA
| BS5BW10SAT35BBP053 | EQ-1063011 ¦ BEBEDOURO PRESSÃO (TORRE, PURIFICADOR) 053 | BEBEDOURO PRESSÃO (TORRE, PURIFICADOR)
| BS5BW10SAT35BBP054 | EQ-1063040 ¦ BEBEDOURO PRESSÃO (TORRE, PURIFICADOR) 054 | BEBEDOURO PRESSÃO (TORRE, PURIFICADOR)
| BS5BW10SAT35BBP055 | EQ-1063042 ¦ BEBEDOURO PRESSÃO (TORRE, PURIFICADOR) 055 | BEBEDOURO PRESSÃO (TORRE, PURIFICADOR)
| BS5BW10SAT35BBP056 | EQ-1063046 ¦ BEBEDOURO PRESSÃO (TORRE, PURIFICADOR) 056 | BEBEDOURO PRESSÃO (TORRE, PURIFICADOR)
| BS5BW10SAT36 | SALA TÉCNICA - SALA BMS - LADO INTO | SALA TÉCNICA
| BS5BW10SAT36SSA015 | EQ-1063007 ¦ SISTEMA DE ALARME 015 [ - SIGA-PD - N/A] | SISTEMA DE ALARME
| BS5BW11 | 11º ANDAR | ANDAR
| BS5BW11ATN01 | ÁREA TÉCNICA - SALA LAN - LADO RODOVIARIA | ÁREA TÉCNICA
| BS5BW11ATN01QLC025 | EQ-1063036 ¦ QUADRO DE LUZ E TOMADAS (≤ 50 CIRCUITOS) 025 [ - ? - ?] | QUADRO DE LUZ E TOMADAS (≤ 50 CIRCUITOS)
| BS5BW11ATN02 | ÁREA TÉCNICA - SALA LAN - LADO RODOVIARIA | ÁREA TÉCNICA
| BS5BW11ATN02QLC040 | EQ-1063049 ¦ QUADRO DE LUZ E TOMADAS (≤ 50 CIRCUITOS) 040 [ - ? - ?] | QUADRO DE LUZ E TOMADAS (≤ 50 CIRCUITOS)
| BS5BW11ECT01 | ESCRITORIO - AREA DE STAFF - LADO INTO | ESCRITORIO
| BS5BW11ECT01TRS016 | EQ-1063037 ¦ TRANSFORMADOR 016 [ - - −TC - −520] | TRANSFORMADOR
| BS5BW11ECT02 | ESCRITORIO - AREA DE STAFF - LADO PONTE | ESCRITORIO
| BS5BW11ECT02QGV167 | EQ-1063055 ¦ QUADRO GERAL DE BAIXA TENSÃO (≤ 20 DISJUNTORES) 167 [ - SOBREPOR - −6070700-01.06] | QUADRO GERAL DE BAIXA TENSÃO (≤ 20 DISJUNTORES)
| BS5BW11ECT03 | ESCRITORIO - AREA DE STAFF - LADO PONTE | ESCRITORIO
| BS5BW11ECT03QGV168 | EQ-1063056 ¦ QUADRO GERAL DE BAIXA TENSÃO (≤ 20 DISJUNTORES) 168 [ - −SOBREPOR - −] | QUADRO GERAL DE BAIXA TENSÃO (≤ 20 DISJUNTORES)
| BS5BW11ECT04 | ESCRITORIO - AREA DE STAFF - LADO PONTE | ESCRITORIO
| BS5BW11ECT04QGV169 | EQ-1063064 ¦ QUADRO GERAL DE BAIXA TENSÃO (≤ 20 DISJUNTORES) 169 [ - −SOBREPOR - −6070700-08.6] | QUADRO GERAL DE BAIXA TENSÃO (≤ 20 DISJUNTORES)
| BS5BW11ECT05 | ESCRITORIO - AREA DE STAFF - LADO PONTE | ESCRITORIO
| BS5BW11ECT05QGV170 | EQ-1063058 ¦ QUADRO GERAL DE BAIXA TENSÃO (≤ 20 DISJUNTORES) 170 [ - −SOBREPOR - −6070700-04.6] | QUADRO GERAL DE BAIXA TENSÃO (≤ 20 DISJUNTORES)
| BS5BW11ECT06 | ESCRITORIO - AREA DE STAFF - LADO PONTE | ESCRITORIO
| BS5BW11ECT06QGV171 | EQ-1063059 ¦ QUADRO GERAL DE BAIXA TENSÃO (≤ 20 DISJUNTORES) 171 [ - −SOBREPOR - −6070700-07.6] | QUADRO GERAL DE BAIXA TENSÃO (≤ 20 DISJUNTORES)
| BS5BW11ECT07 | ESCRITORIO - AREA DE STAFF - LADO RODOVIARIA | ESCRITORIO
| BS5BW11ECT07TRS017 | EQ-1063068 ¦ TRANSFORMADOR 017 [ - - − - −526] | TRANSFORMADOR
| BS5BW11ECT08 | ESCRITORIO - AREA DE STAFF - LADO S. CRISTOVAO | ESCRITORIO
| BS5BW11ECT08QGV172 | EQ-1063067 ¦ QUADRO GERAL DE BAIXA TENSÃO (≤ 20 DISJUNTORES) 172 [ - −SOBREPOR - 6070700-02.6] | QUADRO GERAL DE BAIXA TENSÃO (≤ 20 DISJUNTORES)
| BS5BW11ECT09 | ESCRITORIO - AREA DE STAFF - LADO S. CRISTOVAO | ESCRITORIO
| BS5BW11ECT09CAU067 | EQ-1063073 ¦ CENTRAL DE AUTOMACAO 067 | CENTRAL DE AUTOMACAO
| BS5BW11ECT09CAU071 | EQ-1064476 ¦ CENTRAL DE AUTOMACAO 071 | CENTRAL DE AUTOMACAO
| BS5BW11ECT09CAU072 | EQ-1064482 ¦ CENTRAL DE AUTOMACAO 072 | CENTRAL DE AUTOMACAO
| BS5BW11ECT10 | ESCRITORIO - AREA DE STAFF - LADO S. CRISTOVAO | ESCRITORIO
| BS5BW11ECT10QGV173 | EQ-1063077 ¦ QUADRO GERAL DE BAIXA TENSÃO (≤ 20 DISJUNTORES) 173 [ - −SOBREPOR - −] | QUADRO GERAL DE BAIXA TENSÃO (≤ 20 DISJUNTORES)
| BS5BW11ECT11 | ESCRITORIO - AREA DE STAFF - LADO S. CRISTOVAO | ESCRITORIO
| BS5BW11ECT11QGV174 | EQ-1063083 ¦ QUADRO GERAL DE BAIXA TENSÃO (≤ 20 DISJUNTORES) 174 [ - −SOBREPOR - −6070701052.11] | QUADRO GERAL DE BAIXA TENSÃO (≤ 20 DISJUNTORES)
| BS5BW11ECT12 | ESCRITORIO - AREA DE STAFF - LADO S. CRISTOVAO | ESCRITORIO
| BS5BW11ECT12QGV175 | EQ-1063070 ¦ QUADRO GERAL DE BAIXA TENSÃO (≤ 20 DISJUNTORES) 175 [ - −SOBREPOR - −607070003.6] | QUADRO GERAL DE BAIXA TENSÃO (≤ 20 DISJUNTORES)
| BS5BW11ECT13 | ESCRITORIO - AREA DE STAFF - LADO PONTE | ESCRITORIO
| BS5BW11ECT13SPB075 | EQ-1063076 ¦ SPLIT NÃO DUTADO 075 [ - - 4TVW0030DF000BA - C7057646812184204004] | SPLIT NÃO DUTADO
| BS5BW11ECT14 | ESCRITORIO - AREA DE STAFF - LADO S. CRISTOVAO | ESCRITORIO
| BS5BW11ECT14QGV176 | EQ-1063080 ¦ QUADRO GERAL DE BAIXA TENSÃO (≤ 20 DISJUNTORES) 176 [ - −SOBREPOR - −60707000-05.6] | QUADRO GERAL DE BAIXA TENSÃO (≤ 20 DISJUNTORES)
| BS5BW11ECT15 | ESCRITORIO - AREA DE STAFF - LADO S. CRISTOVAO | ESCRITORIO
| BS5BW11ECT15QGV177 | EQ-1063087 ¦ QUADRO GERAL DE BAIXA TENSÃO (≤ 20 DISJUNTORES) 177 [ - SOBREPOR - −6070701.053.11] | QUADRO GERAL DE BAIXA TENSÃO (≤ 20 DISJUNTORES)
| BS5BW11ECT16 | ESCRITORIO - AREA DE STAFF - LADO PONTE | ESCRITORIO
| BS5BW11ECT16QGV178 | EQ-1063100 ¦ QUADRO GERAL DE BAIXA TENSÃO (≤ 20 DISJUNTORES) 178 [ - −SOBREPOR - −6070700-06.6] | QUADRO GERAL DE BAIXA TENSÃO (≤ 20 DISJUNTORES)
| BS5BW11ECT17 | ESCRITORIO - AREA DE STAFF - LADO S. CRISTOVAO | ESCRITORIO
| BS5BW11ECT17QGV179 | EQ-1063092 ¦ QUADRO GERAL DE BAIXA TENSÃO (≤ 20 DISJUNTORES) 179 [ - −VEPAM - −063/2013] | QUADRO GERAL DE BAIXA TENSÃO (≤ 20 DISJUNTORES)
| BS5BW11ECT18 | ESCRITORIO - AREA DE STAFF - LADO PONTE | ESCRITORIO
| BS5BW11ECT18SPB076 | EQ-1063097 ¦ SPLIT NÃO DUTADO 076 [ - - 4TVW0030DF000BA - C7057646812184204019] | SPLIT NÃO DUTADO
| BS5BW11ECT19 | ESCRITORIO - AREA DE STAFF - LADO INTO | ESCRITORIO
| BS5BW11ECT20 | ESCRITORIO - AREA DE STAFF - LADO S. CRISTOVAO | ESCRITORIO
| BS5BW11ECT20SPB077 | EQ-1064464 ¦ SPLIT NÃO DUTADO 077 [ - - 4TVW0018DF000BA - C7053365301182254074] | SPLIT NÃO DUTADO
| BS5BW11ECT21 | ESCRITORIO - AREA DE STAFF - LADO INTO | ESCRITORIO
| BS5BW11ECT21CAU068 | EQ-1064480 ¦ CENTRAL DE AUTOMACAO 068 | CENTRAL DE AUTOMACAO
| BS5BW11ECT21CAU069 | EQ-1064479 ¦ CENTRAL DE AUTOMACAO 069 | CENTRAL DE AUTOMACAO
| BS5BW11ECT21FAC032 | EQ-1064498 ¦ FANCOIL (≤ 5 TR) 032 [ - WLSA31AGADKS0000Y00B - B0713A0307] | FANCOIL (≤ 5 TR)
| BS5BW11ECT22 | ESCRITORIO - AREA DE STAFF - LADO PONTE | ESCRITORIO
| BS5BW11ECT22CAU070 | EQ-1064484 ¦ CENTRAL DE AUTOMACAO 070 | CENTRAL DE AUTOMACAO
| BS5BW11ECT23 | ESCRITORIO - AREA DE STAFF - LADO RODOVIARIA | ESCRITORIO
| BS5BW11ECT24 | ESCRITORIO - AREA DE STAFF - LADO S. CRISTOVAO | ESCRITORIO
| BS5BW11ECT24SPB078 | EQ-1064487 ¦ SPLIT NÃO DUTADO 078 [ - - 4TVW0018DF000BA - C7053365301182254030] | SPLIT NÃO DUTADO
| BS5BW11ECT25 | ESCRITORIO - AREA DE STAFF - LADO S. CRISTOVAO | ESCRITORIO
| BS5BW11ECT25FAC031 | EQ-1064519 ¦ FANCOIL (≤ 5 TR) 031 [ - WLSA31AGADKS0000Y00B - B0713A0310] | FANCOIL (≤ 5 TR)
| BS5BW11ECT26 | ESCRITORIO - AREA DE STAFF - LADO INTO | ESCRITORIO
| BS5BW11ECT26QGV180 | EQ-1064509 ¦ QUADRO GERAL DE BAIXA TENSÃO (≤ 20 DISJUNTORES) 180 [ - −SOBREPOR - −001/2013] | QUADRO GERAL DE BAIXA TENSÃO (≤ 20 DISJUNTORES)
| BS5BW11ECT27 | ESCRITORIO - AREA DE STAFF - LADO INTO | ESCRITORIO
| BS5BW11ECT27QGV181 | EQ-1064548 ¦ QUADRO GERAL DE BAIXA TENSÃO (≤ 20 DISJUNTORES) 181 [ - SOBREPOR - 001/2013] | QUADRO GERAL DE BAIXA TENSÃO (≤ 20 DISJUNTORES)
| BS5BW11SAL01 | SALA - FOCO - LADO INTO | SALA
| BS5BW11SAL01SSA004 | EQ-1063085 ¦ SISTEMA DE ALARME 004 [ - SIGA-PD - N/A] | SISTEMA DE ALARME
| BS5BW11SAL02 | SALA - FOCO - LADO INTO | SALA
| BS5BW11SAL02BBP001 | EQ-1063061 ¦ BEBEDOURO PRESSÃO (TORRE, PURIFICADOR) 001 | BEBEDOURO PRESSÃO (TORRE, PURIFICADOR)
| BS5BW11SAL02BBP002 | EQ-1064469 ¦ BEBEDOURO PRESSÃO (TORRE, PURIFICADOR) 002 | BEBEDOURO PRESSÃO (TORRE, PURIFICADOR)
| BS5BW11SAL02BBP003 | EQ-1064542 ¦ BEBEDOURO PRESSÃO (TORRE, PURIFICADOR) 003 | BEBEDOURO PRESSÃO (TORRE, PURIFICADOR)
| BS5BW11SAL02BBP004 | EQ-1064536 ¦ BEBEDOURO PRESSÃO (TORRE, PURIFICADOR) 004 | BEBEDOURO PRESSÃO (TORRE, PURIFICADOR)
| BS5BW11SAL02BBP005 | EQ-1064553 ¦ BEBEDOURO PRESSÃO (TORRE, PURIFICADOR) 005 | BEBEDOURO PRESSÃO (TORRE, PURIFICADOR)
| BS5BW11SAL02VAV001 | EQ-1064493 ¦ VALVULA DE AR VARIAVEL 001 [ - - B3886-V - N/A] | VÁVULA DE AR VARIÁVEL
| BS5BW11SAL02VAV002 | EQ-1064495 ¦ VALVULA DE AR VARIAVEL 002 [ - - B3886-V - N/A] | VÁVULA DE AR VARIÁVEL
| BS5BW11SAL02VAV003 | EQ-1064494 ¦ VALVULA DE AR VARIAVEL 003 [ - - B3886-V - N/A] | VÁVULA DE AR VARIÁVEL
| BS5BW11SAL02VAV004 | EQ-1064499 ¦ VALVULA DE AR VARIAVEL 004 [ - - B3886-V - N/A] | VÁVULA DE AR VARIÁVEL
| BS5BW11SAL02VAV005 | EQ-1064500 ¦ VALVULA DE AR VARIAVEL 005 [ - - B3886-V - N/A] | VÁVULA DE AR VARIÁVEL
| BS5BW11SAL02VAV006 | EQ-1064505 ¦ VALVULA DE AR VARIAVEL 006 [ - - B3886-V - N/A] | VÁVULA DE AR VARIÁVEL
| BS5BW11SAL02VAV007 | EQ-1064506 ¦ VALVULA DE AR VARIAVEL 007 [ - - B3886-V - N/A] | VÁVULA DE AR VARIÁVEL
| BS5BW11SAL02VAV008 | EQ-1064513 ¦ VALVULA DE AR VARIAVEL 008 [ - - B3886-V - N/A] | VÁVULA DE AR VARIÁVEL
| BS5BW11SAL02VAV009 | EQ-1064512 ¦ VALVULA DE AR VARIAVEL 009 [ - - B3886-V - N/A] | VÁVULA DE AR VARIÁVEL
| BS5BW11SAL02VAV010 | EQ-1064517 ¦ VALVULA DE AR VARIAVEL 010 [ - - B3886-V - N/A] | VÁVULA DE AR VARIÁVEL
| BS5BW11SAL02VAV011 | EQ-1064518 ¦ VALVULA DE AR VARIAVEL 011 [ - - B3886-V - N/A] | VÁVULA DE AR VARIÁVEL
| BS5BW11SAL02VAV012 | EQ-1064521 ¦ VALVULA DE AR VARIAVEL 012 [ - - B3886-V - N/A] | VÁVULA DE AR VARIÁVEL
| BS5BW11SAL02VAV013 | EQ-1064522 ¦ VALVULA DE AR VARIAVEL 013 [ - - B3886-V - N/A] | VÁVULA DE AR VARIÁVEL
| BS5BW11SAL02VAV014 | EQ-1064525 ¦ VALVULA DE AR VARIAVEL 014 [ - - B3886-V - N/A] | VÁVULA DE AR VARIÁVEL
| BS5BW11SAL02VAV015 | EQ-1064540 ¦ VALVULA DE AR VARIAVEL 015 [ - - B3886-V - N/A] | VÁVULA DE AR VARIÁVEL
| BS5BW11SAL02VAV016 | EQ-1064552 ¦ VALVULA DE AR VARIAVEL 016 [ - - B3886-V - N/A] | VÁVULA DE AR VARIÁVEL
| BS5BW11SAL02VAV017 | EQ-1064532 ¦ VALVULA DE AR VARIAVEL 017 [ - - B3886-V - N/A] | VÁVULA DE AR VARIÁVEL
| BS5BW11SAL02VAV018 | EQ-1064535 ¦ VALVULA DE AR VARIAVEL 018 [ - - B3886-V - N/A] | VÁVULA DE AR VARIÁVEL
| BS5BW11SAL02VAV019 | EQ-1064544 ¦ VALVULA DE AR VARIAVEL 019 [ - - B3886-V - N/A] | VÁVULA DE AR VARIÁVEL
| BS5BW11SAL02VAV020 | EQ-1064551 ¦ VALVULA DE AR VARIAVEL 020 [ - - B3886-V - N/A] | VÁVULA DE AR VARIÁVEL
| BS5BW11SAL02VAV021 | EQ-1064556 ¦ VALVULA DE AR VARIAVEL 021 [ - - B3886-V - N/A] | VÁVULA DE AR VARIÁVEL
| BS5BW11SAL02VAV022 | EQ-1064557 ¦ VALVULA DE AR VARIAVEL 022 [ - - B3886-V - N/A] | VÁVULA DE AR VARIÁVEL
| BS5BW11SAL02VAV023 | EQ-1064555 ¦ VALVULA DE AR VARIAVEL 023 [ - - B3886-V - N/A] | VÁVULA DE AR VARIÁVEL
| BS5BW11SAL02VAV024 | EQ-1064560 ¦ VALVULA DE AR VARIAVEL 024 [ - - B3886-V - N/A] | VÁVULA DE AR VARIÁVEL
| BS5BW11SAL03 | SALA - FOCO - LADO INTO | SALA
| BS5BW11SAL04 | SALA - FOCO - LADO PONTE | SALA
| BS5BW11SAL05 | SALA - FOCO - LADO RODOVIARIA | SALA
| BS5BW11SAL06 | SALA - FOCO - LADO S. CRISTOVAO | SALA
| BS5BW11SAL07 | SALA - FOCO - LADO INTO | SALA
| BS5BW11SAL08 | SALA - FOCO - LADO RODOVIARIA | SALA
| BS5BW11SAL09 | SALA - FOCO - LADO INTO | SALA
| BS5BW11SAL10 | SALA - FOCO - LADO RODOVIARIA | SALA
| BS5BW11SAL11 | SALA - FOCO - LADO INTO | SALA
| BS5BW11SAL12 | SALA - 1101 | SALA
| BS5BW11SAL12SPB008 | EQ-1063044 ¦ SPLIT NÃO DUTADO 008 [ - - 4TVW0030DF000BA - C7057646812184204004] | SPLIT NÃO DUTADO
| BS5BW11SAL12SPB009 | EQ-1063088 ¦ SPLIT NÃO DUTADO 009 [ - - 4TVW0018DF000BA - C7053365301182254030] | SPLIT NÃO DUTADO
| BS5BW11SAL12SPB010 | EQ-1063090 ¦ SPLIT NÃO DUTADO 010 [ - - 4TVW0018DF000BA - C7053365301182244074] | SPLIT NÃO DUTADO
| BS5BW11SAL12SPB011 | EQ-1063093 ¦ SPLIT NÃO DUTADO 011 [ - - 4TVW0030DF000BA - C7057646812184204019] | SPLIT NÃO DUTADO
| BS5BW12 | 12º ANDAR | ANDAR
| BS5BW12ATN01 | ÁREA TÉCNICA - SALA LAN - LADO INTO | ÁREA TÉCNICA
| BS5BW12ATN01QGV182 | EQ-1064570 ¦ QUADRO GERAL DE BAIXA TENSÃO (≤ 20 DISJUNTORES) 182 [ - − - −6070700-01.6] | QUADRO GERAL DE BAIXA TENSÃO (≤ 20 DISJUNTORES)
| BS5BW12ATN02 | ÁREA TÉCNICA - SALA LAN - LADO INTO | ÁREA TÉCNICA
| BS5BW12ATN03 | ÁREA TÉCNICA - SALA LAN - LADO INTO | ÁREA TÉCNICA
| BS5BW12ATN04 | ÁREA TÉCNICA - SALA LAN - LADO INTO | ÁREA TÉCNICA
| BS5BW12ATN04SPB084 | EQ-1064604 ¦ SPLIT NÃO DUTADO 084 [ - - 4TVW0018DF000BA - C7053365301182254292] | SPLIT NÃO DUTADO
| BS5BW12ATN05 | ÁREA TÉCNICA - SALA LAN - LADO INTO | ÁREA TÉCNICA
| BS5BW12ATN05SPB085 | EQ-1064622 ¦ SPLIT NÃO DUTADO 085 [ - - 4TVW0030DF000BA - C7062649111871540007] | SPLIT NÃO DUTADO
| BS5BW12ATN06 | ÁREA TÉCNICA - SALA LAN - LADO INTO | ÁREA TÉCNICA
| BS5BW12ATN06SPB086 | EQ-1064626 ¦ SPLIT NÃO DUTADO 086 [ - - 4TVW0018DF000BA - C7053365301182254025] | SPLIT NÃO DUTADO
| BS5BW12ATN07 | ÁREA TÉCNICA - SALA LAN - LADO INTO | ÁREA TÉCNICA
| BS5BW12ATN07QLC026 | EQ-1064629 ¦ QUADRO DE LUZ E TOMADAS (≤ 50 CIRCUITOS) 026 [ - − - −063/2013] | QUADRO DE LUZ E TOMADAS (≤ 50 CIRCUITOS)
| BS5BW12ATN08 | ÁREA TÉCNICA - SALA LAN - LADO INTO | ÁREA TÉCNICA
| BS5BW12ATN08QGV183 | EQ-1064645 ¦ QUADRO GERAL DE BAIXA TENSÃO (≤ 20 DISJUNTORES) 183 [ - −SOBREPOR - −607070003.7] | QUADRO GERAL DE BAIXA TENSÃO (≤ 20 DISJUNTORES)
| BS5BW12ATN09 | ÁREA TÉCNICA - SALA LAN - LADO INTO | ÁREA TÉCNICA
| BS5BW12ATN09SPB087 | EQ-1064654 ¦ SPLIT NÃO DUTADO 087 [ - - 4TVW0030DF000BA - C7057647706185074001] | SPLIT NÃO DUTADO
| BS5BW12ATN10 | ÁREA TÉCNICA - SALA LAN - LADO INTO | ÁREA TÉCNICA
| BS5BW12ATN10QGV184 | EQ-1064657 ¦ QUADRO GERAL DE BAIXA TENSÃO (≤ 20 DISJUNTORES) 184 [ - −SOBREPOR - −6070700-08.7] | QUADRO GERAL DE BAIXA TENSÃO (≤ 20 DISJUNTORES)
| BS5BW12ATN11 | ÁREA TÉCNICA - SALA LAN - LADO INTO | ÁREA TÉCNICA
| BS5BW12ATN11CAU073 | EQ-1064658 ¦ CENTRAL DE AUTOMACAO 073 | CENTRAL DE AUTOMACAO
| BS5BW12ATN11CAU074 | EQ-1064665 ¦ CENTRAL DE AUTOMACAO 074 | CENTRAL DE AUTOMACAO
| BS5BW12ATN11CAU077 | EQ-1064698 ¦ CENTRAL DE AUTOMACAO 077 | CENTRAL DE AUTOMACAO
| BS5BW12ATN12 | ÁREA TÉCNICA - SALA LAN LADO S. CRISTOVAO | ÁREA TÉCNICA
| BS5BW12ATN12QGV185 | EQ-1064664 ¦ QUADRO GERAL DE BAIXA TENSÃO (≤ 20 DISJUNTORES) 185 [ - −SOBREPOR - −6070700-02.7] | QUADRO GERAL DE BAIXA TENSÃO (≤ 20 DISJUNTORES)
| BS5BW12ATN13 | ÁREA TÉCNICA - SALA LAN LADO PONTE | ÁREA TÉCNICA
| BS5BW12ATN13CAU075 | EQ-1064669 ¦ CENTRAL DE AUTOMACAO 075 | CENTRAL DE AUTOMACAO
| BS5BW12ATN14 | ÁREA TÉCNICA - SALA LAN LADO RODOVIARIA | ÁREA TÉCNICA
| BS5BW12ATN14TRS018 | EQ-1064667 ¦ TRANSFORMADOR 018 [ - - TC - −537] | TRANSFORMADOR
| BS5BW12ATN15 | ÁREA TÉCNICA - SALA LAN LADO S. CRISTOVAO | ÁREA TÉCNICA
| BS5BW12ATN15CAU076 | EQ-1064671 ¦ CENTRAL DE AUTOMACAO 076 | CENTRAL DE AUTOMACAO
| BS5BW12ATN16 | ÁREA TÉCNICA - SALA LAN LADO PONTE | ÁREA TÉCNICA
| BS5BW12ATN16QGV186 | EQ-1064674 ¦ QUADRO GERAL DE BAIXA TENSÃO (≤ 20 DISJUNTORES) 186 [ - −SOBREPOR - −6070700-04.7] | QUADRO GERAL DE BAIXA TENSÃO (≤ 20 DISJUNTORES)
| BS5BW12ATN17 | ÁREA TÉCNICA - SALA LAN LADO PONTE | ÁREA TÉCNICA
| BS5BW12ATN17QGV187 | EQ-1064678 ¦ QUADRO GERAL DE BAIXA TENSÃO (≤ 20 DISJUNTORES) 187 [ - −SOBREPOR - −6070701.053.12] | QUADRO GERAL DE BAIXA TENSÃO (≤ 20 DISJUNTORES)
| BS5BW12ATN18 | ÁREA TÉCNICA - SALA LAN LADO PONTE | ÁREA TÉCNICA
| BS5BW12ATN18QGV188 | EQ-1064680 ¦ QUADRO GERAL DE BAIXA TENSÃO (≤ 20 DISJUNTORES) 188 [ - −SOBREPOR - −001/2013] | QUADRO GERAL DE BAIXA TENSÃO (≤ 20 DISJUNTORES)
| BS5BW12ATN19 | ÁREA TÉCNICA - SALA LAN LADO PONTE | ÁREA TÉCNICA
| BS5BW12ATN19QGV189 | EQ-1064683 ¦ QUADRO GERAL DE BAIXA TENSÃO (≤ 20 DISJUNTORES) 189 [ - −SOBREPOR - −001/2013] | QUADRO GERAL DE BAIXA TENSÃO (≤ 20 DISJUNTORES)
| BS5BW12ATN20 | ÁREA TÉCNICA - SALA LAN LADO PONTE | ÁREA TÉCNICA
| BS5BW12ATN20QGV190 | EQ-1064685 ¦ QUADRO GERAL DE BAIXA TENSÃO (≤ 20 DISJUNTORES) 190 [ - −SOBREPOR - −6070700-07.7] | QUADRO GERAL DE BAIXA TENSÃO (≤ 20 DISJUNTORES)
| BS5BW12ATN21 | ÁREA TÉCNICA - SALA LAN LADO INTO | ÁREA TÉCNICA
| BS5BW12ATN21QGV191 | EQ-1064691 ¦ QUADRO GERAL DE BAIXA TENSÃO (≤ 20 DISJUNTORES) 191 [ - SOBREPOR - −] | QUADRO GERAL DE BAIXA TENSÃO (≤ 20 DISJUNTORES)
| BS5BW12ATN22 | ÁREA TÉCNICA - SALA LAN LADO INTO | ÁREA TÉCNICA
| BS5BW12ATN22TRS019 | EQ-1064695 ¦ TRANSFORMADOR 019 [ - - −TC - −521] | TRANSFORMADOR
| BS5BW12ATN23 | ÁREA TÉCNICA - SALA LAN LADO S. CRISTOVAO | ÁREA TÉCNICA
| BS5BW12ATN23QGV192 | EQ-1064703 ¦ QUADRO GERAL DE BAIXA TENSÃO (≤ 20 DISJUNTORES) 192 [ - SOBREPOR - −] | QUADRO GERAL DE BAIXA TENSÃO (≤ 20 DISJUNTORES)
| BS5BW12ATN24 | ÁREA TÉCNICA - SALA LAN LADO PONTE | ÁREA TÉCNICA
| BS5BW12ATN24QLC027 | EQ-1064704 ¦ QUADRO DE LUZ E TOMADAS (≤ 50 CIRCUITOS) 027 [ - −SOBREPOR - −6070701052.12] | QUADRO DE LUZ E TOMADAS (≤ 50 CIRCUITOS)
| BS5BW12ATN25 | ÁREA TÉCNICA - SALA LAN LADO S. CRISTOVAO | ÁREA TÉCNICA
| BS5BW12ATN25QGV193 | EQ-1064709 ¦ QUADRO GERAL DE BAIXA TENSÃO (≤ 20 DISJUNTORES) 193 [ - −SOBREPOR - −] | QUADRO GERAL DE BAIXA TENSÃO (≤ 20 DISJUNTORES)
| BS5BW12ATN26 | ÁREA TÉCNICA - SALA LAN LADO S. CRISTOVAO | ÁREA TÉCNICA
| BS5BW12ATN26QGV194 | EQ-1064706 ¦ QUADRO GERAL DE BAIXA TENSÃO (≤ 20 DISJUNTORES) 194 [ - − - −] | QUADRO GERAL DE BAIXA TENSÃO (≤ 20 DISJUNTORES)
| BS5BW12ATN27 | ÁREA TÉCNICA - SALA LAN LADO INTO | ÁREA TÉCNICA
| BS5BW12ATN27CAU078 | EQ-1064707 ¦ CENTRAL DE AUTOMACAO 078 | CENTRAL DE AUTOMACAO
| BS5BW12ATN27CAU079 | EQ-1069328 ¦ CENTRAL DE AUTOMACAO 079 | CENTRAL DE AUTOMACAO
| BS5BW12ATN27FAC033 | EQ-1069327 ¦ FANCOIL (≤ 5 TR) 033 [ - WLSA31AGADKS0000Y00B - B0713A0210] | FANCOIL (≤ 5 TR)
| BS5BW12ATN28 | ÁREA TÉCNICA - SALA LAN LADO S. CRISTOVAO | ÁREA TÉCNICA
| BS5BW12ATN28FAC034 | EQ-1069324 ¦ FANCOIL (≤ 5 TR) 034 [ - WLSA31AGADKS0000Y00B - B0713A0206] | FANCOIL (≤ 5 TR)
| BS5BW12SAL01 | SALA - 1201 | SALA
| BS5BW12SAL01SPB012 | EQ-1064601 ¦ SPLIT NÃO DUTADO 012 [ - - - C7053365301182254025] | SPLIT NÃO DUTADO
| BS5BW12SAL01SPB013 | EQ-1064606 ¦ SPLIT NÃO DUTADO 013 [ - - 4TVW0018DF000BA - C7053365301182254292] | SPLIT NÃO DUTADO
| BS5BW12SAL01SPB014 | EQ-1064609 ¦ SPLIT NÃO DUTADO 014 [ - - 4TVW0030DF000BA - C7057647706185074001] | SPLIT NÃO DUTADO
| BS5BW12SAL01SPB015 | EQ-1064613 ¦ SPLIT NÃO DUTADO 015 [ - - 4TVW0030DF000BA - C7062649111871540001] | SPLIT NÃO DUTADO
| BS5BW12SAL02 | SALA - INTEGRACAO - LADO S. CRISTOVAO | SALA
| BS5BW12SAL03 | SALA - INTEGRACAO - LADO S. CRISTOVAO | SALA
| BS5BW12SAL04 | SALA - INTEGRACAO - LADO S. CRISTOVAO | SALA
| BS5BW12SAL05 | SALA - INTEGRACAO - LADO S. CRISTOVAO | SALA
| BS5BW12SAL06 | SALA - INTEGRACAO - LADO S. CRISTOVAO | SALA
| BS5BW12SAL07 | SALA - INTEGRACAO - LADO S. CRISTOVAO | SALA
| BS5BW12SAL08 | SALA - INTEGRACAO - LADO S. CRISTOVAO | SALA
| BS5BW12SAL08BBP064 | EQ-1064572 ¦ BEBEDOURO PRESSÃO (TORRE, PURIFICADOR) 064 | BEBEDOURO PRESSÃO (TORRE, PURIFICADOR)
| BS5BW12SAL08BBP065 | EQ-1064590 ¦ BEBEDOURO PRESSÃO (TORRE, PURIFICADOR) 065 | BEBEDOURO PRESSÃO (TORRE, PURIFICADOR)
| BS5BW12SAL08BBP068 | EQ-1064686 ¦ BEBEDOURO PRESSÃO (TORRE, PURIFICADOR) 068 | BEBEDOURO PRESSÃO (TORRE, PURIFICADOR)
| BS5BW12SAL08BBP069 | EQ-1064690 ¦ BEBEDOURO PRESSÃO (TORRE, PURIFICADOR) 069 | BEBEDOURO PRESSÃO (TORRE, PURIFICADOR)
| BS5BW12SAL08BBP070 | EQ-1064708 ¦ BEBEDOURO PRESSÃO (TORRE, PURIFICADOR) 070 | BEBEDOURO PRESSÃO (TORRE, PURIFICADOR)
| BS5BW12SAL08VAV192 | EQ-1064573 ¦ VALVULA DE AR VARIAVEL 192 [ - - B3886-V - N/A] | VÁVULA DE AR VARIÁVEL
| BS5BW12SAL08VAV193 | EQ-1064576 ¦ VALVULA DE AR VARIAVEL 193 [ - - B3886-V - N/A] | VÁVULA DE AR VARIÁVEL
| BS5BW12SAL08VAV194 | EQ-1064589 ¦ VALVULA DE AR VARIAVEL 194 [ - - B3886-V - N/A] | VÁVULA DE AR VARIÁVEL
| BS5BW12SAL08VAV195 | EQ-1064593 ¦ VALVULA DE AR VARIAVEL 195 [ - - B3886-V - N/A] | VÁVULA DE AR VARIÁVEL
| BS5BW12SAL08VAV196 | EQ-1064597 ¦ VALVULA DE AR VARIAVEL 196 [ - - B3886-V - N/A] | VÁVULA DE AR VARIÁVEL
| BS5BW12SAL08VAV197 | EQ-1064612 ¦ VALVULA DE AR VARIAVEL 197 [ - - B3886-V - N/A] | VÁVULA DE AR VARIÁVEL
| BS5BW12SAL08VAV198 | EQ-1064616 ¦ VALVULA DE AR VARIAVEL 198 [ - - B3886-V - N/A] | VÁVULA DE AR VARIÁVEL
| BS5BW12SAL08VAV199 | EQ-1064615 ¦ VALVULA DE AR VARIAVEL 199 [ - - B3886-V - N/A] | VÁVULA DE AR VARIÁVEL
| BS5BW12SAL08VAV200 | EQ-1064623 ¦ VALVULA DE AR VARIAVEL 200 [ - - B3886-V - N/A] | VÁVULA DE AR VARIÁVEL
| BS5BW12SAL08VAV201 | EQ-1064624 ¦ VALVULA DE AR VARIAVEL 201 [ - - B3886-V - N/A] | VÁVULA DE AR VARIÁVEL
| BS5BW12SAL08VAV202 | EQ-1064594 ¦ VALVULA DE AR VARIAVEL 202 [ - - B3886-V - N/A] | VÁVULA DE AR VARIÁVEL
| BS5BW12SAL08VAV205 | EQ-1064625 ¦ VALVULA DE AR VARIAVEL 205 [ - - B3886-V - N/A] | VÁVULA DE AR VARIÁVEL
| BS5BW12SAL08VAV206 | EQ-1064627 ¦ VALVULA DE AR VARIAVEL 206 [ - - B3886-V - N/A] | VÁVULA DE AR VARIÁVEL
| BS5BW12SAL08VAV207 | EQ-1064632 ¦ VALVULA DE AR VARIAVEL 207 [ - - B3886-V - N/A] | VÁVULA DE AR VARIÁVEL
| BS5BW12SAL08VAV208 | EQ-1064636 ¦ VALVULA DE AR VARIAVEL 208 [ - - B3886-V - N/A] | VÁVULA DE AR VARIÁVEL
| BS5BW12SAL08VAV209 | EQ-1064637 ¦ VALVULA DE AR VARIAVEL 209 [ - - B3886-V - N/A] | VÁVULA DE AR VARIÁVEL
| BS5BW12SAL08VAV210 | EQ-1064640 ¦ VALVULA DE AR VARIAVEL 210 [ - - B3886-V - N/A] | VÁVULA DE AR VARIÁVEL
| BS5BW12SAL08VAV211 | EQ-1064643 ¦ VALVULA DE AR VARIAVEL 211 [ - - B3886-V - N/A] | VÁVULA DE AR VARIÁVEL
| BS5BW12SAL08VAV212 | EQ-1064646 ¦ VALVULA DE AR VARIAVEL 212 [ - - B3886-V - -] | VÁVULA DE AR VARIÁVEL
| BS5BW12SAL08VAV213 | EQ-1064648 ¦ VALVULA DE AR VARIAVEL 213 [ - - B3886-V - N/A] | VÁVULA DE AR VARIÁVEL
| BS5BW12SAL08VAV214 | EQ-1064653 ¦ VALVULA DE AR VARIAVEL 214 [ - - B3886-V - N/A] | VÁVULA DE AR VARIÁVEL
| BS5BW12SAL08VAV215 | EQ-1064652 ¦ VALVULA DE AR VARIAVEL 215 [ - - B3886-V - N/A] | VÁVULA DE AR VARIÁVEL
| BS5BW12SAL08VAV216 | EQ-1064641 ¦ VALVULA DE AR VARIAVEL 216 [ - - B3886-V - N/A] | VÁVULA DE AR VARIÁVEL
| BS5BW12SAL08VAV217 | EQ-1064716 ¦ VALVULA DE AR VARIAVEL 217 [ - - B3886-V - N/A] | VÁVULA DE AR VARIÁVEL
| BS5BW12SAL09 | SALA - INTEGRACAO - LADO S. CRISTOVAO | SALA
| BS5BW12SAL10 | SALA - INTEGRACAO - LADO S. CRISTOVAO | SALA
| BS5BW12SAL11 | SALA - INTEGRACAO - LADO S. CRISTOVAO | SALA
| BS5BW12SAL11SSA016 | EQ-1064687 ¦ SISTEMA DE ALARME 016 [ - SIGA-PD - N/A] | SISTEMA DE ALARME
| BS5BW12SAL12 | SALA - INTEGRACAO - LADO S. CRISTOVAO | SALA
| BS5BW12SAL13 | SALA - INTEGRACAO - LADO S. CRISTOVAO | SALA
| BS5BW13 | 13º ANDAR | ANDAR
| BS5BW13ECT01 | ESCRITORIO - AREA DE STAFF - LADO INTO | ESCRITORIO
| BS5BW13ECT01CAU080 | EQ-1069334 ¦ CENTRAL DE AUTOMACAO 080 | CENTRAL DE AUTOMACAO
| BS5BW13ECT01CAU086 | EQ-1069357 ¦ CENTRAL DE AUTOMACAO 086 | CENTRAL DE AUTOMACAO
| BS5BW13ECT01FAC036 | EQ-1069421 ¦ FANCOIL (≤ 5 TR) 036 [ - B0713A0336 - WLSA31AGADKS0000Y00B] | FANCOIL (≤ 5 TR)
| BS5BW13ECT02 | ESCRITORIO - AREA DE STAFF - LADO S. CRISTOVAO | ESCRITORIO
| BS5BW13ECT02CAU081 | EQ-1069338 ¦ CENTRAL DE AUTOMACAO 081 | CENTRAL DE AUTOMACAO
| BS5BW13ECT02CAU082 | EQ-1069343 ¦ CENTRAL DE AUTOMACAO 082 | CENTRAL DE AUTOMACAO
| BS5BW13ECT02CAU083 | EQ-1069346 ¦ CENTRAL DE AUTOMACAO 083 | CENTRAL DE AUTOMACAO
| BS5BW13ECT02CAU084 | EQ-1069351 ¦ CENTRAL DE AUTOMACAO 084 | CENTRAL DE AUTOMACAO
| BS5BW13ECT03 | ESCRITORIO - AREA DE STAFF - LADO PONTE | ESCRITORIO
| BS5BW13ECT03CAU085 | EQ-1069354 ¦ CENTRAL DE AUTOMACAO 085 | CENTRAL DE AUTOMACAO
| BS5BW13ECT04 | ESCRITORIO - AREA DE STAFF - LADO S. CRISTOVAO | ESCRITORIO
| BS5BW13ECT04CAU087 | EQ-1069348 ¦ CENTRAL DE AUTOMACAO 087 | CENTRAL DE AUTOMACAO
| BS5BW13ECT05 | ESCRITORIO - AREA DE STAFF - LADO S. CRISTOVAO | ESCRITORIO
| BS5BW13ECT05QGV195 | EQ-1069360 ¦ QUADRO GERAL DE BAIXA TENSÃO (≤ 20 DISJUNTORES) 195 [ - − - −60707000120] | QUADRO GERAL DE BAIXA TENSÃO (≤ 20 DISJUNTORES)
| BS5BW13ECT06 | ESCRITORIO - AREA DE STAFF - LADO INTO | ESCRITORIO
| BS5BW13ECT06TRS020 | EQ-1069378 ¦ TRANSFORMADOR 020 [ - - −TC - −523] | TRANSFORMADOR
| BS5BW13ECT07 | ESCRITORIO - AREA DE STAFF - LADO S. CRISTOVAO | ESCRITORIO
| BS5BW13ECT07SPB088 | EQ-1069374 ¦ SPLIT NÃO DUTADO 088 [ - - 4TVW0018DF000BA - C7053365301182254034] | SPLIT NÃO DUTADO
| BS5BW13ECT08 | ESCRITORIO - AREA DE STAFF - LADO PONTE | ESCRITORIO
| BS5BW13ECT08QLC028 | EQ-1069369 ¦ QUADRO DE LUZ E TOMADAS (≤ 50 CIRCUITOS) 028 [ - SOBREPOR - −607070001] | QUADRO DE LUZ E TOMADAS (≤ 50 CIRCUITOS)
| BS5BW13ECT09 | ESCRITORIO - AREA DE STAFF - LADO S. CRISTOVAO | ESCRITORIO
| BS5BW13ECT09QGV196 | EQ-1069392 ¦ QUADRO GERAL DE BAIXA TENSÃO (≤ 20 DISJUNTORES) 196 [ - SOBREPOR - −520] | QUADRO GERAL DE BAIXA TENSÃO (≤ 20 DISJUNTORES)
| BS5BW13ECT10 | ESCRITORIO - AREA DE STAFF - LADO RODOVIARIA | ESCRITORIO
| BS5BW13ECT10TRS021 | EQ-1069391 ¦ TRANSFORMADOR 021 [ - - −TC - −063/2013] | TRANSFORMADOR
| BS5BW13ECT11 | ESCRITORIO - AREA DE STAFF - LADO S. CRISTOVAO | ESCRITORIO
| BS5BW13ECT11FAC035 | EQ-1069409 ¦ FANCOIL (≤ 5 TR) 035 [ - WLSA31AGADKS0000Y00B - B0713A0335] | FANCOIL (≤ 5 TR)
| BS5BW13ECT12 | ESCRITORIO - AREA DE STAFF - LADO S. CRISTOVAO | ESCRITORIO
| BS5BW13ECT12QLC029 | EQ-1069412 ¦ QUADRO DE LUZ E TOMADAS (≤ 50 CIRCUITOS) 029 [ - SOBREPOR - −101/2013] | QUADRO DE LUZ E TOMADAS (≤ 50 CIRCUITOS)
| BS5BW13ECT13 | ESCRITORIO - AREA DE STAFF - LADO PONTE | ESCRITORIO
| BS5BW13ECT13QLC030 | EQ-1069417 ¦ QUADRO DE LUZ E TOMADAS (≤ 50 CIRCUITOS) 030 [ - −SOBREPOR - −001/2013] | QUADRO DE LUZ E TOMADAS (≤ 50 CIRCUITOS)
| BS5BW13ECT14 | ESCRITORIO - AREA DE STAFF - LADO PONTE | ESCRITORIO
| BS5BW13ECT14SPB089 | EQ-1069429 ¦ SPLIT NÃO DUTADO 089 [ - - 4TVW0030DF000BA - C7062649111871540010] | SPLIT NÃO DUTADO
| BS5BW13ECT15 | ESCRITORIO - AREA DE STAFF - LADO PONTE | ESCRITORIO
| BS5BW13ECT15SPB090 | EQ-1069430 ¦ SPLIT NÃO DUTADO 090 [ - - 4TVW0030DF000BA - C7057646612184204018] | SPLIT NÃO DUTADO
| BS5BW13ECT16 | ESCRITORIO - AREA DE STAFF - LADO INTO | ESCRITORIO
| BS5BW13ECT16QGV197 | EQ-1069443 ¦ QUADRO GERAL DE BAIXA TENSÃO (≤ 20 DISJUNTORES) 197 [ - − - −] | QUADRO GERAL DE BAIXA TENSÃO (≤ 20 DISJUNTORES)
| BS5BW13ECT17 | ESCRITORIO - AREA DE STAFF - LADO RODOVIARIA | ESCRITORIO
| BS5BW13ECT18 | ESCRITORIO - AREA DE STAFF - LADO INTO | ESCRITORIO
| BS5BW13ECT19 | ESCRITORIO - AREA DE STAFF - LADO PONTE | ESCRITORIO
| BS5BW13ECT19QGV198 | EQ-1069463 ¦ QUADRO GERAL DE BAIXA TENSÃO (≤ 20 DISJUNTORES) 198 [ - −SOBREPOR - −607070012208] | QUADRO GERAL DE BAIXA TENSÃO (≤ 20 DISJUNTORES)
| BS5BW13ECT20 | ESCRITORIO - AREA DE STAFF - LADO PONTE | ESCRITORIO
| BS5BW13ECT20QGV199 | EQ-1069467 ¦ QUADRO GERAL DE BAIXA TENSÃO (≤ 20 DISJUNTORES) 199 [ - SOBREPOR - −607070105213] | QUADRO GERAL DE BAIXA TENSÃO (≤ 20 DISJUNTORES)
| BS5BW13ECT21 | ESCRITORIO - AREA DE STAFF - LADO S. CRISTOVAO | ESCRITORIO
| BS5BW13ECT21SPB091 | EQ-1069471 ¦ SPLIT NÃO DUTADO 091 [ - - 4TVW0018DF000BA - C7053365301182254139] | SPLIT NÃO DUTADO
| BS5BW13ECT22 | ESCRITORIO - AREA DE STAFF - LADO S. CRISTOVAO | ESCRITORIO
| BS5BW13ECT22QGV200 | EQ-1069479 ¦ QUADRO GERAL DE BAIXA TENSÃO (≤ 20 DISJUNTORES) 200 [ - −SOBREPOR - −001/2013] | QUADRO GERAL DE BAIXA TENSÃO (≤ 20 DISJUNTORES)
| BS5BW13ECT23 | ESCRITORIO - AREA DE STAFF - LADO S. CRISTOVAO | ESCRITORIO
| BS5BW13ECT23QGV201 | EQ-1069483 ¦ QUADRO GERAL DE BAIXA TENSÃO (≤ 20 DISJUNTORES) 201 [ - −SOBREPOR - −6070701010533] | QUADRO GERAL DE BAIXA TENSÃO (≤ 20 DISJUNTORES)
| BS5BW13ECT24 | ESCRITORIO - AREA DE STAFF - LADO PONTE | ESCRITORIO
| BS5BW13ECT24QGV202 | EQ-1069486 ¦ QUADRO GERAL DE BAIXA TENSÃO (≤ 20 DISJUNTORES) 202 [ - −SOBREPOR - −607070001] | QUADRO GERAL DE BAIXA TENSÃO (≤ 20 DISJUNTORES)
| BS5BW13ECT25 | ESCRITORIO - AREA DE STAFF - LADO S. CRISTOVAO | ESCRITORIO
| BS5BW13ECT25QGV203 | EQ-1069472 ¦ QUADRO GERAL DE BAIXA TENSÃO (≤ 20 DISJUNTORES) 203 [ - −SOBREPOR - 607070001] | QUADRO GERAL DE BAIXA TENSÃO (≤ 20 DISJUNTORES)
| BS5BW13ECT26 | ESCRITORIO - AREA DE STAFF - LADO PONTE | ESCRITORIO
| BS5BW13ECT26QGV204 | EQ-1069476 ¦ QUADRO GERAL DE BAIXA TENSÃO (≤ 20 DISJUNTORES) 204 [ - SOBREPOR - −] | QUADRO GERAL DE BAIXA TENSÃO (≤ 20 DISJUNTORES)
| BS5BW13ECT27 | ESCRITORIO - AREA DE STAFF - LADO PONTE | ESCRITORIO
| BS5BW13ECT27QGV205 | EQ-1069474 ¦ QUADRO GERAL DE BAIXA TENSÃO (≤ 20 DISJUNTORES) 205 [ - −SOBREPOR - −] | QUADRO GERAL DE BAIXA TENSÃO (≤ 20 DISJUNTORES)
| BS5BW13ECT28 | ESCRITORIO - CASA DE MAQUINA ELEVADOR | ESCRITORIO
| BS5BW13ECT28QEA008 | EQ-1069478 ¦ QUADRO DE ENERGIA ESTABILIZADA - NOBREAK (≤ 50 CIRCUITOS) 008 [ - OCONTROLADO - 29530] | QUADRO DE ENERGIA ESTABILIZADA - NOBREAK (≤ 50 CIRCUITOS)
| BS5BW13ECT29 | ESCRITORIO - AREA DE STAFF - LADO S. CRISTOVAO | ESCRITORIO
| BS5BW13ECT29QGV206 | EQ-1069485 ¦ QUADRO GERAL DE BAIXA TENSÃO (≤ 20 DISJUNTORES) 206 [ - − - −096/2013] | QUADRO GERAL DE BAIXA TENSÃO (≤ 20 DISJUNTORES)
| BS5BW13ECT30 | ESCRITORIO - AREA DE STAFF - LADO PONTE | ESCRITORIO
| BS5BW13ECT30QGV207 | EQ-1069497 ¦ QUADRO GERAL DE BAIXA TENSÃO (≤ 20 DISJUNTORES) 207 [ - −SOBREPOR - −60707001208] | QUADRO GERAL DE BAIXA TENSÃO (≤ 20 DISJUNTORES)
| BS5BW13ECT31 | ESCRITORIO - AREA DE STAFF - LADO S. CRISTOVAO | ESCRITORIO
| BS5BW13ECT31QGV208 | EQ-1086278 ¦ QUADRO GERAL DE BAIXA TENSÃO (≤ 20 DISJUNTORES) 208 | QUADRO GERAL DE BAIXA TENSÃO (≤ 20 DISJUNTORES)
| BS5BW13SAL01 | SALA - FOCO - LADO S. CRISTOVAO | SALA
| BS5BW13SAL01SSA005 | EQ-1069350 ¦ SISTEMA DE ALARME 005 [ - SIGA-PD - N/A] | SISTEMA DE ALARME
| BS5BW13SAL02 | SALA - FOCO - LADO S. CRISTOVAO | SALA
| BS5BW13SAL02BBP006 | EQ-1069405 ¦ BEBEDOURO PRESSÃO (TORRE, PURIFICADOR) 006 | BEBEDOURO PRESSÃO (TORRE, PURIFICADOR)
| BS5BW13SAL02BBP007 | EQ-1069387 ¦ BEBEDOURO PRESSÃO (TORRE, PURIFICADOR) 007 | BEBEDOURO PRESSÃO (TORRE, PURIFICADOR)
| BS5BW13SAL02BBP008 | EQ-1069395 ¦ BEBEDOURO PRESSÃO (TORRE, PURIFICADOR) 008 | BEBEDOURO PRESSÃO (TORRE, PURIFICADOR)
| BS5BW13SAL02BBP009 | EQ-1069399 ¦ BEBEDOURO PRESSÃO (TORRE, PURIFICADOR) 009 | BEBEDOURO PRESSÃO (TORRE, PURIFICADOR)
| BS5BW13SAL02BBP010 | EQ-1069401 ¦ BEBEDOURO PRESSÃO (TORRE, PURIFICADOR) 010 | BEBEDOURO PRESSÃO (TORRE, PURIFICADOR)
| BS5BW13SAL02VAV025 | EQ-1069356 ¦ VALVULA DE AR VARIAVEL 025 [ - - B3886-V - N/A] | VÁVULA DE AR VARIÁVEL
| BS5BW13SAL02VAV026 | EQ-1069363 ¦ VALVULA DE AR VARIAVEL 026 [ - - B3886-V - -] | VÁVULA DE AR VARIÁVEL
| BS5BW13SAL02VAV027 | EQ-1069362 ¦ VALVULA DE AR VARIAVEL 027 [ - - B3886-V - N/A] | VÁVULA DE AR VARIÁVEL
| BS5BW13SAL02VAV028 | EQ-1069365 ¦ VALVULA DE AR VARIAVEL 028 [ - - B3886-V - -] | VÁVULA DE AR VARIÁVEL
| BS5BW13SAL02VAV029 | EQ-1069375 ¦ VALVULA DE AR VARIAVEL 029 [ - - B3886-V - -] | VÁVULA DE AR VARIÁVEL
| BS5BW13SAL02VAV030 | EQ-1069381 ¦ VALVULA DE AR VARIAVEL 030 [ - - B3886-V - N/A] | VÁVULA DE AR VARIÁVEL
| BS5BW13SAL02VAV031 | EQ-1069373 ¦ VALVULA DE AR VARIAVEL 031 [ - - B3886-V - N/A] | VÁVULA DE AR VARIÁVEL
| BS5BW13SAL02VAV032 | EQ-1069371 ¦ VALVULA DE AR VARIAVEL 032 [ - - B3886-V - N/A] | VÁVULA DE AR VARIÁVEL
| BS5BW13SAL02VAV033 | EQ-1069408 ¦ VALVULA DE AR VARIAVEL 033 [ - - B3886-V - N/A] | VÁVULA DE AR VARIÁVEL
| BS5BW13SAL02VAV034 | EQ-1069414 ¦ VALVULA DE AR VARIAVEL 034 [ - - B3886-V - -] | VÁVULA DE AR VARIÁVEL
| BS5BW13SAL02VAV035 | EQ-1069418 ¦ VALVULA DE AR VARIAVEL 035 [ - - B3886-V - N/A] | VÁVULA DE AR VARIÁVEL
| BS5BW13SAL02VAV036 | EQ-1069419 ¦ VALVULA DE AR VARIAVEL 036 [ - - B3886-V - -] | VÁVULA DE AR VARIÁVEL
| BS5BW13SAL02VAV037 | EQ-1069423 ¦ VALVULA DE AR VARIAVEL 037 [ - - B3886-V - N/A] | VÁVULA DE AR VARIÁVEL
| BS5BW13SAL02VAV038 | EQ-1069400 ¦ VALVULA DE AR VARIAVEL 038 [ - - B3886-V - -] | VÁVULA DE AR VARIÁVEL
| BS5BW13SAL02VAV039 | EQ-1069406 ¦ VALVULA DE AR VARIAVEL 039 [ - - B3886-V - -] | VÁVULA DE AR VARIÁVEL
| BS5BW13SAL02VAV040 | EQ-1069433 ¦ VALVULA DE AR VARIAVEL 040 [ - - B3886-V - -] | VÁVULA DE AR VARIÁVEL
| BS5BW13SAL02VAV041 | EQ-1069442 ¦ VALVULA DE AR VARIAVEL 041 [ - - B3886-V - N/A] | VÁVULA DE AR VARIÁVEL
| BS5BW13SAL02VAV042 | EQ-1069462 ¦ VALVULA DE AR VARIAVEL 042 [ - - B3886-V - N/A] | VÁVULA DE AR VARIÁVEL
| BS5BW13SAL02VAV043 | EQ-1069489 ¦ VALVULA DE AR VARIAVEL 043 [ - - B3886-V - -] | VÁVULA DE AR VARIÁVEL
| BS5BW13SAL02VAV044 | EQ-1069372 ¦ VALVULA DE AR VARIAVEL 044 [ - - B3886-V - N/A] | VÁVULA DE AR VARIÁVEL
| BS5BW13SAL02VAV045 | EQ-1069384 ¦ VALVULA DE AR VARIAVEL 045 [ - - B3886-V - -] | VÁVULA DE AR VARIÁVEL
| BS5BW13SAL02VAV046 | EQ-1069397 ¦ VALVULA DE AR VARIAVEL 046 [ - - B3886-V - -] | VÁVULA DE AR VARIÁVEL
| BS5BW13SAL03 | SALA - FOCO - LADO INTO | SALA
| BS5BW13SAL04 | SALA - FOCO - LADO PONTE | SALA
| BS5BW13SAL05 | SALA - FOCO - LADO RODOVIARIA | SALA
| BS5BW13SAL06 | SALA - FOCO - LADO S. CRISTOVAO | SALA
| BS5BW13SAL07 | SALA - DENTRO CASA MAQ ELEVADOR | SALA
| BS5BW13SAL08 | SALA - FOCO - LADO INTO | SALA
| BS5BW13SAL09 | SALA - FOCO - LADO RODOVIARIA | SALA
| BS5BW13SAL10 | SALA - FOCO - LADO S. CRISTOVAO | SALA
| BS5BW13SAL11 | SALA - FOCO - LADO S. CRISTOVAO | SALA
| BS5BW13SAL12 | SALA - 1301 | SALA
| BS5BW13SAL12SPB020 | EQ-1069466 ¦ SPLIT NÃO DUTADO 020 [ - - 4TVW0030DF000BA - C7057646812184204018] | SPLIT NÃO DUTADO
| BS5BW13SAL12SPB021 | EQ-1069458 ¦ SPLIT NÃO DUTADO 021 [ - - 4TVW0030DF000BA - C7062649111871540010] | SPLIT NÃO DUTADO
| BS5BW13SAL12SPB022 | EQ-1069455 ¦ SPLIT NÃO DUTADO 022 [ - - 4TVW0018DF000BA - C7053365301182254139] | SPLIT NÃO DUTADO
| BS5BW13SAL12SPB023 | EQ-1069386 ¦ SPLIT NÃO DUTADO 023 [ - - 4TVW0018DF000BA - C7053365301182254034] | SPLIT NÃO DUTADO
| BS5BW14 | 14º ANDAR | ANDAR
| BS5BW14ECT01 | ESCRITORIO - AREA DE STAFF - LADO PONTE | ESCRITORIO
| BS5BW14ECT01CAU089 | EQ-1069552 ¦ CENTRAL DE AUTOMACAO 089 | CENTRAL DE AUTOMACAO
| BS5BW14ECT01FAC037 | EQ-1069500 ¦ FANCOIL (≤ 5 TR) 037 [ - WLSA31AGADKS0000Y00B - B0713A0337] | FANCOIL (≤ 5 TR)
| BS5BW14ECT02 | ESCRITORIO - AREA DE STAFF - LADO S. CRISTOVAO | ESCRITORIO
| BS5BW14ECT02FAC038 | EQ-1069501 ¦ FANCOIL (≤ 5 TR) 038 [ - WLSA31AGADKS0000Y00B - B0713A0338] | FANCOIL (≤ 5 TR)
| BS5BW14ECT03 | ESCRITORIO - AREA DE STAFF - LADO S. CRISTOVAO | ESCRITORIO
| BS5BW14ECT03SCD001 | EQ-1069507 ¦ SELF CONTAINED A AR (< 30 TR) 001 [ - - SATS 77 SC-12 TP1 - OP2540-NS-1639] | SELF CONTAINED A AR (< 30 TR)
| BS5BW14ECT03SCD002 | EQ-1069506 ¦ SELF CONTAINED A AR (< 30 TR) 002 [ - - SATS 77 SC-12 TP2 - OP2540-NS-1639] | SELF CONTAINED A AR (< 30 TR)
| BS5BW14ECT04 | ESCRITORIO - AREA DE STAFF - LADO S. CRISTOVAO | ESCRITORIO
| BS5BW14ECT04QGV209 | EQ-1069528 ¦ QUADRO GERAL DE BAIXA TENSÃO (≤ 20 DISJUNTORES) 209 [ - SOBREPOR - −001/2013] | QUADRO GERAL DE BAIXA TENSÃO (≤ 20 DISJUNTORES)
| BS5BW14ECT05 | ESCRITORIO - AREA DE STAFF - LADO S. CRISTOVAO | ESCRITORIO
| BS5BW14ECT05QGV210 | EQ-1069541 ¦ QUADRO GERAL DE BAIXA TENSÃO (≤ 20 DISJUNTORES) 210 [ - SOBREPOR - −001/2013] | QUADRO GERAL DE BAIXA TENSÃO (≤ 20 DISJUNTORES)
| BS5BW14ECT06 | ESCRITORIO - AREA DE STAFF - LADO PONTE | ESCRITORIO
| BS5BW14ECT06QLC031 | EQ-1069543 ¦ QUADRO DE LUZ E TOMADAS (≤ 50 CIRCUITOS) 031 [ - SOBREPOR - −6070.700.12.2018.079] | QUADRO DE LUZ E TOMADAS (≤ 50 CIRCUITOS)
| BS5BW14ECT07 | ESCRITORIO - AREA DE STAFF - LADO PONTE | ESCRITORIO
| BS5BW14ECT07QLC032 | EQ-1069530 ¦ QUADRO DE LUZ E TOMADAS (≤ 50 CIRCUITOS) 032 [ - −SOBREPOR - −] | QUADRO DE LUZ E TOMADAS (≤ 50 CIRCUITOS)
| BS5BW14ECT08 | ESCRITORIO - AREA DE STAFF - LADO S. CRISTOVAO | ESCRITORIO
| BS5BW14ECT08QGV211 | EQ-1069547 ¦ QUADRO GERAL DE BAIXA TENSÃO (≤ 20 DISJUNTORES) 211 [ - SOBREPOR - −] | QUADRO GERAL DE BAIXA TENSÃO (≤ 20 DISJUNTORES)
| BS5BW14ECT09 | ESCRITORIO - AREA DE STAFF - LADO S. CRISTOVAO | ESCRITORIO
| BS5BW14ECT09QGV212 | EQ-1069550 ¦ QUADRO GERAL DE BAIXA TENSÃO (≤ 20 DISJUNTORES) 212 [ - −SOBREPOR - −063/2013] | QUADRO GERAL DE BAIXA TENSÃO (≤ 20 DISJUNTORES)
| BS5BW14ECT10 | ESCRITORIO - AREA DE STAFF - LADO RODOVIARIA | ESCRITORIO
| BS5BW14ECT11 | ESCRITORIO - AREA DE STAFF - LADO INTO | ESCRITORIO
| BS5BW14ECT12 | ESCRITORIO - AREA DE STAFF - LADO PONTE | ESCRITORIO
| BS5BW14ECT12SPB095 | EQ-1069559 ¦ SPLIT NÃO DUTADO 095 [ - - 4TVW0030DF000BA - C7062649111871540012] | SPLIT NÃO DUTADO
| BS5BW14ECT13 | ESCRITORIO - AREA DE STAFF - LADO PONTE | ESCRITORIO
| BS5BW14ECT13SPB096 | EQ-1069564 ¦ SPLIT NÃO DUTADO 096 [ - - 4TVW0030DF000BA - C7062649111871540015] | SPLIT NÃO DUTADO
| BS5BW14ECT14 | ESCRITORIO - AREA DE STAFF - LADO INTO | ESCRITORIO
| BS5BW14ECT14CAU088 | EQ-1069567 ¦ CENTRAL DE AUTOMACAO 088 | CENTRAL DE AUTOMACAO
| BS5BW14ECT15 | ESCRITORIO - AREA DE STAFF - LADO INTO | ESCRITORIO
| BS5BW14ECT15CAU090 | EQ-1069553 ¦ CENTRAL DE AUTOMACAO 090 | CENTRAL DE AUTOMACAO
| BS5BW14ECT16 | ESCRITORIO - AREA DE STAFF - LADO S. CRISTOVAO | ESCRITORIO
| BS5BW14ECT16CAU091 | EQ-1069560 ¦ CENTRAL DE AUTOMACAO 091 | CENTRAL DE AUTOMACAO
| BS5BW14ECT17 | ESCRITORIO - AREA DE STAFF - LADO RODOVIARIA | ESCRITORIO
| BS5BW14ECT17QGV213 | EQ-1069568 ¦ QUADRO GERAL DE BAIXA TENSÃO (≤ 20 DISJUNTORES) 213 [ - −SOBREPOR - −6070701012019053.1] | QUADRO GERAL DE BAIXA TENSÃO (≤ 20 DISJUNTORES)
| BS5BW14ECT18 | ESCRITORIO - AREA DE STAFF - LADO S. CRISTOVAO | ESCRITORIO
| BS5BW14ECT18SPB097 | EQ-1069569 ¦ SPLIT NÃO DUTADO 097 [ - - 4TVW0018DF000BA - C7053364602182264066] | SPLIT NÃO DUTADO
| BS5BW14ECT19 | ESCRITORIO - AREA DE STAFF - LADO S. CRISTOVAO | ESCRITORIO
| BS5BW14ECT19SPB098 | EQ-1069570 ¦ SPLIT NÃO DUTADO 098 [ - - 4TVW0018DF000BA - C7053365301182254293] | SPLIT NÃO DUTADO
| BS5BW14ECT20 | ESCRITORIO - AREA DE STAFF - LADO PONTE | ESCRITORIO
| BS5BW14ECT20QGV214 | EQ-1069571 ¦ QUADRO GERAL DE BAIXA TENSÃO (≤ 20 DISJUNTORES) 214 [ - SOBREPOR - −6070700.01.2019.03.9] | QUADRO GERAL DE BAIXA TENSÃO (≤ 20 DISJUNTORES)
| BS5BW14ECT21 | ESCRITORIO - AREA DE STAFF - LADO PONTE | ESCRITORIO
| BS5BW14ECT21QGV215 | EQ-1069572 ¦ QUADRO GERAL DE BAIXA TENSÃO (≤ 20 DISJUNTORES) 215 [ - SOBREPOR - −6070700.01.2019.01.9] | QUADRO GERAL DE BAIXA TENSÃO (≤ 20 DISJUNTORES)
| BS5BW14ECT22 | ESCRITORIO - AREA DE STAFF - LADO PONTE | ESCRITORIO
| BS5BW14ECT22QGV216 | EQ-1069573 ¦ QUADRO GERAL DE BAIXA TENSÃO (≤ 20 DISJUNTORES) 216 [ - −SOBREPOR - −6070.700.12.2018.05.9] | QUADRO GERAL DE BAIXA TENSÃO (≤ 20 DISJUNTORES)
| BS5BW14ECT23 | ESCRITORIO - AREA DE STAFF - LADO PONTE | ESCRITORIO
| BS5BW14ECT23QGV217 | EQ-1069574 ¦ QUADRO GERAL DE BAIXA TENSÃO (≤ 20 DISJUNTORES) 217 [ - −SOBREPOR - −6070.700.12.2018.08.9] | QUADRO GERAL DE BAIXA TENSÃO (≤ 20 DISJUNTORES)
| BS5BW14ECT24 | ESCRITORIO - AREA DE STAFF - LADO PONTE | ESCRITORIO
| BS5BW14ECT24QGV218 | EQ-1069575 ¦ QUADRO GERAL DE BAIXA TENSÃO (≤ 20 DISJUNTORES) 218 [ - SOBREPOR - −6070.700.01.2019.04.9] | QUADRO GERAL DE BAIXA TENSÃO (≤ 20 DISJUNTORES)
| BS5BW14ECT25 | ESCRITORIO - AREA DE STAFF - LADO PONTE | ESCRITORIO
| BS5BW14ECT25QGV219 | EQ-1069580 ¦ QUADRO GERAL DE BAIXA TENSÃO (≤ 20 DISJUNTORES) 219 [ - −SOBREPOR - −6070.700.01.2019.02.9] | QUADRO GERAL DE BAIXA TENSÃO (≤ 20 DISJUNTORES)
| BS5BW14ECT26 | ESCRITORIO - AREA DE STAFF - LADO S. CRISTOVAO | ESCRITORIO
| BS5BW14ECT26QGV220 | EQ-1069576 ¦ QUADRO GERAL DE BAIXA TENSÃO (≤ 20 DISJUNTORES) 220 [ - − - −] | QUADRO GERAL DE BAIXA TENSÃO (≤ 20 DISJUNTORES)
| BS5BW14ECT27 | ESCRITORIO - AREA DE STAFF - LADO INTO | ESCRITORIO
| BS5BW14ECT27TRS022 | EQ-1069582 ¦ TRANSFORMADOR 022 [ - - − - −] | TRANSFORMADOR
| BS5BW14ECT28 | ESCRITORIO - AREA DE STAFF - LADO RODOVIARIA | ESCRITORIO
| BS5BW14ECT28TRS023 | EQ-1069577 ¦ TRANSFORMADOR 023 [ - - − - −] | TRANSFORMADOR
| BS5BW14SAL01 | SALA - FOCO - LADO INTO | SALA
| BS5BW14SAL01SSA006 | EQ-1069549 ¦ SISTEMA DE ALARME 006 [ - SIGA-PD - N/A] | SISTEMA DE ALARME
| BS5BW14SAL02 | SALA - FOCO - LADO INTO | SALA
| BS5BW14SAL02BBP011 | EQ-1069508 ¦ BEBEDOURO PRESSÃO (TORRE, PURIFICADOR) 011 | BEBEDOURO PRESSÃO (TORRE, PURIFICADOR)
| BS5BW14SAL02BBP012 | EQ-1069491 ¦ BEBEDOURO PRESSÃO (TORRE, PURIFICADOR) 012 | BEBEDOURO PRESSÃO (TORRE, PURIFICADOR)
| BS5BW14SAL02BBP013 | EQ-1069493 ¦ BEBEDOURO PRESSÃO (TORRE, PURIFICADOR) 013 | BEBEDOURO PRESSÃO (TORRE, PURIFICADOR)
| BS5BW14SAL02BBP014 | EQ-1069495 ¦ BEBEDOURO PRESSÃO (TORRE, PURIFICADOR) 014 | BEBEDOURO PRESSÃO (TORRE, PURIFICADOR)
| BS5BW14SAL02BBP015 | EQ-1069503 ¦ BEBEDOURO PRESSÃO (TORRE, PURIFICADOR) 015 | BEBEDOURO PRESSÃO (TORRE, PURIFICADOR)
| BS5BW14SAL02VAV047 | EQ-1069520 ¦ VALVULA DE AR VARIAVEL 047 [ - - B3886-V - -] | VÁVULA DE AR VARIÁVEL
| BS5BW14SAL02VAV048 | EQ-1069522 ¦ VALVULA DE AR VARIAVEL 048 [ - - B3886-V - -] | VÁVULA DE AR VARIÁVEL
| BS5BW14SAL02VAV049 | EQ-1069527 ¦ VALVULA DE AR VARIAVEL 049 [ - - B3886-V - -] | VÁVULA DE AR VARIÁVEL
| BS5BW14SAL02VAV050 | EQ-1069529 ¦ VALVULA DE AR VARIAVEL 050 [ - - B3886-V - -] | VÁVULA DE AR VARIÁVEL
| BS5BW14SAL02VAV051 | EQ-1069532 ¦ VALVULA DE AR VARIAVEL 051 [ - - B3886-V - -] | VÁVULA DE AR VARIÁVEL
| BS5BW14SAL02VAV052 | EQ-1069535 ¦ VALVULA DE AR VARIAVEL 052 [ - - B3886-V - N/A] | VÁVULA DE AR VARIÁVEL
| BS5BW14SAL02VAV053 | EQ-1069544 ¦ VALVULA DE AR VARIAVEL 053 [ - - B3886-V - N/A] | VÁVULA DE AR VARIÁVEL
| BS5BW14SAL02VAV054 | EQ-1069521 ¦ VALVULA DE AR VARIAVEL 054 [ - - B3886-V - -] | VÁVULA DE AR VARIÁVEL
| BS5BW14SAL02VAV055 | EQ-1069531 ¦ VALVULA DE AR VARIAVEL 055 [ - - B3886-V - -] | VÁVULA DE AR VARIÁVEL
| BS5BW14SAL02VAV056 | EQ-1069533 ¦ VALVULA DE AR VARIAVEL 056 [ - - B3886-V - -] | VÁVULA DE AR VARIÁVEL
| BS5BW14SAL02VAV057 | EQ-1069537 ¦ VALVULA DE AR VARIAVEL 057 [ - - B3886-V - N/A] | VÁVULA DE AR VARIÁVEL
| BS5BW14SAL02VAV058 | EQ-1069536 ¦ VALVULA DE AR VARIAVEL 058 [ - - B3886-V - -] | VÁVULA DE AR VARIÁVEL
| BS5BW14SAL02VAV059 | EQ-1069540 ¦ VALVULA DE AR VARIAVEL 059 [ - - B3886-V - -] | VÁVULA DE AR VARIÁVEL
| BS5BW14SAL02VAV060 | EQ-1069539 ¦ VALVULA DE AR VARIAVEL 060 [ - - B3886-V - -] | VÁVULA DE AR VARIÁVEL
| BS5BW14SAL02VAV061 | EQ-1069542 ¦ VALVULA DE AR VARIAVEL 061 [ - - B3886-V - -] | VÁVULA DE AR VARIÁVEL
| BS5BW14SAL02VAV062 | EQ-1069545 ¦ VALVULA DE AR VARIAVEL 062 [ - - B3886-V - -] | VÁVULA DE AR VARIÁVEL
| BS5BW14SAL02VAV063 | EQ-1069546 ¦ VALVULA DE AR VARIAVEL 063 [ - - B3886-V - -] | VÁVULA DE AR VARIÁVEL
| BS5BW14SAL02VAV064 | EQ-1069548 ¦ VALVULA DE AR VARIAVEL 064 [ - - B3886-V - N/A] | VÁVULA DE AR VARIÁVEL
| BS5BW14SAL02VAV065 | EQ-1069511 ¦ VALVULA DE AR VARIAVEL 065 [ - - B3886-V - -] | VÁVULA DE AR VARIÁVEL
| BS5BW14SAL02VAV066 | EQ-1069514 ¦ VALVULA DE AR VARIAVEL 066 [ - - B3886-V - -] | VÁVULA DE AR VARIÁVEL
| BS5BW14SAL02VAV067 | EQ-1069519 ¦ VALVULA DE AR VARIAVEL 067 [ - - B3886-V - -] | VÁVULA DE AR VARIÁVEL
| BS5BW14SAL02VAV068 | EQ-1069516 ¦ VALVULA DE AR VARIAVEL 068 [ - - B3886-V - N/A] | VÁVULA DE AR VARIÁVEL
| BS5BW14SAL03 | SALA - FOCO - LADO INTO | SALA
| BS5BW14SAL04 | SALA - FOCO - LADO PONTE | SALA
| BS5BW14SAL05 | SALA - FOCO - LADO RODOVIARIA | SALA
| BS5BW14SAL06 | SALA - FOCO - LADO S. CRISTOVAO | SALA
| BS5BW14SAL07 | SALA - FOCO - LADO INTO | SALA
| BS5BW14SAL08 | SALA - FOCO - LADO RODOVIARIA | SALA
| BS5BW14SAL09 | SALA - FOCO - LADO INTO | SALA
| BS5BW14SAL10 | SALA - FOCO - LADO INTO | SALA
| BS5BW14SAL11 | SALA - FOCO - LADO RODOVIARIA | SALA
| BS5BW14SAL12 | SALA - 1401 | SALA
| BS5BW14SAL12SPB026 | EQ-1069534 ¦ SPLIT NÃO DUTADO 026 [ - - 4TVW0018DF000BA - C7053364602182264066] | SPLIT NÃO DUTADO
| BS5BW14SAL12SPB027 | EQ-1069551 ¦ SPLIT NÃO DUTADO 027 [ - - 4TVW0030DF000BA - C70626119111871540015] | SPLIT NÃO DUTADO
| BS5BW14SAL12SPB028 | EQ-1069554 ¦ SPLIT NÃO DUTADO 028 [ - - 4TVW0018DF000BA - C7053365301182254293] | SPLIT NÃO DUTADO
| BS5BW14SAL12SPB029 | EQ-1069578 ¦ SPLIT NÃO DUTADO 029 [ - - 4TVW0030DF000BA - C7062649111871540012] | SPLIT NÃO DUTADO
| BS5BW15 | 15º ANDAR | ANDAR
| BS5BW15ATN01 | ÁREA TÉCNICA - SALA LAN LADO PONTE | ÁREA TÉCNICA
| BS5BW15ATN01QGV221 | EQ-1069581 ¦ QUADRO GERAL DE BAIXA TENSÃO (≤ 20 DISJUNTORES) 221 [ - − - 6070.700.12.2018.08.10] | QUADRO GERAL DE BAIXA TENSÃO (≤ 20 DISJUNTORES)
| BS5BW15ATN02 | ÁREA TÉCNICA - SALA LAN LADO S. CRISTOVAO | ÁREA TÉCNICA
| BS5BW15ATN02QGV222 | EQ-1069583 ¦ QUADRO GERAL DE BAIXA TENSÃO (≤ 20 DISJUNTORES) 222 [ - SOBREPOR - −6070.700.12.2019.04.10] | QUADRO GERAL DE BAIXA TENSÃO (≤ 20 DISJUNTORES)
| BS5BW15ATN03 | ÁREA TÉCNICA - SALA LAN LADO PONTE | ÁREA TÉCNICA
| BS5BW15ATN03QGV223 | EQ-1069584 ¦ QUADRO GERAL DE BAIXA TENSÃO (≤ 20 DISJUNTORES) 223 [ - −SOBREPOR - −6070.700.12.2019.02.10] | QUADRO GERAL DE BAIXA TENSÃO (≤ 20 DISJUNTORES)
| BS5BW15ATN04 | ÁREA TÉCNICA - SALA LAN LADO PONTE | ÁREA TÉCNICA
| BS5BW15ATN04QGV224 | EQ-1069586 ¦ QUADRO GERAL DE BAIXA TENSÃO (≤ 20 DISJUNTORES) 224 [ - −SOBREPOR - −6070.700.12.2018.07.10] | QUADRO GERAL DE BAIXA TENSÃO (≤ 20 DISJUNTORES)
| BS5BW15ATN05 | ÁREA TÉCNICA - SALA LAN LADO PONTE | ÁREA TÉCNICA
| BS5BW15ATN05QGV225 | EQ-1069587 ¦ QUADRO GERAL DE BAIXA TENSÃO (≤ 20 DISJUNTORES) 225 [ - − - −001/2013] | QUADRO GERAL DE BAIXA TENSÃO (≤ 20 DISJUNTORES)
| BS5BW15ATN06 | ÁREA TÉCNICA - SALA LAN LADO PONTE | ÁREA TÉCNICA
| BS5BW15ATN06QGV226 | EQ-1069591 ¦ QUADRO GERAL DE BAIXA TENSÃO (≤ 20 DISJUNTORES) 226 [ - −SOBREPOR - −001/2013] | QUADRO GERAL DE BAIXA TENSÃO (≤ 20 DISJUNTORES)
| BS5BW15ATN07 | ÁREA TÉCNICA - SALA LAN LADO S. CRISTOVAO | ÁREA TÉCNICA
| BS5BW15ATN07QGV227 | EQ-1069590 ¦ QUADRO GERAL DE BAIXA TENSÃO (≤ 20 DISJUNTORES) 227 [ - −SOBREPOR - −6070.701.01.2019.053.14] | QUADRO GERAL DE BAIXA TENSÃO (≤ 20 DISJUNTORES)
| BS5BW15ATN08 | ÁREA TÉCNICA - SALA LAN LADO S. CRISTOVAO | ÁREA TÉCNICA
| BS5BW15ATN08QGV228 | EQ-1069593 ¦ QUADRO GERAL DE BAIXA TENSÃO (≤ 20 DISJUNTORES) 228 [ - − - −] | QUADRO GERAL DE BAIXA TENSÃO (≤ 20 DISJUNTORES)
| BS5BW15ATN09 | ÁREA TÉCNICA - SALA LAN LADO S. CRISTOVAO | ÁREA TÉCNICA
| BS5BW15ATN09QGV229 | EQ-1069597 ¦ QUADRO GERAL DE BAIXA TENSÃO (≤ 20 DISJUNTORES) 229 [ - −SOBREPOR - −6070.700.12.2018.06.10] | QUADRO GERAL DE BAIXA TENSÃO (≤ 20 DISJUNTORES)
| BS5BW15ATN10 | ÁREA TÉCNICA - SALA LAN LADO S. CRISTOVAO | ÁREA TÉCNICA
| BS5BW15ATN10QGV230 | EQ-1069585 ¦ QUADRO GERAL DE BAIXA TENSÃO (≤ 20 DISJUNTORES) 230 [ - SOBREPOR - 6070.700.01.2019.03.10] | QUADRO GERAL DE BAIXA TENSÃO (≤ 20 DISJUNTORES)
| BS5BW15ATN11 | ÁREA TÉCNICA - SALA LAN LADO PONTE | ÁREA TÉCNICA
| BS5BW15ATN11QLC033 | EQ-1069588 ¦ QUADRO DE LUZ E TOMADAS (≤ 50 CIRCUITOS) 033 [ - −SOBREPOR - −6070.700.01.2019.01.10] | QUADRO DE LUZ E TOMADAS (≤ 50 CIRCUITOS)
| BS5BW15ATN12 | ÁREA TÉCNICA - SALA LAN LADO PONTE | ÁREA TÉCNICA
| BS5BW15ATN12QLC034 | EQ-1069589 ¦ QUADRO DE LUZ E TOMADAS (≤ 50 CIRCUITOS) 034 [ - −SOBREPOR - −6070.701.01.2019.052.2] | QUADRO DE LUZ E TOMADAS (≤ 50 CIRCUITOS)
| BS5BW15ATN13 | ÁREA TÉCNICA - SALA LAN LADO PONTE | ÁREA TÉCNICA
| BS5BW15ATN13QGV231 | EQ-1069592 ¦ QUADRO GERAL DE BAIXA TENSÃO (≤ 20 DISJUNTORES) 231 [ - −SOBREPOR - −] | QUADRO GERAL DE BAIXA TENSÃO (≤ 20 DISJUNTORES)
| BS5BW15ATN14 | ÁREA TÉCNICA - SALA LAN LADO PONTE | ÁREA TÉCNICA
| BS5BW15ATN14QGV232 | EQ-1069594 ¦ QUADRO GERAL DE BAIXA TENSÃO (≤ 20 DISJUNTORES) 232 [ - −SOBREPOR - −] | QUADRO GERAL DE BAIXA TENSÃO (≤ 20 DISJUNTORES)
| BS5BW15ATN15 | ÁREA TÉCNICA - SALA LAN LADO INTO | ÁREA TÉCNICA
| BS5BW15ATN15TRS024 | EQ-1069595 ¦ TRANSFORMADOR 024 [ - - TC - 38992] | TRANSFORMADOR
| BS5BW15ATN16 | ÁREA TÉCNICA - SALA LAN LADO RODOVIARIA | ÁREA TÉCNICA
| BS5BW15ATN16TRS025 | EQ-1069596 ¦ TRANSFORMADOR 025 [ - - TC - 524] | TRANSFORMADOR
| BS5BW15ATN17 | ÁREA TÉCNICA - SALA LAN LADO PONTE | ÁREA TÉCNICA
| BS5BW15ATN17QGV233 | EQ-1069602 ¦ QUADRO GERAL DE BAIXA TENSÃO (≤ 20 DISJUNTORES) 233 [ - − - −] | QUADRO GERAL DE BAIXA TENSÃO (≤ 20 DISJUNTORES)
| BS5BW15ATN18 | ÁREA TÉCNICA - SALA LAN LADO PONTE | ÁREA TÉCNICA
| BS5BW15ATN18SPB103 | EQ-1069629 ¦ SPLIT NÃO DUTADO 103 [ - - 4TVW0030DF000BA - C7057646812184204007] | SPLIT NÃO DUTADO
| BS5BW15ATN19 | ÁREA TÉCNICA - SALA LAN LADO INTO | ÁREA TÉCNICA
| BS5BW15ATN19FAC040 | EQ-1069615 ¦ FANCOIL (≤ 5 TR) 040 [ - WLSA31AGAEK0000Y00B - B0713A0340] | FANCOIL (≤ 5 TR)
| BS5BW15ATN20 | ÁREA TÉCNICA - SALA LAN LADO PONTE | ÁREA TÉCNICA
| BS5BW15ATN20SPB104 | EQ-1069642 ¦ SPLIT NÃO DUTADO 104 [ - - 4TVW0030DF000BA - C7062649111871540009] | SPLIT NÃO DUTADO
| BS5BW15ATN21 | ÁREA TÉCNICA - SALA LAN LADO S. CRISTOVAO | ÁREA TÉCNICA
| BS5BW15ATN21SPB105 | EQ-1069645 ¦ SPLIT NÃO DUTADO 105 [ - - 4TVW0018DF000BA - C7053365301182254285] | SPLIT NÃO DUTADO
| BS5BW15ATN22 | ÁREA TÉCNICA - SALA LAN LADO S. CRISTOVAO | ÁREA TÉCNICA
| BS5BW15ATN22SPB106 | EQ-1069652 ¦ SPLIT NÃO DUTADO 106 [ - - 4TVW0018DF000BA - C7053364602182264010] | SPLIT NÃO DUTADO
| BS5BW15ATN23 | ÁREA TÉCNICA - SALA LAN LADO S. CRISTOVAO | ÁREA TÉCNICA
| BS5BW15ATN23CAU092 | EQ-1069638 ¦ CENTRAL DE AUTOMACAO 092 | CENTRAL DE AUTOMACAO
| BS5BW15ATN24 | ÁREA TÉCNICA - SALA LAN LADO INTO | ÁREA TÉCNICA
| BS5BW15ATN25 | ÁREA TÉCNICA - SALA LAN LADO RODOVIARIA | ÁREA TÉCNICA
| BS5BW15ATN26 | ÁREA TÉCNICA - SALA LAN LADO S. CRISTOVAO | ÁREA TÉCNICA
| BS5BW15ATN26CAU093 | EQ-1069643 ¦ CENTRAL DE AUTOMACAO 093 | CENTRAL DE AUTOMACAO
| BS5BW15ATN26CAU094 | EQ-1069646 ¦ CENTRAL DE AUTOMACAO 094 | CENTRAL DE AUTOMACAO
| BS5BW15ATN26CAU095 | EQ-1069647 ¦ CENTRAL DE AUTOMACAO 095 | CENTRAL DE AUTOMACAO
| BS5BW15ATN26CAU097 | EQ-1069653 ¦ CENTRAL DE AUTOMACAO 097 | CENTRAL DE AUTOMACAO
| BS5BW15ATN27 | ÁREA TÉCNICA - SALA LAN LADO PONTE | ÁREA TÉCNICA
| BS5BW15ATN27CAU096 | EQ-1069649 ¦ CENTRAL DE AUTOMACAO 096 | CENTRAL DE AUTOMACAO
| BS5BW15ATN27CAU098 | EQ-1069665 ¦ CENTRAL DE AUTOMACAO 098 | CENTRAL DE AUTOMACAO
| BS5BW15ECT01 | ESCRITORIO - AREA DE STAFF - LADO RODOVIARIA | ESCRITORIO
| BS5BW15ECT01FAC041 | EQ-1096964 ¦ FANCOIL (≤ 5 TR) 041 [ - WLVA35AGA0KVMJ00000000000000020000000000000000Z - B0713A034] | FANCOIL (≤ 5 TR)
| BS5BW15SAL01 | SALA - 1501 | SALA
| BS5BW15SAL01SSA008 | EQ-1069650 ¦ SISTEMA DE ALARME 008 [ - SIGA-PD - N/A] | SISTEMA DE ALARME
| BS5BW15SAL02 | SALA - 1501 | SALA
| BS5BW15SAL02BBP016 | EQ-1069610 ¦ BEBEDOURO PRESSÃO (TORRE, PURIFICADOR) 016 | BEBEDOURO PRESSÃO (TORRE, PURIFICADOR)
| BS5BW15SAL02BBP017 | EQ-1069657 ¦ BEBEDOURO PRESSÃO (TORRE, PURIFICADOR) 017 | BEBEDOURO PRESSÃO (TORRE, PURIFICADOR)
| BS5BW15SAL02BBP018 | EQ-1069658 ¦ BEBEDOURO PRESSÃO (TORRE, PURIFICADOR) 018 | BEBEDOURO PRESSÃO (TORRE, PURIFICADOR)
| BS5BW15SAL02BBP019 | EQ-1069661 ¦ BEBEDOURO PRESSÃO (TORRE, PURIFICADOR) 019 | BEBEDOURO PRESSÃO (TORRE, PURIFICADOR)
| BS5BW15SAL02BBP020 | EQ-1069660 ¦ BEBEDOURO PRESSÃO (TORRE, PURIFICADOR) 020 | BEBEDOURO PRESSÃO (TORRE, PURIFICADOR)
| BS5BW15SAL02VAV069 | EQ-1069579 ¦ VALVULA DE AR VARIAVEL 069 [ - - B3886-V - -] | VÁVULA DE AR VARIÁVEL
| BS5BW15SAL02VAV070 | EQ-1069606 ¦ VALVULA DE AR VARIAVEL 070 [ - - B3886-V - N/A] | VÁVULA DE AR VARIÁVEL
| BS5BW15SAL02VAV071 | EQ-1069608 ¦ VALVULA DE AR VARIAVEL 071 [ - - B3886-V - -] | VÁVULA DE AR VARIÁVEL
| BS5BW15SAL02VAV072 | EQ-1069626 ¦ VALVULA DE AR VARIAVEL 072 [ - - B3886-V - N/A] | VÁVULA DE AR VARIÁVEL
| BS5BW15SAL02VAV073 | EQ-1069628 ¦ VALVULA DE AR VARIAVEL 073 [ - - B3886-V - -] | VÁVULA DE AR VARIÁVEL
| BS5BW15SAL03 | SALA - 1501 - LADO INTO | SALA
| BS5BW15SAL04 | SALA - 1501 - LADO PONTE | SALA
| BS5BW15SAL05 | SALA - 1501 - LADO RODOVIARIA | SALA
| BS5BW15SAL06 | SALA - 1501 - LADO S. CRISTOVAO | SALA
| BS5BW15SAL07 | SALA - 1501 - LADO INTO | SALA
| BS5BW15SAL08 | SALA - 1501 - LADO RODOVIARIA | SALA
| BS5BW15SAL09 | SALA - 1501 - LADO INTO | SALA
| BS5BW15SAL10 | SALA - 1501 - LADO RODOVIARIA | SALA
| BS5BW15SAL11 | SALA - 1501 - LADO INTO | SALA
| BS5BW15SAL12 | SALA - 1501 - LADO RODOVIARIA | SALA
| BS5BW15SAL13 | SALA - 1501 | SALA
| BS5BW15SAL13SPB034 | EQ-1069624 ¦ SPLIT NÃO DUTADO 034 [ - - 4TVW0018DF000BA - C7053364602782264010] | SPLIT NÃO DUTADO
| BS5BW15SAL13SPB035 | EQ-1069625 ¦ SPLIT NÃO DUTADO 035 [ - - 4TVW0018DF000BA - C7053365301182251285] | SPLIT NÃO DUTADO
| BS5BW15SAL13SPB036 | EQ-1069630 ¦ SPLIT NÃO DUTADO 036 [ - - 4TVW0030DF000BA - C7057646812184261007] | SPLIT NÃO DUTADO
| BS5BW15SAL13SPB037 | EQ-1069637 ¦ SPLIT NÃO DUTADO 037 [ - - 4TVW0030DF000BA - C7062649111871540009] | SPLIT NÃO DUTADO
| BS5BW15SAL14 | SALA - INTEGRACAO - LADO S. CRISTOVAO | SALA
| BS5BW15SAL14VAV264 | EQ-1069605 ¦ VALVULA DE AR VARIAVEL 264 [ - - B3886-V - -] | VÁVULA DE AR VARIÁVEL
| BS5BW15SAL14VAV265 | EQ-1069607 ¦ VALVULA DE AR VARIAVEL 265 [ - - B3886-V - -] | VÁVULA DE AR VARIÁVEL
| BS5BW15SAL14VAV266 | EQ-1069612 ¦ VALVULA DE AR VARIAVEL 266 [ - - B3886-V - -] | VÁVULA DE AR VARIÁVEL
| BS5BW15SAL14VAV267 | EQ-1069599 ¦ VALVULA DE AR VARIAVEL 267 [ - - B3886-V - -] | VÁVULA DE AR VARIÁVEL
| BS5BW15SAL14VAV268 | EQ-1069600 ¦ VALVULA DE AR VARIAVEL 268 [ - - B3886-V - -] | VÁVULA DE AR VARIÁVEL
| BS5BW15SAL14VAV269 | EQ-1069601 ¦ VALVULA DE AR VARIAVEL 269 [ - - B3886-V - -] | VÁVULA DE AR VARIÁVEL
| BS5BW15SAL14VAV270 | EQ-1069603 ¦ VALVULA DE AR VARIAVEL 270 [ - - B3886-V - -] | VÁVULA DE AR VARIÁVEL
| BS5BW15SAL14VAV271 | EQ-1069604 ¦ VALVULA DE AR VARIAVEL 271 [ - - B3886-V - -] | VÁVULA DE AR VARIÁVEL
| BS5BW15SAL14VAV272 | EQ-1069609 ¦ VALVULA DE AR VARIAVEL 272 [ - - B3886-V - -] | VÁVULA DE AR VARIÁVEL
| BS5BW15SAL14VAV273 | EQ-1069611 ¦ VALVULA DE AR VARIAVEL 273 [ - - B3886-V - -] | VÁVULA DE AR VARIÁVEL
| BS5BW15SAL14VAV274 | EQ-1069613 ¦ VALVULA DE AR VARIAVEL 274 [ - - B3886-V - -] | VÁVULA DE AR VARIÁVEL
| BS5BW15SAL14VAV275 | EQ-1069614 ¦ VALVULA DE AR VARIAVEL 275 [ - - B3886-V - -] | VÁVULA DE AR VARIÁVEL
| BS5BW15SAL14VAV276 | EQ-1069616 ¦ VALVULA DE AR VARIAVEL 276 [ - - B3886-V - -] | VÁVULA DE AR VARIÁVEL
| BS5BW15SAL14VAV277 | EQ-1069618 ¦ VALVULA DE AR VARIAVEL 277 [ - - B3886-V - -] | VÁVULA DE AR VARIÁVEL
| BS5BW15SAL14VAV278 | EQ-1069621 ¦ VALVULA DE AR VARIAVEL 278 [ - - B3886-V - -] | VÁVULA DE AR VARIÁVEL
| BS5BW15SAL14VAV279 | EQ-1069623 ¦ VALVULA DE AR VARIAVEL 279 [ - - B3886-V - -] | VÁVULA DE AR VARIÁVEL
| BS5BW15SAL14VAV280 | EQ-1069627 ¦ VALVULA DE AR VARIAVEL 280 [ - - B3886-V - -] | VÁVULA DE AR VARIÁVEL
| BS5BW15SAL14VAV281 | EQ-1069636 ¦ VALVULA DE AR VARIAVEL 281 [ - - B3886-V - -] | VÁVULA DE AR VARIÁVEL
| BS5BW15SAL14VAV282 | EQ-1069656 ¦ VALVULA DE AR VARIAVEL 282 [ - - B3886-V - -] | VÁVULA DE AR VARIÁVEL
| BS5BW16 | 16º ANDAR | ANDAR
| BS5BW16ECT32 | ESCRITORIO - AREA DE STAFF - LADO S. CRISTOVAO | ESCRITORIO
| BS5BW16ECT32QGV234 | EQ-1069669 ¦ QUADRO GERAL DE BAIXA TENSÃO (≤ 20 DISJUNTORES) 234 [ - SOBREPOR - −011/2013] | QUADRO GERAL DE BAIXA TENSÃO (≤ 20 DISJUNTORES)
| BS5BW16ECT33 | ESCRITORIO - AREA DE STAFF - LADO S. CRISTOVAO | ESCRITORIO
| BS5BW16ECT33QGV235 | EQ-1069671 ¦ QUADRO GERAL DE BAIXA TENSÃO (≤ 20 DISJUNTORES) 235 [ - −SOBREPOR - −60701706-12-2018-07-11] | QUADRO GERAL DE BAIXA TENSÃO (≤ 20 DISJUNTORES)
| BS5BW16ECT34 | ESCRITORIO - AREA DE STAFF - LADO S. CRISTOVAO | ESCRITORIO
| BS5BW16ECT34QGV236 | EQ-1069673 ¦ QUADRO GERAL DE BAIXA TENSÃO (≤ 20 DISJUNTORES) 236 [ - −SOBREPOR - −] | QUADRO GERAL DE BAIXA TENSÃO (≤ 20 DISJUNTORES)
| BS5BW16ECT35 | ESCRITORIO - AREA DE STAFF - LADO PONTE | ESCRITORIO
| BS5BW16ECT35QGV237 | EQ-1069678 ¦ QUADRO GERAL DE BAIXA TENSÃO (≤ 20 DISJUNTORES) 237 [ - −SOBREPOR - −6070-701-2019-053-15] | QUADRO GERAL DE BAIXA TENSÃO (≤ 20 DISJUNTORES)
| BS5BW16ECT36 | ESCRITORIO - AREA DE STAFF - LADO S. CRISTOVAO | ESCRITORIO
| BS5BW16ECT36QGV238 | EQ-1069679 ¦ QUADRO GERAL DE BAIXA TENSÃO (≤ 20 DISJUNTORES) 238 [ - −SOBREPOR - −001/2013] | QUADRO GERAL DE BAIXA TENSÃO (≤ 20 DISJUNTORES)
| BS5BW16ECT37 | ESCRITORIO - AREA DE STAFF - LADO PONTE | ESCRITORIO
| BS5BW16ECT37QGV239 | EQ-1069681 ¦ QUADRO GERAL DE BAIXA TENSÃO (≤ 20 DISJUNTORES) 239 [ - −SOBREPOR - −6070-700-12-2018-08-11] | QUADRO GERAL DE BAIXA TENSÃO (≤ 20 DISJUNTORES)
| BS5BW16ECT38 | ESCRITORIO - AREA DE STAFF - LADO S. CRISTOVAO | ESCRITORIO
| BS5BW16ECT38CAU099 | EQ-1069690 ¦ CENTRAL DE AUTOMACAO 099 | CENTRAL DE AUTOMACAO
| BS5BW16ECT38CAU103 | EQ-1069685 ¦ CENTRAL DE AUTOMACAO 103 | CENTRAL DE AUTOMACAO
| BS5BW16ECT38CAU106 | EQ-1069696 ¦ CENTRAL DE AUTOMACAO 106 | CENTRAL DE AUTOMACAO
| BS5BW16ECT39 | ESCRITORIO - AREA DE STAFF - LADO PONTE | ESCRITORIO
| BS5BW16ECT39FAC042 | EQ-1069654 ¦ FANCOIL (≤ 5 TR) 042 [ - WLSA31AGADKS0000Y00B - B0713A0372] | FANCOIL (≤ 5 TR)
| BS5BW16ECT40 | ESCRITORIO - AREA DE STAFF - LADO S. CRISTOVAO | ESCRITORIO
| BS5BW16ECT40FAC043 | EQ-1069655 ¦ FANCOIL (≤ 5 TR) 043 [ - WLSA31AGAEKS0000Y00B - B0713A0370] | FANCOIL (≤ 5 TR)
| BS5BW16ECT41 | ESCRITORIO - AREA DE STAFF - LADO S. CRISTOVAO | ESCRITORIO
| BS5BW16ECT41CAU100 | EQ-1069659 ¦ CENTRAL DE AUTOMACAO 100 | CENTRAL DE AUTOMACAO
| BS5BW16ECT41CAU101 | EQ-1069666 ¦ CENTRAL DE AUTOMACAO 101 | CENTRAL DE AUTOMACAO
| BS5BW16ECT41CAU102 | EQ-1069676 ¦ CENTRAL DE AUTOMACAO 102 | CENTRAL DE AUTOMACAO
| BS5BW16ECT42 | ESCRITORIO - AREA DE STAFF - LADO S. CRISTOVAO | ESCRITORIO
| BS5BW16ECT42QGV240 | EQ-1069680 ¦ QUADRO GERAL DE BAIXA TENSÃO (≤ 20 DISJUNTORES) 240 [ - SOBREPOR - −0098/2013] | QUADRO GERAL DE BAIXA TENSÃO (≤ 20 DISJUNTORES)
| BS5BW16ECT43 | ESCRITORIO - AREA DE STAFF - LADO PONTE | ESCRITORIO
| BS5BW16ECT43QGV241 | EQ-1069692 ¦ QUADRO GERAL DE BAIXA TENSÃO (≤ 20 DISJUNTORES) 241 [ - −SOBREPOR - −6070-700-01-2019-02-11] | QUADRO GERAL DE BAIXA TENSÃO (≤ 20 DISJUNTORES)
| BS5BW16ECT44 | ESCRITORIO - AREA DE STAFF - LADO PONTE | ESCRITORIO
| BS5BW16ECT44CAU104 | EQ-1069687 ¦ CENTRAL DE AUTOMACAO 104 | CENTRAL DE AUTOMACAO
| BS5BW16ECT44CAU105 | EQ-1069689 ¦ CENTRAL DE AUTOMACAO 105 | CENTRAL DE AUTOMACAO
| BS5BW16ECT45 | ESCRITORIO - AREA DE STAFF - LADO S. CRISTOVAO | ESCRITORIO
| BS5BW16ECT45QGV242 | EQ-1069695 ¦ QUADRO GERAL DE BAIXA TENSÃO (≤ 20 DISJUNTORES) 242 [ - −SOBREPOR - 063/2013] | QUADRO GERAL DE BAIXA TENSÃO (≤ 20 DISJUNTORES)
| BS5BW16ECT46 | ESCRITORIO - AREA DE STAFF - LADO S. CRISTOVAO | ESCRITORIO
| BS5BW16ECT46SPB111 | EQ-1069741 ¦ SPLIT NÃO DUTADO 111 [ - - 4TVW0018DF000BA - C7053364602182264092] | SPLIT NÃO DUTADO
| BS5BW16ECT47 | ESCRITORIO - AREA DE STAFF - LADO PONTE | ESCRITORIO
| BS5BW16ECT47QGV243 | EQ-1069733 ¦ QUADRO GERAL DE BAIXA TENSÃO (≤ 20 DISJUNTORES) 243 [ - −SOBREPOR - −] | QUADRO GERAL DE BAIXA TENSÃO (≤ 20 DISJUNTORES)
| BS5BW16ECT48 | ESCRITORIO - AREA DE STAFF - LADO PONTE | ESCRITORIO
| BS5BW16ECT48SPB112 | EQ-1069739 ¦ SPLIT NÃO DUTADO 112 [ - - 4TVW0030DF000BA - C7062649111871540005] | SPLIT NÃO DUTADO
| BS5BW16ECT49 | ESCRITORIO - AREA DE STAFF - LADO PONTE | ESCRITORIO
| BS5BW16ECT49SPB113 | EQ-1069743 ¦ SPLIT NÃO DUTADO 113 [ - - 4TVW0018DF000BA - C7061646608870440015] | SPLIT NÃO DUTADO
| BS5BW16ECT50 | ESCRITORIO - AREA DE STAFF - LADO S. CRISTOVAO | ESCRITORIO
| BS5BW16ECT50SPB114 | EQ-1069746 ¦ SPLIT NÃO DUTADO 114 [ - - 4TVW0030DF000BA - C7053364602182264015] | SPLIT NÃO DUTADO
| BS5BW16ECT51 | ESCRITORIO - AREA DE STAFF - LADO PONTE | ESCRITORIO
| BS5BW16ECT51QGV244 | EQ-1069748 ¦ QUADRO GERAL DE BAIXA TENSÃO (≤ 20 DISJUNTORES) 244 [ - − - −6070-700-01-2019-04-11] | QUADRO GERAL DE BAIXA TENSÃO (≤ 20 DISJUNTORES)
| BS5BW16ECT52 | ESCRITORIO - AREA DE STAFF - LADO PONTE | ESCRITORIO
| BS5BW16ECT52QGV245 | EQ-1069768 ¦ QUADRO GERAL DE BAIXA TENSÃO (≤ 20 DISJUNTORES) 245 [ - −SOBREPOR - −] | QUADRO GERAL DE BAIXA TENSÃO (≤ 20 DISJUNTORES)
| BS5BW16ECT53 | ESCRITORIO - AREA DE STAFF - LADO S. CRISTOVAO | ESCRITORIO
| BS5BW16ECT53QLC035 | EQ-1069787 ¦ QUADRO DE LUZ E TOMADAS (≤ 50 CIRCUITOS) 035 [ - −SOBREPOR - 6070-701-01-2019-053-16] | QUADRO DE LUZ E TOMADAS (≤ 50 CIRCUITOS)
| BS5BW16ECT54 | ESCRITORIO - AREA DE STAFF - LADO PONTE | ESCRITORIO
| BS5BW16ECT54QLC036 | EQ-1069760 ¦ QUADRO DE LUZ E TOMADAS (≤ 50 CIRCUITOS) 036 [ - − - −] | QUADRO DE LUZ E TOMADAS (≤ 50 CIRCUITOS)
| BS5BW16ECT55 | ESCRITORIO - AREA DE STAFF - LADO PONTE | ESCRITORIO
| BS5BW16ECT55QGV246 | EQ-1069782 ¦ QUADRO GERAL DE BAIXA TENSÃO (≤ 20 DISJUNTORES) 246 [ - − - −] | QUADRO GERAL DE BAIXA TENSÃO (≤ 20 DISJUNTORES)
| BS5BW16ECT56 | ESCRITORIO - AREA DE STAFF - LADO INTO | ESCRITORIO
| BS5BW16ECT56TRS026 | EQ-1069784 ¦ TRANSFORMADOR 026 [ - - TC - 528] | TRANSFORMADOR
| BS5BW16ECT57 | ESCRITORIO - AREA DE STAFF - LADO RODOVIARIO | ESCRITORIO
| BS5BW16ECT57TRS027 | EQ-1069785 ¦ TRANSFORMADOR 027 [ - - TC - 512] | TRANSFORMADOR
| BS5BW16ECT58 | ESCRITORIO - AREA DE STAFF - LADO RODOVIARIO | ESCRITORIO
| BS5BW16ECT59 | ESCRITORIO - AREA DE STAFF - LADO INTO | ESCRITORIO
| BS5BW16ECT60 | ESCRITORIO - AREA DE STAFF - LADO PONTE | ESCRITORIO
| BS5BW16ECT60QLC037 | EQ-1069815 ¦ QUADRO DE LUZ E TOMADAS (≤ 50 CIRCUITOS) 037 [ - − - −] | QUADRO DE LUZ E TOMADAS (≤ 50 CIRCUITOS)
| BS5BW16SAL01 | SALA - 1601 | SALA
| BS5BW16SAL01SSA009 | EQ-1069794 ¦ SISTEMA DE ALARME 009 [ - SIGA-PD - N/A] | SISTEMA DE ALARME
| BS5BW16SAL02 | SALA - 1601 | SALA
| BS5BW16SAL02BBP021 | EQ-1069783 ¦ BEBEDOURO PRESSÃO (TORRE, PURIFICADOR) 021 | BEBEDOURO PRESSÃO (TORRE, PURIFICADOR)
| BS5BW16SAL02BBP022 | EQ-1069789 ¦ BEBEDOURO PRESSÃO (TORRE, PURIFICADOR) 022 | BEBEDOURO PRESSÃO (TORRE, PURIFICADOR)
| BS5BW16SAL02BBP023 | EQ-1069791 ¦ BEBEDOURO PRESSÃO (TORRE, PURIFICADOR) 023 | BEBEDOURO PRESSÃO (TORRE, PURIFICADOR)
| BS5BW16SAL02BBP024 | EQ-1069790 ¦ BEBEDOURO PRESSÃO (TORRE, PURIFICADOR) 024 | BEBEDOURO PRESSÃO (TORRE, PURIFICADOR)
| BS5BW16SAL02BBP025 | EQ-1069773 ¦ BEBEDOURO PRESSÃO (TORRE, PURIFICADOR) 025 | BEBEDOURO PRESSÃO (TORRE, PURIFICADOR)
| BS5BW16SAL02VAV074 | EQ-1069761 ¦ VALVULA DE AR VARIAVEL 074 [ - - B3886-V - N/A] | VÁVULA DE AR VARIÁVEL
| BS5BW16SAL03 | SALA - 1601 - LADO INTO | SALA
| BS5BW16SAL04 | SALA - 1601 - LADO PONTE | SALA
| BS5BW16SAL05 | SALA - 1601 - LADO RODOVIARIA | SALA
| BS5BW16SAL06 | SALA - 1601 - LADO S. CRISTOVAO | SALA
| BS5BW16SAL07 | SALA - 1601 - LADO PONTE | SALA
| BS5BW16SAL08 | SALA - 1601 - LADO PONTE | SALA
| BS5BW16SAL09 | SALA - 1601 - LADO PONTE | SALA
| BS5BW16SAL10 | SALA - 1601 - LADO S. CRISTOVAO | SALA
| BS5BW16SAL11 | SALA - 1601 - LADO S. CRISTOVAO | SALA
| BS5BW16SAL12 | SALA - 1601 - LADO S. CRISTOVAO | SALA
| BS5BW16SAL13 | SALA - 1601 | SALA
| BS5BW16SAL13SPB038 | EQ-1069668 ¦ SPLIT NÃO DUTADO 038 [ - - - C7062649111871540005] | SPLIT NÃO DUTADO
| BS5BW16SAL13SPB043 | EQ-1069698 ¦ SPLIT NÃO DUTADO 043 [ - - 4TVW0018DF000BA - C7053364602182264092] | SPLIT NÃO DUTADO
| BS5BW16SAL13SPB044 | EQ-1069714 ¦ SPLIT NÃO DUTADO 044 [ - - 4TVW0018DF000BA - C7053364602182264015] | SPLIT NÃO DUTADO
| BS5BW16SAL13SPB045 | EQ-1069740 ¦ SPLIT NÃO DUTADO 045 [ - - 4TVW0030DF000BA - C7062649111187194005] | SPLIT NÃO DUTADO
| BS5BW16SAL13SPB046 | EQ-1069715 ¦ SPLIT NÃO DUTADO 046 [ - - 4TVW0030DF000BA - C7061646608870440015] | SPLIT NÃO DUTADO
| BS5BW16SAL14 | SALA - INTEGRACAO - LADO S. CRISTOVAO | SALA
| BS5BW16SAL14VAV218 | EQ-1069700 ¦ VALVULA DE AR VARIAVEL 218 [ - - B3886-V - -] | VÁVULA DE AR VARIÁVEL
| BS5BW16SAL14VAV219 | EQ-1069704 ¦ VALVULA DE AR VARIAVEL 219 [ - - B3886-V - -] | VÁVULA DE AR VARIÁVEL
| BS5BW16SAL14VAV221 | EQ-1069702 ¦ VALVULA DE AR VARIAVEL 221 [ - - B3886-V - -] | VÁVULA DE AR VARIÁVEL
| BS5BW16SAL14VAV222 | EQ-1069709 ¦ VALVULA DE AR VARIAVEL 222 [ - - B3886-V - -] | VÁVULA DE AR VARIÁVEL
| BS5BW16SAL14VAV223 | EQ-1069706 ¦ VALVULA DE AR VARIAVEL 223 [ - - B3886-V - -] | VÁVULA DE AR VARIÁVEL
| BS5BW16SAL14VAV224 | EQ-1069713 ¦ VALVULA DE AR VARIAVEL 224 [ - - B3886-V - -] | VÁVULA DE AR VARIÁVEL
| BS5BW16SAL14VAV225 | EQ-1069712 ¦ VALVULA DE AR VARIAVEL 225 [ - - B3886-V - -] | VÁVULA DE AR VARIÁVEL
| BS5BW16SAL14VAV309 | EQ-1069720 ¦ VALVULA DE AR VARIAVEL 309 [ - - B3886-V - -] | VÁVULA DE AR VARIÁVEL
| BS5BW16SAL14VAV310 | EQ-1069721 ¦ VALVULA DE AR VARIAVEL 310 [ - - B3886-V - -] | VÁVULA DE AR VARIÁVEL
| BS5BW16SAL14VAV311 | EQ-1069724 ¦ VALVULA DE AR VARIAVEL 311 [ - - B3886-V - -] | VÁVULA DE AR VARIÁVEL
| BS5BW16SAL14VAV312 | EQ-1069729 ¦ VALVULA DE AR VARIAVEL 312 [ - - B3886-V - -] | VÁVULA DE AR VARIÁVEL
| BS5BW16SAL14VAV313 | EQ-1069728 ¦ VALVULA DE AR VARIAVEL 313 [ - - B3886-V - -] | VÁVULA DE AR VARIÁVEL
| BS5BW16SAL14VAV314 | EQ-1069730 ¦ VALVULA DE AR VARIAVEL 314 [ - - B3886-V - -] | VÁVULA DE AR VARIÁVEL
| BS5BW16SAL14VAV315 | EQ-1069736 ¦ VALVULA DE AR VARIAVEL 315 [ - - B3886-V - -] | VÁVULA DE AR VARIÁVEL
| BS5BW16SAL14VAV316 | EQ-1069732 ¦ VALVULA DE AR VARIAVEL 316 [ - - B3886-V - -] | VÁVULA DE AR VARIÁVEL
| BS5BW16SAL14VAV317 | EQ-1069747 ¦ VALVULA DE AR VARIAVEL 317 [ - - B3886-V - -] | VÁVULA DE AR VARIÁVEL
| BS5BW16SAL14VAV318 | EQ-1069752 ¦ VALVULA DE AR VARIAVEL 318 [ - - B3886-V - -] | VÁVULA DE AR VARIÁVEL
| BS5BW16SAL14VAV319 | EQ-1069753 ¦ VALVULA DE AR VARIAVEL 319 [ - - B3886-V - -] | VÁVULA DE AR VARIÁVEL
| BS5BW16SAL14VAV320 | EQ-1069755 ¦ VALVULA DE AR VARIAVEL 320 [ - - B3886-V - -] | VÁVULA DE AR VARIÁVEL
| BS5BW16SAL14VAV321 | EQ-1069762 ¦ VALVULA DE AR VARIAVEL 321 [ - - B3886-V - -] | VÁVULA DE AR VARIÁVEL
| BS5BW16SAL14VAV322 | EQ-1069767 ¦ VALVULA DE AR VARIAVEL 322 [ - - B3886-V - -] | VÁVULA DE AR VARIÁVEL
| BS5BW16SAL14VAV323 | EQ-1069779 ¦ VALVULA DE AR VARIAVEL 323 [ - - B3886-V - -] | VÁVULA DE AR VARIÁVEL
| BS5BW17 | 17º ANDAR | ANDAR
| BS5BW17ECT32 | ESCRITORIO - AREA DE STAFF - LADO S. CRISTOVAO | ESCRITORIO
| BS5BW17ECT32QGV247 | EQ-1069816 ¦ QUADRO GERAL DE BAIXA TENSÃO (≤ 20 DISJUNTORES) 247 [ - −SOBREPOR - −607070105318] | QUADRO GERAL DE BAIXA TENSÃO (≤ 20 DISJUNTORES)
| BS5BW17ECT33 | ESCRITORIO - AREA DE STAFF - LADO RODOVIARIO | ESCRITORIO
| BS5BW17ECT33TRS028 | EQ-1069844 ¦ TRANSFORMADOR 028 [ - - TC - 60707000112] | TRANSFORMADOR
| BS5BW17ECT34 | ESCRITORIO - AREA DE STAFF - LADO INTO | ESCRITORIO
| BS5BW17ECT34TRS029 | EQ-1069810 ¦ TRANSFORMADOR 029 [ - - TC - 60707000312] | TRANSFORMADOR
| BS5BW17ECT35 | ESCRITORIO - AREA DE STAFF - LADO PONTE | ESCRITORIO
| BS5BW17ECT35QLC038 | EQ-1069811 ¦ QUADRO DE LUZ E TOMADAS (≤ 50 CIRCUITOS) 038 [ - −SOBREPOR - −60707000512] | QUADRO DE LUZ E TOMADAS (≤ 50 CIRCUITOS)
| BS5BW17ECT36 | ESCRITORIO - AREA DE STAFF - LADO S. CRISTOVAO | ESCRITORIO
| BS5BW17ECT36QGV248 | EQ-1069817 ¦ QUADRO GERAL DE BAIXA TENSÃO (≤ 20 DISJUNTORES) 248 [ - −SOBREPOR - −60707000612] | QUADRO GERAL DE BAIXA TENSÃO (≤ 20 DISJUNTORES)
| BS5BW17ECT37 | ESCRITORIO - AREA DE STAFF - LADO S. CRISTOVAO | ESCRITORIO
| BS5BW17ECT37QGV249 | EQ-1069822 ¦ QUADRO GERAL DE BAIXA TENSÃO (≤ 20 DISJUNTORES) 249 [ - −SOBREPOR - −063/2013] | QUADRO GERAL DE BAIXA TENSÃO (≤ 20 DISJUNTORES)
| BS5BW17ECT38 | ESCRITORIO - AREA DE STAFF - LADO S. CRISTOVAO | ESCRITORIO
| BS5BW17ECT38QGV250 | EQ-1069824 ¦ QUADRO GERAL DE BAIXA TENSÃO (≤ 20 DISJUNTORES) 250 [ - −SOBREPOR - −60707000212] | QUADRO GERAL DE BAIXA TENSÃO (≤ 20 DISJUNTORES)
| BS5BW17ECT39 | ESCRITORIO - AREA DE STAFF - LADO PONTE | ESCRITORIO
| BS5BW17ECT39QGV251 | EQ-1069831 ¦ QUADRO GERAL DE BAIXA TENSÃO (≤ 20 DISJUNTORES) 251 [ - − - −] | QUADRO GERAL DE BAIXA TENSÃO (≤ 20 DISJUNTORES)
| BS5BW17ECT40 | ESCRITORIO - AREA DE STAFF - LADO PONTE | ESCRITORIO
| BS5BW17ECT40QGV252 | EQ-1069832 ¦ QUADRO GERAL DE BAIXA TENSÃO (≤ 20 DISJUNTORES) 252 [ - −SOBREPOR - −001/2013] | QUADRO GERAL DE BAIXA TENSÃO (≤ 20 DISJUNTORES)
| BS5BW17ECT41 | ESCRITORIO - AREA DE STAFF - LADO PONTE | ESCRITORIO
| BS5BW17ECT41QGV253 | EQ-1069835 ¦ QUADRO GERAL DE BAIXA TENSÃO (≤ 20 DISJUNTORES) 253 [ - −SOBREPOR - −] | QUADRO GERAL DE BAIXA TENSÃO (≤ 20 DISJUNTORES)
| BS5BW17ECT42 | ESCRITORIO - AREA DE STAFF - LADO PONTE | ESCRITORIO
| BS5BW17ECT42QGV254 | EQ-1069837 ¦ QUADRO GERAL DE BAIXA TENSÃO (≤ 20 DISJUNTORES) 254 [ - SOBREPOR - −60707000812] | QUADRO GERAL DE BAIXA TENSÃO (≤ 20 DISJUNTORES)
| BS5BW17ECT43 | ESCRITORIO - AREA DE STAFF - LADO PONTE | ESCRITORIO
| BS5BW17ECT43QGV255 | EQ-1069838 ¦ QUADRO GERAL DE BAIXA TENSÃO (≤ 20 DISJUNTORES) 255 [ - −SOBREPOR - 607070105317] | QUADRO GERAL DE BAIXA TENSÃO (≤ 20 DISJUNTORES)
| BS5BW17ECT44 | ESCRITORIO - AREA DE STAFF - LADO PONTE | ESCRITORIO
| BS5BW17ECT44QLC039 | EQ-1069839 ¦ QUADRO DE LUZ E TOMADAS (≤ 50 CIRCUITOS) 039 [ - SOBREPOR - −] | QUADRO DE LUZ E TOMADAS (≤ 50 CIRCUITOS)
| BS5BW17ECT45 | ESCRITORIO - AREA DE STAFF - LADO PONTE | ESCRITORIO
| BS5BW17ECT45QGV256 | EQ-1069841 ¦ QUADRO GERAL DE BAIXA TENSÃO (≤ 20 DISJUNTORES) 256 [ - SOBREPOR - 60707000412] | QUADRO GERAL DE BAIXA TENSÃO (≤ 20 DISJUNTORES)
| BS5BW17ECT46 | ESCRITORIO - AREA DE STAFF - LADO INTO | ESCRITORIO
| BS5BW17ECT46QGV257 | EQ-1069843 ¦ QUADRO GERAL DE BAIXA TENSÃO (≤ 20 DISJUNTORES) 257 [ - SOBREPOR - 001/2013] | QUADRO GERAL DE BAIXA TENSÃO (≤ 20 DISJUNTORES)
| BS5BW17ECT47 | ESCRITORIO - AREA DE STAFF - LADO S. CRISTOVAO | ESCRITORIO
| BS5BW17ECT47QGV258 | EQ-1069845 ¦ QUADRO GERAL DE BAIXA TENSÃO (≤ 20 DISJUNTORES) 258 [ - − - −] | QUADRO GERAL DE BAIXA TENSÃO (≤ 20 DISJUNTORES)
| BS5BW17ECT48 | ESCRITORIO - AREA DE STAFF - LADO RODOVIARIA | ESCRITORIO
| BS5BW17ECT49 | ESCRITORIO - AREA DE STAFF - LADO S. CRISTOVAO | ESCRITORIO
| BS5BW17ECT49CAU107 | EQ-1069851 ¦ CENTRAL DE AUTOMACAO 107 | CENTRAL DE AUTOMACAO
| BS5BW17ECT50 | ESCRITORIO - AREA DE STAFF - LADO S. CRISTOVAO | ESCRITORIO
| BS5BW17ECT50CAU108 | EQ-1069852 ¦ CENTRAL DE AUTOMACAO 108 | CENTRAL DE AUTOMACAO
| BS5BW17ECT50CAU109 | EQ-1069877 ¦ CENTRAL DE AUTOMACAO 109 | CENTRAL DE AUTOMACAO
| BS5BW17ECT51 | ESCRITORIO - AREA DE STAFF - LADO INTO | ESCRITORIO
| BS5BW17ECT51CAU110 | EQ-1069880 ¦ CENTRAL DE AUTOMACAO 110 | CENTRAL DE AUTOMACAO
| BS5BW17ECT52 | ESCRITORIO - AREA DE STAFF - LADO INTO | ESCRITORIO
| BS5BW17ECT53 | ESCRITORIO - AREA DE STAFF - LADO PONTE | ESCRITORIO
| BS5BW17ECT53CAU111 | EQ-1069862 ¦ CENTRAL DE AUTOMACAO 111 | CENTRAL DE AUTOMACAO
| BS5BW17ECT54 | ESCRITORIO - AREA DE STAFF - LADO S. CRISTOVAO | ESCRITORIO
| BS5BW17ECT54QGV259 | EQ-1069874 ¦ QUADRO GERAL DE BAIXA TENSÃO (≤ 20 DISJUNTORES) 259 [ - − - −] | QUADRO GERAL DE BAIXA TENSÃO (≤ 20 DISJUNTORES)
| BS5BW17ECT55 | ESCRITORIO - AREA DE STAFF - LADO S. CRISTOVAO | ESCRITORIO
| BS5BW17ECT55SPB119 | EQ-1069912 ¦ SPLIT NÃO DUTADO 119 [ - - 4TVW0018DF000BA - C7053365301182254095] | SPLIT NÃO DUTADO
| BS5BW17ECT56 | ESCRITORIO - AREA DE STAFF - LADO S. CRISTOVAO | ESCRITORIO
| BS5BW17ECT56SPB120 | EQ-1069916 ¦ SPLIT NÃO DUTADO 120 [ - - 4TVW0018DF000BA - C7053365301182254096] | SPLIT NÃO DUTADO
| BS5BW17ECT57 | ESCRITORIO - AREA DE STAFF - LADO PONTE | ESCRITORIO
| BS5BW17ECT57SPB121 | EQ-1069917 ¦ SPLIT NÃO DUTADO 121 [ - - 4TVW0030DF000BA - C7057646812184204008] | SPLIT NÃO DUTADO
| BS5BW17ECT58 | ESCRITORIO - AREA DE STAFF - LADO PONTE | ESCRITORIO
| BS5BW17ECT58SPB122 | EQ-1069925 ¦ SPLIT NÃO DUTADO 122 [ - - 4TVW0030DF000BA - C7062649111871540002] | SPLIT NÃO DUTADO
| BS5BW17ECT59 | ESCRITORIO - AREA DE STAFF - LADO S. CRISTOVAO | ESCRITORIO
| BS5BW17ECT59FAC045 | EQ-1069922 ¦ FANCOIL (≤ 5 TR) 045 [ - WLSA31AGAEKS0000Y00B - B0713A0369] | FANCOIL (≤ 5 TR)
| BS5BW17ECT60 | ESCRITORIO - AREA DE STAFF - LADO INTO | ESCRITORIO
| BS5BW17ECT60FAC046 | EQ-1069923 ¦ FANCOIL (≤ 5 TR) 046 [ - WLSA31AGAEKS0000Y00B - B0713A0369] | FANCOIL (≤ 5 TR)
| BS5BW17SAL01 | SALA - 1701 | SALA
| BS5BW17SAL01SPB047 | EQ-1069907 ¦ SPLIT NÃO DUTADO 047 [ - - 4TVW0018DF000BA - C7053365301182254095] | SPLIT NÃO DUTADO
| BS5BW17SAL01SPB048 | EQ-1069905 ¦ SPLIT NÃO DUTADO 048 [ - - 4TVW0030DF000BA - C7062649111871540002] | SPLIT NÃO DUTADO
| BS5BW17SAL01SPB049 | EQ-1069913 ¦ SPLIT NÃO DUTADO 049 [ - - 4TVW0018DF000BA - C7053365301182254096] | SPLIT NÃO DUTADO
| BS5BW17SAL01SPB050 | EQ-1069926 ¦ SPLIT NÃO DUTADO 050 [ - - 4TVW0030DF000BA - C7057646812184204008] | SPLIT NÃO DUTADO
| BS5BW17SAL02 | SALA - INTEGRACAO - LADO S. CRISTOVAO | SALA
| BS5BW17SAL02VAV226 | EQ-1069825 ¦ VALVULA DE AR VARIAVEL 226 [ - - B3886-V - -] | VÁVULA DE AR VARIÁVEL
| BS5BW17SAL02VAV227 | EQ-1069826 ¦ VALVULA DE AR VARIAVEL 227 [ - - B3886-V - -] | VÁVULA DE AR VARIÁVEL
| BS5BW17SAL02VAV331 | EQ-1069834 ¦ VALVULA DE AR VARIAVEL 331 [ - - B3886-V - -] | VÁVULA DE AR VARIÁVEL
| BS5BW17SAL02VAV332 | EQ-1069840 ¦ VALVULA DE AR VARIAVEL 332 [ - - B3886-V - -] | VÁVULA DE AR VARIÁVEL
| BS5BW17SAL02VAV333 | EQ-1069842 ¦ VALVULA DE AR VARIAVEL 333 [ - - B3886-V - -] | VÁVULA DE AR VARIÁVEL
| BS5BW17SAL02VAV334 | EQ-1069847 ¦ VALVULA DE AR VARIAVEL 334 [ - - B3886-V - -] | VÁVULA DE AR VARIÁVEL
| BS5BW17SAL02VAV335 | EQ-1069865 ¦ VALVULA DE AR VARIAVEL 335 [ - - B3886-V - -] | VÁVULA DE AR VARIÁVEL
| BS5BW17SAL02VAV336 | EQ-1069866 ¦ VALVULA DE AR VARIAVEL 336 [ - - B3886-V - -] | VÁVULA DE AR VARIÁVEL
| BS5BW17SAL02VAV337 | EQ-1069867 ¦ VALVULA DE AR VARIAVEL 337 [ - - B3886-V - -] | VÁVULA DE AR VARIÁVEL
| BS5BW17SAL02VAV338 | EQ-1069868 ¦ VALVULA DE AR VARIAVEL 338 [ - - B3886-V - -] | VÁVULA DE AR VARIÁVEL
| BS5BW17SAL02VAV340 | EQ-1069873 ¦ VALVULA DE AR VARIAVEL 340 [ - - B3886-V - -] | VÁVULA DE AR VARIÁVEL
| BS5BW17SAL02VAV341 | EQ-1069885 ¦ VALVULA DE AR VARIAVEL 341 [ - - B3886-V - -] | VÁVULA DE AR VARIÁVEL
| BS5BW17SAL02VAV342 | EQ-1069886 ¦ VALVULA DE AR VARIAVEL 342 [ - - B3886-V - -] | VÁVULA DE AR VARIÁVEL
| BS5BW17SAL02VAV343 | EQ-1069892 ¦ VALVULA DE AR VARIAVEL 343 [ - - B3886-V - -] | VÁVULA DE AR VARIÁVEL
| BS5BW17SAL02VAV344 | EQ-1069897 ¦ VALVULA DE AR VARIAVEL 344 [ - - B3886-V - -] | VÁVULA DE AR VARIÁVEL
| BS5BW17SAL02VAV345 | EQ-1069900 ¦ VALVULA DE AR VARIAVEL 345 [ - - B3886-V - -] | VÁVULA DE AR VARIÁVEL
| BS5BW17SAL02VAV346 | EQ-1069902 ¦ VALVULA DE AR VARIAVEL 346 [ - - B3886-V - -] | VÁVULA DE AR VARIÁVEL
| BS5BW17SAL02VAV347 | EQ-1069895 ¦ VALVULA DE AR VARIAVEL 347 [ - - B3886-V - -] | VÁVULA DE AR VARIÁVEL
| BS5BW17SAL02VAV348 | EQ-1069901 ¦ VALVULA DE AR VARIAVEL 348 [ - - B3886-V - -] | VÁVULA DE AR VARIÁVEL
| BS5BW17SAL02VAV349 | EQ-1069906 ¦ VALVULA DE AR VARIAVEL 349 [ - - B3886-V - -] | VÁVULA DE AR VARIÁVEL
| BS5BW17SAL02VAV353 | EQ-1069918 ¦ VALVULA DE AR VARIAVEL 353 [ - - B3886-V - -] | VÁVULA DE AR VARIÁVEL
| BS5BW17SAL03 | SALA - INTEGRACAO - LADO PONTE | SALA
| BS5BW17SAL04 | SALA - INTEGRACAO - LADO PONTE | SALA
| BS5BW17SAL04BBP083 | EQ-1069848 ¦ BEBEDOURO PRESSÃO (TORRE, PURIFICADOR) 083 | BEBEDOURO PRESSÃO (TORRE, PURIFICADOR)
| BS5BW17SAL04BBP084 | EQ-1069849 ¦ BEBEDOURO PRESSÃO (TORRE, PURIFICADOR) 084 | BEBEDOURO PRESSÃO (TORRE, PURIFICADOR)
| BS5BW17SAL04BBP085 | EQ-1069881 ¦ BEBEDOURO PRESSÃO (TORRE, PURIFICADOR) 085 | BEBEDOURO PRESSÃO (TORRE, PURIFICADOR)
| BS5BW17SAL04BBP086 | EQ-1069889 ¦ BEBEDOURO PRESSÃO (TORRE, PURIFICADOR) 086 | BEBEDOURO PRESSÃO (TORRE, PURIFICADOR)
| BS5BW17SAL04BBP087 | EQ-1069883 ¦ BEBEDOURO PRESSÃO (TORRE, PURIFICADOR) 087 | BEBEDOURO PRESSÃO (TORRE, PURIFICADOR)
| BS5BW17SAL04VAV339 | EQ-1069871 ¦ VALVULA DE AR VARIAVEL 339 [ - - B3886-V - -] | VÁVULA DE AR VARIÁVEL
| BS5BW17SAL05 | SALA - INTEGRACAO - LADO PONTE | SALA
| BS5BW17SAL06 | SALA - INTEGRACAO - LADO PONTE | SALA
| BS5BW17SAL07 | SALA - INTEGRACAO - LADO PONTE | SALA
| BS5BW17SAL08 | SALA - INTEGRACAO - LADO PONTE | SALA
| BS5BW17SAL09 | SALA - INTEGRACAO - LADO PONTE | SALA
| BS5BW17SAL09SSA020 | EQ-1069859 ¦ SISTEMA DE ALARME 020 [ - SIGA-PD - N/A] | SISTEMA DE ALARME
| BS5BW17SAL10 | SALA - INTEGRACAO - LADO PONTE | SALA
| BS5BW17SAL11 | SALA - INTEGRACAO - LADO PONTE | SALA
| BS5BW17SAL12 | SALA - INTEGRACAO - LADO PONTE | SALA
| BS5BW17SAL13 | SALA - INTEGRACAO - LADO PONTE | SALA
| BS5BW17SAL14 | SALA - INTEGRACAO - LADO PONTE | SALA
| BS5BW18 | 18º ANDAR | ANDAR
| BS5BW18ECT32 | ESCRITORIO - AREA DE STAFF - LADO S. CRISTOVAO | ESCRITORIO
| BS5BW18ECT32QGV260 | EQ-1069931 ¦ QUADRO GERAL DE BAIXA TENSÃO (≤ 20 DISJUNTORES) 260 [ - SOBREPOR - 60707000313] | QUADRO GERAL DE BAIXA TENSÃO (≤ 20 DISJUNTORES)
| BS5BW18ECT33 | ESCRITORIO - AREA DE STAFF - LADO S. CRISTOVAO | ESCRITORIO
| BS5BW18ECT33CAU116 | EQ-1069993 ¦ CENTRAL DE AUTOMACAO 116 | CENTRAL DE AUTOMACAO
| BS5BW18ECT33SPB123 | EQ-1069943 ¦ SPLIT NÃO DUTADO 123 [ - - 4TVW0018DF000BA - C7053364602182264012] | SPLIT NÃO DUTADO
| BS5BW18ECT33SPB126 | EQ-1070056 ¦ SPLIT NÃO DUTADO 126 [ - - 4TVW0018DF000BA - C7053364602182264241] | SPLIT NÃO DUTADO
| BS5BW18ECT34 | ESCRITORIO - AREA DE STAFF - LADO S. CRISTOVAO | ESCRITORIO
| BS5BW18ECT34QGV261 | EQ-1069949 ¦ QUADRO GERAL DE BAIXA TENSÃO (≤ 20 DISJUNTORES) 261 [ - SOBREPOR - 60707000413] | QUADRO GERAL DE BAIXA TENSÃO (≤ 20 DISJUNTORES)
| BS5BW18ECT35 | ESCRITORIO - AREA DE STAFF - LADO S. CRISTOVAO | ESCRITORIO
| BS5BW18ECT35QGV262 | EQ-1069953 ¦ QUADRO GERAL DE BAIXA TENSÃO (≤ 20 DISJUNTORES) 262 [ - SOBREPOR - 60707000813] | QUADRO GERAL DE BAIXA TENSÃO (≤ 20 DISJUNTORES)
| BS5BW18ECT36 | ESCRITORIO - AREA DE STAFF - LADO S. CRISTOVAO | ESCRITORIO
| BS5BW18ECT36QGV263 | EQ-1069958 ¦ QUADRO GERAL DE BAIXA TENSÃO (≤ 20 DISJUNTORES) 263 [ - SOBREPOR - 60707010504] | QUADRO GERAL DE BAIXA TENSÃO (≤ 20 DISJUNTORES)
| BS5BW18ECT37 | ESCRITORIO - AREA DE STAFF - LADO RODOVIARIA | ESCRITORIO
| BS5BW18ECT37QGV264 | EQ-1069960 ¦ QUADRO GERAL DE BAIXA TENSÃO (≤ 20 DISJUNTORES) 264 [ - SOBREPOR - 60707000113] | QUADRO GERAL DE BAIXA TENSÃO (≤ 20 DISJUNTORES)
| BS5BW18ECT38 | ESCRITORIO - AREA DE STAFF - LADO PONTE | ESCRITORIO
| BS5BW18ECT38QGV265 | EQ-1069962 ¦ QUADRO GERAL DE BAIXA TENSÃO (≤ 20 DISJUNTORES) 265 [ - SOBREPOR - 063/2013] | QUADRO GERAL DE BAIXA TENSÃO (≤ 20 DISJUNTORES)
| BS5BW18ECT39 | ESCRITORIO - AREA DE STAFF - LADO PONTE | ESCRITORIO
| BS5BW18ECT39QGV266 | EQ-1069959 ¦ QUADRO GERAL DE BAIXA TENSÃO (≤ 20 DISJUNTORES) 266 [ - SOBREPOR - −] | QUADRO GERAL DE BAIXA TENSÃO (≤ 20 DISJUNTORES)
| BS5BW18ECT40 | ESCRITORIO - AREA DE STAFF - LADO PONTE | ESCRITORIO
| BS5BW18ECT40QGV267 | EQ-1069961 ¦ QUADRO GERAL DE BAIXA TENSÃO (≤ 20 DISJUNTORES) 267 [ - − - −] | QUADRO GERAL DE BAIXA TENSÃO (≤ 20 DISJUNTORES)
| BS5BW18ECT41 | ESCRITORIO - AREA DE STAFF - LADO PONTE | ESCRITORIO
| BS5BW18ECT41CAU115 | EQ-1069992 ¦ CENTRAL DE AUTOMACAO 115 | CENTRAL DE AUTOMACAO
| BS5BW18ECT41SPB124 | EQ-1069970 ¦ SPLIT NÃO DUTADO 124 [ - - 4TVW0030DF000BA - C7062649111871540016C] | SPLIT NÃO DUTADO
| BS5BW18ECT41SPB125 | EQ-1069974 ¦ SPLIT NÃO DUTADO 125 [ - - 4TVW0030DF000BA - C7057646812184204006] | SPLIT NÃO DUTADO
| BS5BW18ECT42 | ESCRITORIO - AREA DE STAFF - LADO INTO | ESCRITORIO
| BS5BW18ECT42FAC047 | EQ-1069973 ¦ FANCOIL (≤ 5 TR) 047 [ - WLSA31AGADKS0000Y00B - B0713A0373] | FANCOIL (≤ 5 TR)
| BS5BW18ECT43 | ESCRITORIO - AREA DE STAFF - LADO S. CRISTOVAO | ESCRITORIO
| BS5BW18ECT43FAC048 | EQ-1069980 ¦ FANCOIL (≤ 5 TR) 048 [ - WLSA31AGADKS0000Y00B - B0713A0373] | FANCOIL (≤ 5 TR)
| BS5BW18ECT44 | ESCRITORIO - AREA DE STAFF - LADO INTO | ESCRITORIO
| BS5BW18ECT44CAU112 | EQ-1069986 ¦ CENTRAL DE AUTOMACAO 112 | CENTRAL DE AUTOMACAO
| BS5BW18ECT44CAU113 | EQ-1069987 ¦ CENTRAL DE AUTOMACAO 113 | CENTRAL DE AUTOMACAO
| BS5BW18ECT44CAU114 | EQ-1069990 ¦ CENTRAL DE AUTOMACAO 114 | CENTRAL DE AUTOMACAO
| BS5BW18ECT45 | ESCRITORIO - AREA DE STAFF - LADO INTO | ESCRITORIO
| BS5BW18ECT45QGV268 | EQ-1070009 ¦ QUADRO GERAL DE BAIXA TENSÃO (≤ 20 DISJUNTORES) 268 [ - SOBREPOR - 6070.702.03.002] | QUADRO GERAL DE BAIXA TENSÃO (≤ 20 DISJUNTORES)
| BS5BW18ECT46 | ESCRITORIO - AREA DE STAFF - LADO S. CRISTOVAO | ESCRITORIO
| BS5BW18ECT46CAU117 | EQ-1070018 ¦ CENTRAL DE AUTOMACAO 117 | CENTRAL DE AUTOMACAO
| BS5BW18ECT47 | ESCRITORIO - AREA DE STAFF - LADO INTO | ESCRITORIO
| BS5BW18ECT47TRS030 | EQ-1070027 ¦ TRANSFORMADOR 030 [ - - TC - 519] | TRANSFORMADOR
| BS5BW18ECT48 | ESCRITORIO - AREA DE STAFF - LADO PONTE | ESCRITORIO
| BS5BW18ECT48QGV269 | EQ-1070028 ¦ QUADRO GERAL DE BAIXA TENSÃO (≤ 20 DISJUNTORES) 269 [ - SOBREPOR - 001/2013] | QUADRO GERAL DE BAIXA TENSÃO (≤ 20 DISJUNTORES)
| BS5BW18ECT49 | ESCRITORIO - AREA DE STAFF - LADO PONTE | ESCRITORIO
| BS5BW18ECT49QGV270 | EQ-1070032 ¦ QUADRO GERAL DE BAIXA TENSÃO (≤ 20 DISJUNTORES) 270 [ - SOBREPOR - 001/2013] | QUADRO GERAL DE BAIXA TENSÃO (≤ 20 DISJUNTORES)
| BS5BW18ECT50 | ESCRITORIO - AREA DE STAFF - LADO INTO | ESCRITORIO
| BS5BW18ECT51 | ESCRITORIO - AREA DE STAFF - LADO PONTE | ESCRITORIO
| BS5BW18ECT51QLC041 | EQ-1070043 ¦ QUADRO DE LUZ E TOMADAS (≤ 50 CIRCUITOS) 041 [ - SOBREPOR - 607070002.13] | QUADRO DE LUZ E TOMADAS (≤ 50 CIRCUITOS)
| BS5BW18ECT52 | ESCRITORIO - AREA DE STAFF - LADO PONTE | ESCRITORIO
| BS5BW18ECT52QGV271 | EQ-1070044 ¦ QUADRO GERAL DE BAIXA TENSÃO (≤ 20 DISJUNTORES) 271 [ - SOBREPOR - 607070005.13] | QUADRO GERAL DE BAIXA TENSÃO (≤ 20 DISJUNTORES)
| BS5BW18ECT53 | ESCRITORIO - AREA DE STAFF - LADO RODOVIARIA | ESCRITORIO
| BS5BW18ECT54 | ESCRITORIO - AREA DE STAFF - LADO RODOVIARIA | ESCRITORIO
| BS5BW18ECT54TRS031 | EQ-1070049 ¦ TRANSFORMADOR 031 [ - - TC - 525] | TRANSFORMADOR
| BS5BW18ECT55 | ESCRITORIO - AREA DE STAFF - LADO PONTE | ESCRITORIO
| BS5BW18ECT55QLC042 | EQ-1070055 ¦ QUADRO DE LUZ E TOMADAS (≤ 50 CIRCUITOS) 042 [ - SOBREPOR - −] | QUADRO DE LUZ E TOMADAS (≤ 50 CIRCUITOS)
| BS5BW18ECT56 | ESCRITORIO - AREA DE STAFF - LADO INTO | ESCRITORIO
| BS5BW18ECT56QGV272 | EQ-1070062 ¦ QUADRO GERAL DE BAIXA TENSÃO (≤ 20 DISJUNTORES) 272 [ - SOBREPOR - 6070.700.07.13] | QUADRO GERAL DE BAIXA TENSÃO (≤ 20 DISJUNTORES)
| BS5BW18SAL01 | SALA - 1801 | SALA
| BS5BW18SAL01SPB051 | EQ-1069963 ¦ SPLIT NÃO DUTADO 051 [ - - 4TVW0018DF000BA - C7053365301182261012] | SPLIT NÃO DUTADO
| BS5BW18SAL01SPB052 | EQ-1069965 ¦ SPLIT NÃO DUTADO 052 [ - - 4TVW0018DF000BA - C7053365301182264241] | SPLIT NÃO DUTADO
| BS5BW18SAL01SPB053 | EQ-1069966 ¦ SPLIT NÃO DUTADO 053 [ - - 4TVW0030DF000BA - C706264911871540016] | SPLIT NÃO DUTADO
| BS5BW18SAL01SPB054 | EQ-1069968 ¦ SPLIT NÃO DUTADO 054 [ - - 4TVW0030DF000BA - C70576468124204006] | SPLIT NÃO DUTADO
| BS5BW18SAL02 | SALA - INTEGRACAO - LADO S. CRISTOVAO | SALA
| BS5BW18SAL02BBP088 | EQ-1070001 ¦ BEBEDOURO PRESSÃO (TORRE, PURIFICADOR) 088 | BEBEDOURO PRESSÃO (TORRE, PURIFICADOR)
| BS5BW18SAL02BBP089 | EQ-1070006 ¦ BEBEDOURO PRESSÃO (TORRE, PURIFICADOR) 089 | BEBEDOURO PRESSÃO (TORRE, PURIFICADOR)
| BS5BW18SAL02BBP090 | EQ-1070017 ¦ BEBEDOURO PRESSÃO (TORRE, PURIFICADOR) 090 | BEBEDOURO PRESSÃO (TORRE, PURIFICADOR)
| BS5BW18SAL02BBP091 | EQ-1070061 ¦ BEBEDOURO PRESSÃO (TORRE, PURIFICADOR) 091 | BEBEDOURO PRESSÃO (TORRE, PURIFICADOR)
| BS5BW18SAL02VAV356 | EQ-1069933 ¦ VALVULA DE AR VARIAVEL 356 [ - - B3886-V - -] | VÁVULA DE AR VARIÁVEL
| BS5BW18SAL02VAV357 | EQ-1069936 ¦ VALVULA DE AR VARIAVEL 357 [ - - B3886-V - -] | VÁVULA DE AR VARIÁVEL
| BS5BW18SAL02VAV358 | EQ-1069940 ¦ VALVULA DE AR VARIAVEL 358 [ - - B3886-V - -] | VÁVULA DE AR VARIÁVEL
| BS5BW18SAL02VAV359 | EQ-1069950 ¦ VALVULA DE AR VARIAVEL 359 [ - - B3886-V - -] | VÁVULA DE AR VARIÁVEL
| BS5BW18SAL02VAV360 | EQ-1069952 ¦ VALVULA DE AR VARIAVEL 360 [ - - B3886-V - -] | VÁVULA DE AR VARIÁVEL
| BS5BW18SAL02VAV361 | EQ-1069954 ¦ VALVULA DE AR VARIAVEL 361 [ - - B3886-V - -] | VÁVULA DE AR VARIÁVEL
| BS5BW18SAL02VAV362 | EQ-1069957 ¦ VALVULA DE AR VARIAVEL 362 [ - - B3886-V - -] | VÁVULA DE AR VARIÁVEL
| BS5BW18SAL02VAV363 | EQ-1069956 ¦ VALVULA DE AR VARIAVEL 363 [ - - B3886-V - -] | VÁVULA DE AR VARIÁVEL
| BS5BW18SAL02VAV364 | EQ-1069964 ¦ VALVULA DE AR VARIAVEL 364 [ - - B3886-V - -] | VÁVULA DE AR VARIÁVEL
| BS5BW18SAL02VAV365 | EQ-1069934 ¦ VALVULA DE AR VARIAVEL 365 [ - - B3886-V - -] | VÁVULA DE AR VARIÁVEL
| BS5BW18SAL02VAV366 | EQ-1069942 ¦ VALVULA DE AR VARIAVEL 366 [ - - B3886-V - -] | VÁVULA DE AR VARIÁVEL
| BS5BW18SAL02VAV367 | EQ-1069945 ¦ VALVULA DE AR VARIAVEL 367 [ - - B3886-V - -] | VÁVULA DE AR VARIÁVEL
| BS5BW18SAL02VAV368 | EQ-1069947 ¦ VALVULA DE AR VARIAVEL 368 [ - - B3886-V - -] | VÁVULA DE AR VARIÁVEL
| BS5BW18SAL02VAV369 | EQ-1069976 ¦ VALVULA DE AR VARIAVEL 369 [ - - B3886-V - -] | VÁVULA DE AR VARIÁVEL
| BS5BW18SAL02VAV370 | EQ-1069978 ¦ VALVULA DE AR VARIAVEL 370 [ - - B3886-V - -] | VÁVULA DE AR VARIÁVEL
| BS5BW18SAL02VAV371 | EQ-1069998 ¦ VALVULA DE AR VARIAVEL 371 [ - - B3886-V - -] | VÁVULA DE AR VARIÁVEL
| BS5BW18SAL02VAV372 | EQ-1069997 ¦ VALVULA DE AR VARIAVEL 372 [ - - B3886-V - -] | VÁVULA DE AR VARIÁVEL
| BS5BW18SAL02VAV373 | EQ-1069999 ¦ VALVULA DE AR VARIAVEL 373 [ - - B3886-V - -] | VÁVULA DE AR VARIÁVEL
| BS5BW18SAL02VAV374 | EQ-1070029 ¦ VALVULA DE AR VARIAVEL 374 [ - - B3886-V - -] | VÁVULA DE AR VARIÁVEL
| BS5BW18SAL02VAV375 | EQ-1070033 ¦ VALVULA DE AR VARIAVEL 375 [ - - B3886-V - -] | VÁVULA DE AR VARIÁVEL
| BS5BW18SAL02VAV376 | EQ-1070040 ¦ VALVULA DE AR VARIAVEL 376 [ - - B3886-V - -] | VÁVULA DE AR VARIÁVEL
| BS5BW18SAL02VAV377 | EQ-1070046 ¦ VALVULA DE AR VARIAVEL 377 [ - - B3886-V - -] | VÁVULA DE AR VARIÁVEL
| BS5BW18SAL02VAV378 | EQ-1070016 ¦ VALVULA DE AR VARIAVEL 378 [ - - B3886-V - -] | VÁVULA DE AR VARIÁVEL
| BS5BW18SAL03 | SALA - INTEGRACAO - LADO S. CRISTOVAO | SALA
| BS5BW18SAL03SSA021 | EQ-1069977 ¦ SISTEMA DE ALARME 021 [ - SIGA-PD - N/A] | SISTEMA DE ALARME
| BS5BW18SAL04 | SALA - INTEGRACAO - LADO S. CRISTOVAO | SALA
| BS5BW18SAL05 | SALA - INTEGRACAO - LADO S. CRISTOVAO | SALA
| BS5BW18SAL06 | SALA - INTEGRACAO - LADO S. CRISTOVAO | SALA
| BS5BW18SAL08 | SALA - INTEGRACAO - LADO S. CRISTOVAO | SALA
| BS5BW18SAL09 | SALA - INTEGRACAO - LADO S. CRISTOVAO | SALA
| BS5BW18SAL10 | SALA - INTEGRACAO - LADO S. CRISTOVAO | SALA
| BS5BW18SAL11 | SALA - INTEGRACAO - LADO S. CRISTOVAO | SALA
| BS5BW19 | 19º ANDAR | ANDAR
| BS5BW19ATN01 | ÁREA TÉCNICA - SALA LAN LADO S. CRISTOVAO | ÁREA TÉCNICA
| BS5BW19ATN01QGV273 | EQ-1070098 ¦ QUADRO GERAL DE BAIXA TENSÃO (≤ 20 DISJUNTORES) 273 [ - SOBREPOR - 6070-701-02-2019-032] | QUADRO GERAL DE BAIXA TENSÃO (≤ 20 DISJUNTORES)
| BS5BW19ATN02 | ÁREA TÉCNICA - SALA LAN LADO S. CRISTOVAO | ÁREA TÉCNICA
| BS5BW19ATN02QGV274 | EQ-1070117 ¦ QUADRO GERAL DE BAIXA TENSÃO (≤ 20 DISJUNTORES) 274 [ - SOBREPOR - 6070-701-01-2019-035] | QUADRO GERAL DE BAIXA TENSÃO (≤ 20 DISJUNTORES)
| BS5BW19ATN03 | ÁREA TÉCNICA - SALA LAN LADO S. CRISTOVAO | ÁREA TÉCNICA
| BS5BW19ATN03QGV275 | EQ-1070119 ¦ QUADRO GERAL DE BAIXA TENSÃO (≤ 20 DISJUNTORES) 275 [ - SOBREPOR - 6070-701-2019-036] | QUADRO GERAL DE BAIXA TENSÃO (≤ 20 DISJUNTORES)
| BS5BW19ATN04 | ÁREA TÉCNICA - SALA LAN LADO S. CRISTOVAO | ÁREA TÉCNICA
| BS5BW19ATN04QGV276 | EQ-1070122 ¦ QUADRO GERAL DE BAIXA TENSÃO (≤ 20 DISJUNTORES) 276 [ - SOBREPOR - 6070-701-2019-033] | QUADRO GERAL DE BAIXA TENSÃO (≤ 20 DISJUNTORES)
| BS5BW19ATN05 | ÁREA TÉCNICA - SALA LAN LADO S. CRISTOVAO | ÁREA TÉCNICA
| BS5BW19ATN05QGV277 | EQ-1070128 ¦ QUADRO GERAL DE BAIXA TENSÃO (≤ 20 DISJUNTORES) 277 [ - − - −] | QUADRO GERAL DE BAIXA TENSÃO (≤ 20 DISJUNTORES)
| BS5BW19ATN06 | ÁREA TÉCNICA - SALA LAN LADO S. CRISTOVAO | ÁREA TÉCNICA
| BS5BW19ATN06QGV278 | EQ-1070131 ¦ QUADRO GERAL DE BAIXA TENSÃO (≤ 20 DISJUNTORES) 278 [ - SOBREPOR - 6070-701-2019-031] | QUADRO GERAL DE BAIXA TENSÃO (≤ 20 DISJUNTORES)
| BS5BW19ATN07 | ÁREA TÉCNICA - SALA LAN LADO S. CRISTOVAO | ÁREA TÉCNICA
| BS5BW19ATN07QGV279 | EQ-1070132 ¦ QUADRO GERAL DE BAIXA TENSÃO (≤ 20 DISJUNTORES) 279 [ - SOBREPOR - 6070-701-2019-034] | QUADRO GERAL DE BAIXA TENSÃO (≤ 20 DISJUNTORES)
| BS5BW19ATN08 | ÁREA TÉCNICA - SALA LAN LADO S. CRISTOVAO | ÁREA TÉCNICA
| BS5BW19ATN08CAU118 | EQ-1070147 ¦ CENTRAL DE AUTOMACAO 118 | CENTRAL DE AUTOMACAO
| BS5BW19ATN08CAU119 | EQ-1070151 ¦ CENTRAL DE AUTOMACAO 119 | CENTRAL DE AUTOMACAO
| BS5BW19ATN09 | ÁREA TÉCNICA - NO-BREAK | ÁREA TÉCNICA
| BS5BW19ATN09QEA009 | EQ-1070124 ¦ QUADRO DE ENERGIA ESTABILIZADA - NOBREAK (≤ 50 CIRCUITOS) 009 [ - ERT ITA -] | QUADRO DE ENERGIA ESTABILIZADA - NOBREAK (≤ 50 CIRCUITOS)
| BS5BW19ATN10 | ÁREA TÉCNICA - NO-BREAK | ÁREA TÉCNICA
| BS5BW19ATN10QEA010 | EQ-1070134 ¦ QUADRO DE ENERGIA ESTABILIZADA - NOBREAK (≤ 50 CIRCUITOS) 010 [ - ERT ITA -] | QUADRO DE ENERGIA ESTABILIZADA - NOBREAK (≤ 50 CIRCUITOS)
| BS5BW19ATN11 | ÁREA TÉCNICA - SALA LAN LADO S. CRISTOVAO | ÁREA TÉCNICA
| BS5BW19ATN11QGV280 | EQ-1070163 ¦ QUADRO GERAL DE BAIXA TENSÃO (≤ 20 DISJUNTORES) 280 [ - SOBREPOR - 6070-701-2019-030] | QUADRO GERAL DE BAIXA TENSÃO (≤ 20 DISJUNTORES)
| BS5BW19ATN12 | ÁREA TÉCNICA - SALA LAN LADO PONTE | ÁREA TÉCNICA
| BS5BW19ATN12QGV281 | EQ-1070164 ¦ QUADRO GERAL DE BAIXA TENSÃO (≤ 20 DISJUNTORES) 281 [ - SOBREPOR - 001/2013] | QUADRO GERAL DE BAIXA TENSÃO (≤ 20 DISJUNTORES)
| BS5BW19ATN13 | ÁREA TÉCNICA - SALA LAN LADO S. CRISTOVAO | ÁREA TÉCNICA
| BS5BW19ATN13QLC043 | EQ-1070168 ¦ QUADRO DE LUZ E TOMADAS (≤ 50 CIRCUITOS) 043 [ - SOBREPOR - 063/2013] | QUADRO DE LUZ E TOMADAS (≤ 50 CIRCUITOS)
| BS5BW19ATN14 | ÁREA TÉCNICA - SALA LAN LADO S. CRISTOVAO | ÁREA TÉCNICA
| BS5BW19ATN14QLC044 | EQ-1070170 ¦ QUADRO DE LUZ E TOMADAS (≤ 50 CIRCUITOS) 044 [ - SOBREPOR - −] | QUADRO DE LUZ E TOMADAS (≤ 50 CIRCUITOS)
| BS5BW19ATN15 | ÁREA TÉCNICA - SALA LAN LADO S. CRISTOVAO | ÁREA TÉCNICA
| BS5BW19ATN15TRS032 | EQ-1070159 ¦ TRANSFORMADOR 032 [ - - TC - 519] | TRANSFORMADOR
| BS5BW19ATN16 | ÁREA TÉCNICA - SALA LAN LADO PONTE | ÁREA TÉCNICA
| BS5BW19ATN16SPB131 | EQ-1070169 ¦ SPLIT NÃO DUTADO 131 [ - - 4TVW0018DF000BA - C7053365301182254296] | SPLIT NÃO DUTADO
| BS5BW19ATN17 | ÁREA TÉCNICA - SALA LAN LADO PONTE | ÁREA TÉCNICA
| BS5BW19ATN17QGV282 | EQ-1070179 ¦ QUADRO GERAL DE BAIXA TENSÃO (≤ 20 DISJUNTORES) 282 [ - − - −] | QUADRO GERAL DE BAIXA TENSÃO (≤ 20 DISJUNTORES)
| BS5BW19ATN18 | ÁREA TÉCNICA - SALA LAN LADO S. CRISTOVAO | ÁREA TÉCNICA
| BS5BW19ATN18SPB132 | EQ-1070181 ¦ SPLIT NÃO DUTADO 132 [ - - 4TVW0018DF000BA - C7053365301182254093] | SPLIT NÃO DUTADO
| BS5BW19ATN18SPB134 | EQ-1070183 ¦ SPLIT NÃO DUTADO 134 [ - - 4TVW0018DF000BA - C7053365301182254289] | SPLIT NÃO DUTADO
| BS5BW19ATN19 | ÁREA TÉCNICA - SALA LAN LADO PONTE | ÁREA TÉCNICA
| BS5BW19ATN19SPB133 | EQ-1070182 ¦ SPLIT NÃO DUTADO 133 [ - - 4TVW0018DF000BA - C7053365301182254289] | SPLIT NÃO DUTADO
| BS5BW19ATN20 | ÁREA TÉCNICA - SALA LAN LADO INTO | ÁREA TÉCNICA
| BS5BW19ATN21 | ÁREA TÉCNICA - SALA LAN LADO RODOVIARIA | ÁREA TÉCNICA
| BS5BW19ATN22 | ÁREA TÉCNICA - SALA LAN LADO S. CRISTOVAO | ÁREA TÉCNICA
| BS5BW19ATN22TRS033 | EQ-1070246 ¦ TRANSFORMADOR 033 [ - - TC - 525] | TRANSFORMADOR
| BS5BW19ATN23 | ÁREA TÉCNICA - SALA LAN LADO S. CRISTOVAO | ÁREA TÉCNICA
| BS5BW19ATN23QGV283 | EQ-1070223 ¦ QUADRO GERAL DE BAIXA TENSÃO (≤ 20 DISJUNTORES) 283 [ - SOBREPOR - 6070701-53.14] | QUADRO GERAL DE BAIXA TENSÃO (≤ 20 DISJUNTORES)
| BS5BW19ATN24 | ÁREA TÉCNICA - SALA LAN LADO S. CRISTOVAO | ÁREA TÉCNICA
| BS5BW19ATN24QLC045 | EQ-1070298 ¦ QUADRO DE LUZ E TOMADAS (≤ 50 CIRCUITOS) 045 [ - SOBREPOR - 6070-701-2019-037] | QUADRO DE LUZ E TOMADAS (≤ 50 CIRCUITOS)
| BS5BW19ECT32 | ESCRITORIO - AREA DE STAFF - LADO INTO | ESCRITORIO
| BS5BW19ECT32VAV379 | EQ-1070070 ¦ VALVULA DE AR VARIAVEL 379 [ - - B3886-V - -] | VÁVULA DE AR VARIÁVEL
| BS5BW19ECT32VAV380 | EQ-1070069 ¦ VALVULA DE AR VARIAVEL 380 [ - - B3886-V - -] | VÁVULA DE AR VARIÁVEL
| BS5BW19ECT32VAV381 | EQ-1070073 ¦ VALVULA DE AR VARIAVEL 381 [ - - B3886-V - -] | VÁVULA DE AR VARIÁVEL
| BS5BW19ECT32VAV382 | EQ-1070077 ¦ VALVULA DE AR VARIAVEL 382 [ - - B3886-V - -] | VÁVULA DE AR VARIÁVEL
| BS5BW19ECT32VAV383 | EQ-1070082 ¦ VALVULA DE AR VARIAVEL 383 [ - - B3886-V - -] | VÁVULA DE AR VARIÁVEL
| BS5BW19ECT32VAV384 | EQ-1070064 ¦ VALVULA DE AR VARIAVEL 384 [ - - B3886-V - -] | VÁVULA DE AR VARIÁVEL
| BS5BW19ECT32VAV385 | EQ-1070072 ¦ VALVULA DE AR VARIAVEL 385 [ - - B3886-V - -] | VÁVULA DE AR VARIÁVEL
| BS5BW19ECT32VAV386 | EQ-1070076 ¦ VALVULA DE AR VARIAVEL 386 [ - - B3886-V - -] | VÁVULA DE AR VARIÁVEL
| BS5BW19ECT32VAV387 | EQ-1070079 ¦ VALVULA DE AR VARIAVEL 387 [ - - B3886-V - -] | VÁVULA DE AR VARIÁVEL
| BS5BW19ECT32VAV388 | EQ-1070088 ¦ VALVULA DE AR VARIAVEL 388 [ - - B3886-V - -] | VÁVULA DE AR VARIÁVEL
| BS5BW19ECT32VAV389 | EQ-1070090 ¦ VALVULA DE AR VARIAVEL 389 [ - - B3886-V - -] | VÁVULA DE AR VARIÁVEL
| BS5BW19ECT32VAV390 | EQ-1070083 ¦ VALVULA DE AR VARIAVEL 390 [ - - B3886-V - -] | VÁVULA DE AR VARIÁVEL
| BS5BW19ECT32VAV391 | EQ-1070086 ¦ VALVULA DE AR VARIAVEL 391 [ - - B3886-V - -] | VÁVULA DE AR VARIÁVEL
| BS5BW19ECT32VAV392 | EQ-1070093 ¦ VALVULA DE AR VARIAVEL 392 [ - - B3886-V - -] | VÁVULA DE AR VARIÁVEL
| BS5BW19ECT32VAV393 | EQ-1070097 ¦ VALVULA DE AR VARIAVEL 393 [ - - B3886-V - -] | VÁVULA DE AR VARIÁVEL
| BS5BW19ECT32VAV394 | EQ-1070102 ¦ VALVULA DE AR VARIAVEL 394 [ - - B3886-V - -] | VÁVULA DE AR VARIÁVEL
| BS5BW19ECT32VAV395 | EQ-1070107 ¦ VALVULA DE AR VARIAVEL 395 [ - - B3886-V - -] | VÁVULA DE AR VARIÁVEL
| BS5BW19ECT32VAV396 | EQ-1070110 ¦ VALVULA DE AR VARIAVEL 396 [ - - B3886-V - -] | VÁVULA DE AR VARIÁVEL
| BS5BW19ECT32VAV397 | EQ-1070114 ¦ VALVULA DE AR VARIAVEL 397 [ - - B3886-V - -] | VÁVULA DE AR VARIÁVEL
| BS5BW19ECT32VAV398 | EQ-1070092 ¦ VALVULA DE AR VARIAVEL 398 [ - - B3886-V - -] | VÁVULA DE AR VARIÁVEL
| BS5BW19ECT32VAV399 | EQ-1070126 ¦ VALVULA DE AR VARIAVEL 399 [ - - B3886-V - -] | VÁVULA DE AR VARIÁVEL
| BS5BW19ECT32VAV400 | EQ-1070139 ¦ VALVULA DE AR VARIAVEL 400 [ - - B3886-V - -] | VÁVULA DE AR VARIÁVEL
| BS5BW19ECT32VAV401 | EQ-1070145 ¦ VALVULA DE AR VARIAVEL 401 [ - - B3886-V - -] | VÁVULA DE AR VARIÁVEL
| BS5BW19ECT32VAV402 | EQ-1070150 ¦ VALVULA DE AR VARIAVEL 402 [ - - B3886-V - -] | VÁVULA DE AR VARIÁVEL
| BS5BW19ECT32VAV403 | EQ-1070152 ¦ VALVULA DE AR VARIAVEL 403 [ - - B3886-V - -] | VÁVULA DE AR VARIÁVEL
| BS5BW19ECT32VAV404 | EQ-1070178 ¦ VALVULA DE AR VARIAVEL 404 [ - - B3886-V - -] | VÁVULA DE AR VARIÁVEL
| BS5BW19ECT32VAV405 | EQ-1070180 ¦ VALVULA DE AR VARIAVEL 405 [ - - B3886-V - -] | VÁVULA DE AR VARIÁVEL
| BS5BW19ECT32VAV406 | EQ-1070187 ¦ VALVULA DE AR VARIAVEL 406 [ - - B3886-V - -] | VÁVULA DE AR VARIÁVEL
| BS5BW19ECT32VAV408 | EQ-1070301 ¦ VALVULA DE AR VARIAVEL 408 [ - - B3886-V - -] | VÁVULA DE AR VARIÁVEL
| BS5BW19ECT33 | ESCRITORIO - AREA DE STAFF - LADO PONTE | ESCRITORIO
| BS5BW19ECT33PAU001 | EQ-1070101 ¦ PORTA AUTOMATICA 001 | PORTA AUTOMATICA
| BS5BW19ECT33PAU002 | EQ-1070099 ¦ PORTA AUTOMATICA 002 | PORTA AUTOMATICA
| BS5BW19ECT34 | ESCRITORIO - AREA DE STAFF - LADO S. CRISTOVAO | ESCRITORIO
| BS5BW19ECT34FAC049 | EQ-1070118 ¦ FANCOIL (≤ 5 TR) 049 [ - WLSA31AGAEKS0000Y00B - B0713A0374] | FANCOIL (≤ 5 TR)
| BS5BW19ECT35 | ESCRITORIO - AREA DE STAFF - LADO INTO | ESCRITORIO
| BS5BW19ECT35FAC050 | EQ-1070155 ¦ FANCOIL (≤ 5 TR) 050 [ - WLSA31AGADKS0000Y00B - B0713A0368] | FANCOIL (≤ 5 TR)
| BS5BW19ECT36 | ESCRITORIO | ESCRITORIO
| BS5BW19ECT36SPB160 | EQ-1070156 ¦ SPLIT NÃO DUTADO 160 [ - - 4TVW0018DF000BA - C7053365301182251093] | SPLIT NÃO DUTADO
| BS5BW19ECT36SPB161 | EQ-1070290 ¦ SPLIT NÃO DUTADO 161 [ - - 4TVW0018DF000BA - C7053365301182254295] | SPLIT NÃO DUTADO
| BS5BW19ECT36SPB162 | EQ-1070293 ¦ SPLIT NÃO DUTADO 162 [ - - 4TVW0018DF000BA - C7053365301182254296] | SPLIT NÃO DUTADO
| BS5BW19ECT36SPB163 | EQ-1070295 ¦ SPLIT NÃO DUTADO 163 [ - - 4TVW0018DF000BA - C7053365301182251093] | SPLIT NÃO DUTADO
| BS5BW19SAR01 | SALA DE REUNIÃO - CASA DA MAQIUINA DE AR | SALA DE REUNIÃO
| BS5BW19SAR01QGV284 | EQ-1086280 ¦ QUADRO GERAL DE BAIXA TENSÃO (≤ 20 DISJUNTORES) 284 | QUADRO GERAL DE BAIXA TENSÃO (≤ 20 DISJUNTORES)
| BS5BW19SLO01 | SALÃO - SALAO DA SAUDE - DIRETORIA | SALÃO
| BS5BW19SLO01SSA022 | EQ-1070106 ¦ SISTEMA DE ALARME 022 [ - SIGA-PD - N/A] | SISTEMA DE ALARME
| BS5BW19SLO02 | SALÃO - SALAO DA SAUDE - DIRETORIA | SALÃO
| BS5BW19SLO03 | SALÃO - SALAO DA SAUDE - DIRETORIA | SALÃO
| BS5BW19SLO04 | SALÃO - SALAO DA SAUDE - DIRETORIA | SALÃO
| BS5BW19SLO05 | SALÃO - SALAO DA SAUDE - DIRETORIA | SALÃO
| BS5BW19SLO06 | SALÃO - SALAO DA SAUDE - DIRETORIA | SALÃO
| BS5BW19SLO07 | SALÃO - SALAO DA SAUDE - DIRETORIA | SALÃO
| BS5BW19SLO08 | SALÃO - SALAO DA SAUDE - DIRETORIA | SALÃO
| BS5BW19SLO08BBP092 | EQ-1070184 ¦ BEBEDOURO PRESSÃO (TORRE, PURIFICADOR) 092 | BEBEDOURO PRESSÃO (TORRE, PURIFICADOR)
| BS5BW19SLO08BBP093 | EQ-1070197 ¦ BEBEDOURO PRESSÃO (TORRE, PURIFICADOR) 093 | BEBEDOURO PRESSÃO (TORRE, PURIFICADOR)
| BS5BW19SLO08BBP094 | EQ-1070297 ¦ BEBEDOURO PRESSÃO (TORRE, PURIFICADOR) 094 | BEBEDOURO PRESSÃO (TORRE, PURIFICADOR)
| BS5BW19SLO08BBP095 | EQ-1070303 ¦ BEBEDOURO PRESSÃO (TORRE, PURIFICADOR) 095 | BEBEDOURO PRESSÃO (TORRE, PURIFICADOR)
| BS5BW19SLO08BBP096 | EQ-1070267 ¦ BEBEDOURO PRESSÃO (TORRE, PURIFICADOR) 096 | BEBEDOURO PRESSÃO (TORRE, PURIFICADOR)
| BS5BW19SLO08VAV407 | EQ-1070190 ¦ VALVULA DE AR VARIAVEL 407 [ - - B3886-V - -] | VÁVULA DE AR VARIÁVEL
| BS5BW19SLO09 | SALÃO - SALAO DA SAUDE - DIRETORIA | SALÃO
| BS5BW19SLO10 | SALÃO - SALAO DA SAUDE - DIRETORIA | SALÃO
| BS5BW19SLO11 | SALÃO - SALAO DA SAUDE - DIRETORIA | SALÃO
| BS5BW19SLO12 | SALÃO - SALAO DA SAUDE - DIRETORIA | SALÃO
| BS5BW20 | 20º ANDAR | ANDAR
| BS5BW20ATN01 | ÁREA TÉCNICA - LADO INTO | ÁREA TÉCNICA
| BS5BW20ATN01FAC051 | EQ-1070315 ¦ FANCOIL (≤ 5 TR) 051 [ - WSLA31AGAEKS0000Y00B - B0713A0385] | FANCOIL (≤ 5 TR)
| BS5BW20ATN02 | ÁREA TÉCNICA - LADO INTO | ÁREA TÉCNICA
| BS5BW20ATN02QGV012 | EQ-1086279 ¦ QUADRO GERAL DE BAIXA TENSÃO (≤ 20 DISJUNTORES) 012 | QUADRO GERAL DE BAIXA TENSÃO (≤ 20 DISJUNTORES)
| BS5BW20DPT01 | DEPARTAMENTO - CASULO - LADO S.CRISTOVAO | DEPARTAMENTO
| BS5BW20DPT02 | DEPARTAMENTO - CASULO - LADO S.CRISTOVAO | DEPARTAMENTO
| BS5BW20DPT03 | DEPARTAMENTO - CASULO - LADO S.CRISTOVAO | DEPARTAMENTO
| BS5BW20DPT03SPB139 | EQ-1070318 ¦ SPLIT NÃO DUTADO 139 [ - - 4TVW0018DF000BA - C7053365301182254092] | SPLIT NÃO DUTADO
| BS5BW20DPT03SPB140 | EQ-1070351 ¦ SPLIT NÃO DUTADO 140 [ - - 4TVW0018DF000BA - C7053365301182254294] | SPLIT NÃO DUTADO
| BS5BW20DPT04 | DEPARTAMENTO - CASULO - LADO S.CRISTOVAO | DEPARTAMENTO
| BS5BW20DPT05 | DEPARTAMENTO - CASULO - LADO S.CRISTOVAO | DEPARTAMENTO
| BS5BW20DPT05SSA023 | EQ-1070328 ¦ SISTEMA DE ALARME 023 [ - SIGA-PD - N/A] | SISTEMA DE ALARME
| BS5BW20DPT06 | DEPARTAMENTO - CASULO - LADO S.CRISTOVAO | DEPARTAMENTO
| BS5BW20DPT07 | DEPARTAMENTO - CASULO - LADO S.CRISTOVAO | DEPARTAMENTO
| BS5BW20DPT08 | DEPARTAMENTO - CASULO - LADO S.CRISTOVAO | DEPARTAMENTO
| BS5BW20DPT09 | DEPARTAMENTO - CASULO - LADO S.CRISTOVAO | DEPARTAMENTO
| BS5BW20DPT10 | DEPARTAMENTO - CASULO - LADO S.CRISTOVAO | DEPARTAMENTO
| BS5BW20DPT11 | DEPARTAMENTO - CASULO - LADO S.CRISTOVAO | DEPARTAMENTO
| BS5BW20DPT12 | DEPARTAMENTO - CASULO - LADO S.CRISTOVAO | DEPARTAMENTO
| BS5BW20DPT13 | DEPARTAMENTO - CASULO - LADO S.CRISTOVAO | DEPARTAMENTO
| BS5BW20DPT13BBP097 | EQ-1070347 ¦ BEBEDOURO PRESSÃO (TORRE, PURIFICADOR) 097 | BEBEDOURO PRESSÃO (TORRE, PURIFICADOR)
| BS5BW20DPT13BBP098 | EQ-1070372 ¦ BEBEDOURO PRESSÃO (TORRE, PURIFICADOR) 098 | BEBEDOURO PRESSÃO (TORRE, PURIFICADOR)
| BS5BW20DPT13BBP099 | EQ-1070373 ¦ BEBEDOURO PRESSÃO (TORRE, PURIFICADOR) 099 | BEBEDOURO PRESSÃO (TORRE, PURIFICADOR)
| BS5BW20DPT13BBP100 | EQ-1070371 ¦ BEBEDOURO PRESSÃO (TORRE, PURIFICADOR) 100 | BEBEDOURO PRESSÃO (TORRE, PURIFICADOR)
| BS5BW20ECT01 | ESCRITORIO - AREA DE STAFF - LADO RODOVIARIA | ESCRITORIO
| BS5BW20ECT01VAV409 | EQ-1070302 ¦ VALVULA DE AR VARIAVEL 409 [ - - B3886-V - -] | VÁVULA DE AR VARIÁVEL
| BS5BW20ECT01VAV410 | EQ-1070304 ¦ VALVULA DE AR VARIAVEL 410 [ - - B3886-V - -] | VÁVULA DE AR VARIÁVEL
| BS5BW20ECT01VAV411 | EQ-1070305 ¦ VALVULA DE AR VARIAVEL 411 [ - - B3886-V - -] | VÁVULA DE AR VARIÁVEL
| BS5BW20ECT01VAV412 | EQ-1070308 ¦ VALVULA DE AR VARIAVEL 412 [ - - B3886-V - -] | VÁVULA DE AR VARIÁVEL
| BS5BW20ECT01VAV413 | EQ-1070307 ¦ VALVULA DE AR VARIAVEL 413 [ - - B3886-V - -] | VÁVULA DE AR VARIÁVEL
| BS5BW20ECT01VAV414 | EQ-1070310 ¦ VALVULA DE AR VARIAVEL 414 [ - - B3886-V - -] | VÁVULA DE AR VARIÁVEL
| BS5BW20ECT01VAV415 | EQ-1070311 ¦ VALVULA DE AR VARIAVEL 415 [ - - B3886-V - -] | VÁVULA DE AR VARIÁVEL
| BS5BW20ECT01VAV416 | EQ-1070324 ¦ VALVULA DE AR VARIAVEL 416 [ - - B3886-V - -] | VÁVULA DE AR VARIÁVEL
| BS5BW20ECT01VAV417 | EQ-1070336 ¦ VALVULA DE AR VARIAVEL 417 [ - - B3886-V - -] | VÁVULA DE AR VARIÁVEL
| BS5BW20ECT01VAV418 | EQ-1070317 ¦ VALVULA DE AR VARIAVEL 418 [ - - B3886-V - -] | VÁVULA DE AR VARIÁVEL
| BS5BW20ECT01VAV419 | EQ-1070316 ¦ VALVULA DE AR VARIAVEL 419 [ - - B3886-V - -] | VÁVULA DE AR VARIÁVEL
| BS5BW20ECT01VAV420 | EQ-1070319 ¦ VALVULA DE AR VARIAVEL 420 [ - - B3886-V - -] | VÁVULA DE AR VARIÁVEL
| BS5BW20ECT01VAV421 | EQ-1070323 ¦ VALVULA DE AR VARIAVEL 421 [ - - B3886-V - -] | VÁVULA DE AR VARIÁVEL
| BS5BW20ECT01VAV422 | EQ-1070322 ¦ VALVULA DE AR VARIAVEL 422 [ - - B3886-V - -] | VÁVULA DE AR VARIÁVEL
| BS5BW20ECT01VAV423 | EQ-1070321 ¦ VALVULA DE AR VARIAVEL 423 [ - - B3886-V - -] | VÁVULA DE AR VARIÁVEL
| BS5BW20ECT01VAV424 | EQ-1070327 ¦ VALVULA DE AR VARIAVEL 424 [ - - B3886-V - -] | VÁVULA DE AR VARIÁVEL
| BS5BW20ECT01VAV425 | EQ-1070325 ¦ VALVULA DE AR VARIAVEL 425 [ - - B3886-V - -] | VÁVULA DE AR VARIÁVEL
| BS5BW20ECT01VAV426 | EQ-1070330 ¦ VALVULA DE AR VARIAVEL 426 [ - - B3886-V - -] | VÁVULA DE AR VARIÁVEL
| BS5BW20ECT01VAV427 | EQ-1070331 ¦ VALVULA DE AR VARIAVEL 427 [ - - B3886-V - -] | VÁVULA DE AR VARIÁVEL
| BS5BW20ECT01VAV428 | EQ-1070343 ¦ VALVULA DE AR VARIAVEL 428 [ - - B3886-V - -] | VÁVULA DE AR VARIÁVEL
| BS5BW20ECT01VAV429 | EQ-1070346 ¦ VALVULA DE AR VARIAVEL 429 [ - - B3886-V - -] | VÁVULA DE AR VARIÁVEL
| BS5BW20ECT01VAV430 | EQ-1070362 ¦ VALVULA DE AR VARIAVEL 430 [ - - B3886-V - -] | VÁVULA DE AR VARIÁVEL
| BS5BW20ECT01VAV431 | EQ-1070366 ¦ VALVULA DE AR VARIAVEL 431 [ - - B3886-V - -] | VÁVULA DE AR VARIÁVEL
| BS5BW20ECT01VAV432 | EQ-1070374 ¦ VALVULA DE AR VARIAVEL 432 [ - - B3886-V - -] | VÁVULA DE AR VARIÁVEL
| BS5BW20ECT01VAV433 | EQ-1070381 ¦ VALVULA DE AR VARIAVEL 433 [ - - B3886-V - -] | VÁVULA DE AR VARIÁVEL
| BS5BW20ECT01VAV434 | EQ-1070340 ¦ VALVULA DE AR VARIAVEL 434 [ - - B3886-V - -] | VÁVULA DE AR VARIÁVEL
| BS5BW20ECT01VAV435 | EQ-1070341 ¦ VALVULA DE AR VARIAVEL 435 [ - - B3886-V - -] | VÁVULA DE AR VARIÁVEL
| BS5BW20ECT01VAV436 | EQ-1070342 ¦ VALVULA DE AR VARIAVEL 436 [ - - B3886-V - -] | VÁVULA DE AR VARIÁVEL
| BS5BW20ECT01VAV437 | EQ-1070344 ¦ VALVULA DE AR VARIAVEL 437 [ - - B3886-V - -] | VÁVULA DE AR VARIÁVEL
| BS5BW20ECT02 | ESCRITORIO - AREA DE STAFF - LADO RODOVIARIA | ESCRITORIO
| BS5BW20ECT02QEA011 | EQ-1070313 ¦ QUADRO DE ENERGIA ESTABILIZADA - NOBREAK (≤ 50 CIRCUITOS) 011 [ - ERT ITAS - 2101201801218B0] | QUADRO DE ENERGIA ESTABILIZADA - NOBREAK (≤ 50 CIRCUITOS)
| BS5BW20ECT02QEA012 | EQ-1070314 ¦ QUADRO DE ENERGIA ESTABILIZADA - NOBREAK (≤ 50 CIRCUITOS) 012 [ - ERT ITA2 20 KVA UPS - ITA -20K00AL3A02E00] | QUADRO DE ENERGIA ESTABILIZADA - NOBREAK (≤ 50 CIRCUITOS)
| BS5BW20ECT03 | ESCRITORIO - AREA DE STAFF - LADO S. CRISTOVAO | ESCRITORIO
| BS5BW20ECT03SPB135 | EQ-1070337 ¦ SPLIT NÃO DUTADO 135 [ - - 4TVW0018DF000BA - C7053365301182254092] | SPLIT NÃO DUTADO
| BS5BW20ECT04 | ESCRITORIO - AREA DE STAFF - LADO RODOVIARIA | ESCRITORIO
| BS5BW20ECT05 | ESCRITORIO - AREA DE STAFF - LADO PONTE | ESCRITORIO
| BS5BW20ECT05SPB136 | EQ-1070360 ¦ SPLIT NÃO DUTADO 136 [ - - 4TVW0018DF000BA - C7053365301182254294] | SPLIT NÃO DUTADO
| BS5BW20ECT06 | ESCRITORIO - AREA DE STAFF - LADO S. CRISTOVAO | ESCRITORIO
| BS5BW20ECT06SPB137 | EQ-1070361 ¦ SPLIT NÃO DUTADO 137 [ - - 4TVW0018DF000BA - C7053365301182254294] | SPLIT NÃO DUTADO
| BS5BW20ECT07 | ESCRITORIO - AREA DE STAFF - LADO PONTE | ESCRITORIO
| BS5BW20ECT07CAU120 | EQ-1070378 ¦ CENTRAL DE AUTOMACAO 120 | CENTRAL DE AUTOMACAO
| BS5BW20ECT07SPB138 | EQ-1070345 ¦ SPLIT NÃO DUTADO 138 [ - - 4TVW0018DF000BA - C7053365301182254084] | SPLIT NÃO DUTADO
| BS5BW20ECT08 | ESCRITORIO - AREA DE STAFF - LADO S. CRISTOVAO | ESCRITORIO
| BS5BW20ECT08QGV285 | EQ-1070349 ¦ QUADRO GERAL DE BAIXA TENSÃO (≤ 20 DISJUNTORES) 285 [ - SOBREPOR - 6070.701.0220.19.044] | QUADRO GERAL DE BAIXA TENSÃO (≤ 20 DISJUNTORES)
| BS5BW20ECT09 | ESCRITORIO - AREA DE STAFF - LADO S. CRISTOVAO | ESCRITORIO
| BS5BW20ECT09QGV286 | EQ-1070350 ¦ QUADRO GERAL DE BAIXA TENSÃO (≤ 20 DISJUNTORES) 286 [ - − - −] | QUADRO GERAL DE BAIXA TENSÃO (≤ 20 DISJUNTORES)
| BS5BW20ECT10 | ESCRITORIO - AREA DE STAFF - LADO S. CRISTOVAO | ESCRITORIO
| BS5BW20ECT10QGV287 | EQ-1070355 ¦ QUADRO GERAL DE BAIXA TENSÃO (≤ 20 DISJUNTORES) 287 [ - − - −] | QUADRO GERAL DE BAIXA TENSÃO (≤ 20 DISJUNTORES)
| BS5BW20ECT11 | ESCRITORIO - AREA DE STAFF - LADO S. CRISTOVAO | ESCRITORIO
| BS5BW20ECT11QGV288 | EQ-1070359 ¦ QUADRO GERAL DE BAIXA TENSÃO (≤ 20 DISJUNTORES) 288 [ - SOBREPOR - −] | QUADRO GERAL DE BAIXA TENSÃO (≤ 20 DISJUNTORES)
| BS5BW20ECT12 | ESCRITORIO - AREA DE STAFF - LADO S. CRISTOVAO | ESCRITORIO
| BS5BW20ECT12QGV289 | EQ-1070356 ¦ QUADRO GERAL DE BAIXA TENSÃO (≤ 20 DISJUNTORES) 289 [ - SOBREPOR - 001/2013] | QUADRO GERAL DE BAIXA TENSÃO (≤ 20 DISJUNTORES)
| BS5BW20ECT13 | ESCRITORIO - AREA DE STAFF - LADO S. CRISTOVAO | ESCRITORIO
| BS5BW20ECT13QGV290 | EQ-1070358 ¦ QUADRO GERAL DE BAIXA TENSÃO (≤ 20 DISJUNTORES) 290 [ - − - −] | QUADRO GERAL DE BAIXA TENSÃO (≤ 20 DISJUNTORES)
| BS5BW20ECT14 | ESCRITORIO - AREA DE STAFF - LADO S. CRISTOVAO | ESCRITORIO
| BS5BW20ECT14QGV291 | EQ-1070363 ¦ QUADRO GERAL DE BAIXA TENSÃO (≤ 20 DISJUNTORES) 291 [ - SOBREPOR - 6070.701.0220.19.041] | QUADRO GERAL DE BAIXA TENSÃO (≤ 20 DISJUNTORES)
| BS5BW20ECT15 | ESCRITORIO - AREA DE STAFF - LADO S. CRISTOVAO | ESCRITORIO
| BS5BW20ECT15QGV292 | EQ-1070364 ¦ QUADRO GERAL DE BAIXA TENSÃO (≤ 20 DISJUNTORES) 292 [ - SOBREPOR - 6070.701.0120.19.042] | QUADRO GERAL DE BAIXA TENSÃO (≤ 20 DISJUNTORES)
| BS5BW20ECT16 | ESCRITORIO - AREA DE STAFF - LADO S. CRISTOVAO | ESCRITORIO
| BS5BW20ECT16QGV293 | EQ-1070367 ¦ QUADRO GERAL DE BAIXA TENSÃO (≤ 20 DISJUNTORES) 293 [ - SOBREPOR - 001/2013] | QUADRO GERAL DE BAIXA TENSÃO (≤ 20 DISJUNTORES)
| BS5BW20ECT17 | ESCRITORIO - AREA DE STAFF - LADO PONTE | ESCRITORIO
| BS5BW20ECT17QGV294 | EQ-1070368 ¦ QUADRO GERAL DE BAIXA TENSÃO (≤ 20 DISJUNTORES) 294 [ - − - −] | QUADRO GERAL DE BAIXA TENSÃO (≤ 20 DISJUNTORES)
| BS5BW20ECT18 | ESCRITORIO - AREA DE STAFF - LADO S. CRISTOVAO | ESCRITORIO
| BS5BW20ECT18QGV295 | EQ-1070369 ¦ QUADRO GERAL DE BAIXA TENSÃO (≤ 20 DISJUNTORES) 295 [ - SOBREPOR - −] | QUADRO GERAL DE BAIXA TENSÃO (≤ 20 DISJUNTORES)
| BS5BW20ECT19 | ESCRITORIO - AREA DE STAFF - LADO S. CRISTOVAO | ESCRITORIO
| BS5BW20ECT19QLC046 | EQ-1070370 ¦ QUADRO DE LUZ E TOMADAS (≤ 50 CIRCUITOS) 046 [ - SOBREPOR - −] | QUADRO DE LUZ E TOMADAS (≤ 50 CIRCUITOS)
| BS5BW20ECT20 | ESCRITORIO - AREA DE STAFF - LADO S. CRISTOVAO | ESCRITORIO
| BS5BW20ECT20TRS034 | EQ-1070375 ¦ TRANSFORMADOR 034 [ - - TKS - −] | TRANSFORMADOR
| BS5BW20ECT20TRS035 | EQ-1070377 ¦ TRANSFORMADOR 035 [ - - TC - 511] | TRANSFORMADOR
| BS5BW20ECT21 | ESCRITORIO - AREA DE STAFF - LADO S. CRISTOVAO | ESCRITORIO
| BS5BW20ECT21QLC047 | EQ-1070376 ¦ QUADRO DE LUZ E TOMADAS (≤ 50 CIRCUITOS) 047 [ - SOBREPOR - 6070.701.0220.19.043] | QUADRO DE LUZ E TOMADAS (≤ 50 CIRCUITOS)
| BS5BW20ECT22 | ESCRITORIO - AREA DE STAFF - LADO PONTE | ESCRITORIO
| BS5BW20ECT22QGV296 | EQ-1070379 ¦ QUADRO GERAL DE BAIXA TENSÃO (≤ 20 DISJUNTORES) 296 [ - SOBREPOR - 6070.701.0220.19.038] | QUADRO GERAL DE BAIXA TENSÃO (≤ 20 DISJUNTORES)
| BS5BW20SAR02 | SALA DE REUNIÃO - BOARD 27P - LADO PONTE | SALA DE REUNIÃO
| BS5BW20SAR02PAU003 | EQ-1070380 ¦ PORTA AUTOMATICA 003 | PORTA AUTOMATICA
| BS5BW20SAR03 | SALA DE REUNIÃO - 4 P - LADO S. CRISTOVAO | SALA DE REUNIÃO
| BS5BW20SAR03PAU004 | EQ-1070383 ¦ PORTA AUTOMATICA 004 | PORTA AUTOMATICA
| BS5BW20SAT38 | SALA TÉCNICA - SALA BMS - LADO S. CRISTOVAO | SALA TÉCNICA
| BS5BW20SAT38FAC052 | EQ-1070309 ¦ FANCOIL (≤ 5 TR) 052 [ - WSLA31AGADKS0000Y00B - B0713A0376] | FANCOIL (≤ 5 TR)
| BS5BW21 | 21º ANDAR | ANDAR
| BS5BW21ATN01 | ÁREA TÉCNICA - 0 | ÁREA TÉCNICA
| BS5BW21ATN01SSA001 | EQ-1070479 ¦ SISTEMA DE ALARME 001 [ - SIGA-PD - N/A] | SISTEMA DE ALARME
| BS5BW21ATN02 | ÁREA TÉCNICA - LADO S. CRISTOVAO | ÁREA TÉCNICA
| BS5BW21ATN03 | ÁREA TÉCNICA - ZONA ALTA | ÁREA TÉCNICA
| BS5BW21ATN03ELE001 | EQ-1070386 ¦ ELEVADORES 001 | ELEVADORES
| BS5BW21ATN03ELE002 | EQ-1070385 ¦ ELEVADORES 002 | ELEVADORES
| BS5BW21ATN03ELE005 | EQ-1070415 ¦ ELEVADORES 005 | ELEVADORES
| BS5BW21ATN03ELE010 | EQ-1070427 ¦ ELEVADORES 010 | ELEVADORES
| BS5BW21ATN03ELE011 | EQ-1070416 ¦ ELEVADORES 011 | ELEVADORES
| BS5BW21ATN03ELE012 | EQ-1070456 ¦ ELEVADORES 012 | ELEVADORES
| BS5BW21ATN04 | ÁREA TÉCNICA - ZONA BAIXA | ÁREA TÉCNICA
| BS5BW21ATN04ELE003 | EQ-1070407 ¦ ELEVADORES 003 | ELEVADORES
| BS5BW21ATN04ELE004 | EQ-1070410 ¦ ELEVADORES 004 | ELEVADORES
| BS5BW21ATN04ELE006 | EQ-1070419 ¦ ELEVADORES 006 | ELEVADORES
| BS5BW21ATN04ELE007 | EQ-1070422 ¦ ELEVADORES 007 | ELEVADORES
| BS5BW21ATN04ELE008 | EQ-1070423 ¦ ELEVADORES 008 | ELEVADORES
| BS5BW21ATN04ELE009 | EQ-1070424 ¦ ELEVADORES 009 | ELEVADORES
| BS5BW21ATN05 | ÁREA TÉCNICA - LADO INTO | ÁREA TÉCNICA
| BS5BW21ATN06 | ÁREA TÉCNICA - LADO INTO | ÁREA TÉCNICA
| BS5BW21ATN07 | ÁREA TÉCNICA - LADO INTO | ÁREA TÉCNICA
| BS5BW21ATN07BFA001 | EQ-1070402 ¦ BOMBA ELÉTRICA ÁGUA FRIA/AR CONDICIONADO (≤ 10 CV) 001 [AGUA CONDENSADA - NGK125-080-250/228 - A9750565132550002] | BOMBA ELÉTRICA ÁGUA FRIA/AR CONDICIONADO (≤ 10 CV)
| BS5BW21ATN07BFA002 | EQ-1070465 ¦ BOMBA ELÉTRICA ÁGUA FRIA/AR CONDICIONADO (≤ 10 CV) 002 [AGUA CONDENSADA - NGK125-080-250/228 - A9750565132550003] | BOMBA ELÉTRICA ÁGUA FRIA/AR CONDICIONADO (≤ 10 CV)
| BS5BW21ATN07BFA003 | EQ-1070466 ¦ BOMBA ELÉTRICA ÁGUA FRIA/AR CONDICIONADO (≤ 10 CV) 003 [AGUA CONDENSADA - NGK125-080-250/228 - A9750565132550001] | BOMBA ELÉTRICA ÁGUA FRIA/AR CONDICIONADO (≤ 10 CV)
| BS5BW21ATN08 | ÁREA TÉCNICA - LADO INTO | ÁREA TÉCNICA
| BS5BW21ATN09 | ÁREA TÉCNICA - LADO RODOVIARIA | ÁREA TÉCNICA
| BS5BW21ATN10 | ÁREA TÉCNICA - LADO INTO | ÁREA TÉCNICA
| BS5BW21ATN11 | ÁREA TÉCNICA - LADO PONTE | ÁREA TÉCNICA
| BS5BW21ATN12 | ÁREA TÉCNICA - LADO S. CRISTOVAO | ÁREA TÉCNICA
| BS5BW21ATN13 | ÁREA TÉCNICA - AREA DE STAFF - LADO PONTE | ÁREA TÉCNICA
| BS5BW21ATN14 | ÁREA TÉCNICA - COBERTURA | ÁREA TÉCNICA
| BS5BW21ATN14BFA042 | EQ-1070460 ¦ BOMBA ELÉTRICA ÁGUA FRIA/AR CONDICIONADO (≤ 10 CV) 042 [JACUZZI] | BOMBA ELÉTRICA ÁGUA FRIA/AR CONDICIONADO (≤ 10 CV)
| BS5BW21ATN14BFA043 | EQ-1070461 ¦ BOMBA ELÉTRICA ÁGUA FRIA/AR CONDICIONADO (≤ 10 CV) 043 [JACUZZI] | BOMBA ELÉTRICA ÁGUA FRIA/AR CONDICIONADO (≤ 10 CV)
| BS5BW21ATN14BFA045 | EQ-1070464 ¦ BOMBA ELÉTRICA ÁGUA FRIA/AR CONDICIONADO (≤ 10 CV) 045 [JACUZZI] | BOMBA ELÉTRICA ÁGUA FRIA/AR CONDICIONADO (≤ 10 CV)
| BS5BW21ATN14BFA046 | EQ-1070467 ¦ BOMBA ELÉTRICA ÁGUA FRIA/AR CONDICIONADO (≤ 10 CV) 046 [JACUZZI] | BOMBA ELÉTRICA ÁGUA FRIA/AR CONDICIONADO (≤ 10 CV)
| BS5BW21ATN15 | ÁREA TÉCNICA - QLNE COB 21 PAV | ÁREA TÉCNICA
| BS5BW21ATN15QEA013 | EQ-1070453 ¦ QUADRO DE ENERGIA ESTABILIZADA - NOBREAK (≤ 50 CIRCUITOS) 013 [ - EPOR - 100/2013] | QUADRO DE ENERGIA ESTABILIZADA - NOBREAK (≤ 50 CIRCUITOS)
| BS5BW22 | 22º ANDAR | ANDAR
| BS5BW22ATN01 | ÁREA TÉCNICA | ÁREA TÉCNICA
| BS5BW22ATN01PRC001 | EQ-1070482 ¦ SPDA (PARA-RAIOS) ACIMA DE 24 DESCIDAS 001 | SPDA (PARA-RAIOS) ACIMA DE 24 DESCIDAS
| BS5BW22ATN01PRC002 | EQ-1070487 ¦ SPDA (PARA-RAIOS) ACIMA DE 24 DESCIDAS 002 | SPDA (PARA-RAIOS) ACIMA DE 24 DESCIDAS
| BS5BW22ATN02 | ÁREA TÉCNICA - 0 | ÁREA TÉCNICA
| BS5BW22ATN02SSA002 | EQ-1070481 ¦ SISTEMA DE ALARME 002 [ - SIGA-PD - N/A] | SISTEMA DE ALARME
| BS5BW22ATN03 | ÁREA TÉCNICA - QLE - ELEV 2 | ÁREA TÉCNICA
| BS5BW22ATN03QLC048 | EQ-1070480 ¦ QUADRO DE LUZ E TOMADAS (≤ 50 CIRCUITOS) 048 [ - SOBREPOR - 102/2013] | QUADRO DE LUZ E TOMADAS (≤ 50 CIRCUITOS)
| BS5BW22ATN04 | ÁREA TÉCNICA - LADO RODOVIARIA / LADO CASA DE MAQ | ÁREA TÉCNICA
| BS5BW22ATN05 | ÁREA TÉCNICA - LADO INTO | ÁREA TÉCNICA
| BS5BW22ATN06 | ÁREA TÉCNICA - LADO PONTE | ÁREA TÉCNICA
| BS5BW22ATN07 | ÁREA TÉCNICA - LADO RODOVIARIA | ÁREA TÉCNICA
| BS5BW22ATN08 | ÁREA TÉCNICA - LADO S. CRISTOVAO | ÁREA TÉCNICA
| BS5BW22ATN09 | ÁREA TÉCNICA - LADO CASA DE MAQ. DE ELEVADOR | ÁREA TÉCNICA
| BS5BW22ATN10 | ÁREA TÉCNICA - LADO ESCADA DE EMERGENCIA | ÁREA TÉCNICA
| BS5BW22ATN11 | ÁREA TÉCNICA - LADO PONTE - QFE - ELE 7/12 | ÁREA TÉCNICA
| BS5BW22ATN11QGV297 | EQ-1070484 ¦ QUADRO GERAL DE BAIXA TENSÃO (≤ 20 DISJUNTORES) 297 [ - SOBREPOR - 075/2013] | QUADRO GERAL DE BAIXA TENSÃO (≤ 20 DISJUNTORES)
| BS5BW22ATN12 | ÁREA TÉCNICA - LADO PONTE | ÁREA TÉCNICA
| BS5BW22ATN12CAU121 | EQ-1070486 ¦ CENTRAL DE AUTOMACAO 121 | CENTRAL DE AUTOMACAO
| BS5BWCO | COBERTURA | ANDAR
| BS5BWCOTEL01 | TELHADO - LADO INTO | TELHADO
| BS5BWCOTEL01QGV298 | EQ-1070388 ¦ QUADRO GERAL DE BAIXA TENSÃO (≤ 20 DISJUNTORES) 298 [ - SOBREPOR - −] | QUADRO GERAL DE BAIXA TENSÃO (≤ 20 DISJUNTORES)
| BS5BWCOTEL02 | TELHADO | TELHADO
| BS5BWCOTEL02CAU004 | EQ-1070393 ¦ CENTRAL DE AUTOMACAO 004 | CENTRAL DE AUTOMACAO
| BS5BWCOTEL03 | TELHADO - LADO INTO | TELHADO
| BS5BWCOTEL03CAU122 | EQ-1070394 ¦ CENTRAL DE AUTOMACAO 122 | CENTRAL DE AUTOMACAO
| BS5BWCOTEL03CAU123 | EQ-1070397 ¦ CENTRAL DE AUTOMACAO 123 | CENTRAL DE AUTOMACAO
| BS5BWCOTEL03SCD003 | EQ-1070395 ¦ SELF CONTAINED A AR (< 30 TR) 003 [ - - SAVE150A0KAA13LA - B101450359] | SELF CONTAINED A AR (< 30 TR)
| BS5BWCOTEL03SCD004 | EQ-1070396 ¦ SELF CONTAINED A AR (< 30 TR) 004 [ - - SAVE150A0KAA13LA - B051350720] | SELF CONTAINED A AR (< 30 TR)
| BS5BWCOTEL03VTE005 | EQ-1070457 ¦ VENTILADORES/EXAUSTORES - TAE/GARAGEM/PRESSURIZAÇÃO DE ESCADAS 005 [ - GTD-1000-3 - 130623653030002] | VENTILADORES/EXAUSTORES - TAE/GARAGEM/PRESSURIZAÇÃO DE ESCADAS
| BS5BWCOTEL03VTE006 | EQ-1070458 ¦ VENTILADORES/EXAUSTORES - TAE/GARAGEM/PRESSURIZAÇÃO DE ESCADAS 006 [ - GTD-1000-3 - 130623653030001] | VENTILADORES/EXAUSTORES - TAE/GARAGEM/PRESSURIZAÇÃO DE ESCADAS
| BS5BWCOTEL04 | TELHADO - LADO PONTE | TELHADO
| BS5BWCOTEL04CAU124 | EQ-1070399 ¦ CENTRAL DE AUTOMACAO 124 | CENTRAL DE AUTOMACAO
| BS5BWCOTEL04CAU125 | EQ-1070398 ¦ CENTRAL DE AUTOMACAO 125 | CENTRAL DE AUTOMACAO
| BS5BWCOTEL04CAU126 | EQ-1070404 ¦ CENTRAL DE AUTOMACAO 126 | CENTRAL DE AUTOMACAO
| BS5BWCOTEL04CAU127 | EQ-1070428 ¦ CENTRAL DE AUTOMACAO 127 | CENTRAL DE AUTOMACAO
| BS5BWCOTEL04TRC001 | EQ-1070448 ¦ TORRE DE RESFRIAMENTO EM ALVENARIA (< 250 TR) 001 [ - - MD/4MA/4/11/CG/D4 - 3873] | TORRE DE RESFRIAMENTO EM ALVENARIA (< 250 TR)
| BS5BWCOTEL04TRC002 | EQ-1070451 ¦ TORRE DE RESFRIAMENTO EM ALVENARIA (< 250 TR) 002 [ - - MD/4MA/4/11/CG/D4 - 3874] | TORRE DE RESFRIAMENTO EM ALVENARIA (< 250 TR)
| BS5BWCOTEL04TRC003 | EQ-1070450 ¦ TORRE DE RESFRIAMENTO EM ALVENARIA (< 250 TR) 003 [ - - MD/4MA/4/11/CG/D4 - 3875] | TORRE DE RESFRIAMENTO EM ALVENARIA (< 250 TR)
| BS5BWCOTEL04VUC007 | EQ-1070433 ¦ VRF/VRV - UNIDADE CONDENSADORA 007 [ - - 4TVH0115DE000AA - 340669841018A1301005] | VRF/VRV - UNIDADE CONDENSADORA
| BS5BWCOTEL04VUC008 | EQ-1070436 ¦ VRF/VRV - UNIDADE CONDENSADORA 008 [ - - 4TVH0140DE000AA - 34064631510890300000.] | VRF/VRV - UNIDADE CONDENSADORA
| BS5BWCOTEL04VUC009 | EQ-1070437 ¦ VRF/VRV - UNIDADE CONDENSADORA 009 [ - - 4TVH0155DE000AA - C7052415901181284007.] | VRF/VRV - UNIDADE CONDENSADORA
| BS5BWCOTEL04VUC010 | EQ-1070438 ¦ VRF/VRV - UNIDADE CONDENSADORA 010 [ - - 4TVH0155DE000AA - C7052415901181284020.] | VRF/VRV - UNIDADE CONDENSADORA
| BS5BWCOTEL04VUC017 | EQ-1070476 ¦ VRF/VRV - UNIDADE CONDENSADORA 017 [ - - 4TVH0115DE000AA - 340669841018A1301001.] | VRF/VRV - UNIDADE CONDENSADORA
| BS5BWCOTEL04VUC018 | EQ-1070478 ¦ VRF/VRV - UNIDADE CONDENSADORA 018 [ - - 4TVH0115DE000AA - 340669841018A1301003] | VRF/VRV - UNIDADE CONDENSADORA
| BS5BWCOTEL05 | TELHADO - LADO RODOVIARIA | TELHADO
| BS5BWCOTEL05VTE004 | EQ-1070455 ¦ VENTILADORES/EXAUSTORES - TAE/GARAGEM/PRESSURIZAÇÃO DE ESCADAS 004 [ - GTD-1000-3 - 130623653040001] | VENTILADORES/EXAUSTORES - TAE/GARAGEM/PRESSURIZAÇÃO DE ESCADAS
| BS5BWCOTEL05VTE007 | EQ-1070475 ¦ VENTILADORES/EXAUSTORES - TAE/GARAGEM/PRESSURIZAÇÃO DE ESCADAS 007 [ - GTD-1000-3 - 130623653040002] | VENTILADORES/EXAUSTORES - TAE/GARAGEM/PRESSURIZAÇÃO DE ESCADAS
| BS5BWCOTEL06 | TELHADO - LADO S. CRISTOVAO | TELHADO
| BS5BWCOTEL06QLC049 | EQ-1070400 ¦ QUADRO DE LUZ E TOMADAS (≤ 50 CIRCUITOS) 049 [ - ? - ?] | QUADRO DE LUZ E TOMADAS (≤ 50 CIRCUITOS)
| BS5BWCOTEL07 | TELHADO - LADO S. CRISTOVAO | TELHADO
| BS5BWCOTEL07QLC050 | EQ-1070401 ¦ QUADRO DE LUZ E TOMADAS (≤ 50 CIRCUITOS) 050 [ - ? - ?] | QUADRO DE LUZ E TOMADAS (≤ 50 CIRCUITOS)
| BS5BWCOTEL08 | TELHADO - LADO S. CRISTOVAO | TELHADO
| BS5BWCOTEL08QLC051 | EQ-1070411 ¦ QUADRO DE LUZ E TOMADAS (≤ 50 CIRCUITOS) 051 [ - ? - ?] | QUADRO DE LUZ E TOMADAS (≤ 50 CIRCUITOS)
| BS5BWCOTEL09 | TELHADO - LADO S. CRISTOVAO | TELHADO
| BS5BWCOTEL09QLC052 | EQ-1070413 ¦ QUADRO DE LUZ E TOMADAS (≤ 50 CIRCUITOS) 052 [ - ? - ?] | QUADRO DE LUZ E TOMADAS (≤ 50 CIRCUITOS)
| BS5BWCOTEL10 | TELHADO - QLNE-FACH 21 | TELHADO
| BS5BWCOTEL10QGV301 | EQ-1070412 ¦ QUADRO GERAL DE BAIXA TENSÃO (≤ 20 DISJUNTORES) 301 [ - SOBREPOR - 092/2013] | QUADRO GERAL DE BAIXA TENSÃO (≤ 20 DISJUNTORES)
| BS5BWCOTEL11 | TELHADO - LADO INTO | TELHADO
| BS5BWCOTEL11QGV302 | EQ-1070414 ¦ QUADRO GERAL DE BAIXA TENSÃO (≤ 20 DISJUNTORES) 302 [ - SOBREPOR - 152/2013] | QUADRO GERAL DE BAIXA TENSÃO (≤ 20 DISJUNTORES)
| BS5BWCOTEL12 | TELHADO - LADO INTO | TELHADO
| BS5BWCOTEL12QGV303 | EQ-1070417 ¦ QUADRO GERAL DE BAIXA TENSÃO (≤ 20 DISJUNTORES) 303 [ - SOBREPOR - 149/2013] | QUADRO GERAL DE BAIXA TENSÃO (≤ 20 DISJUNTORES)
| BS5BWCOTEL13 | TELHADO - LADO PONTE | TELHADO
| BS5BWCOTEL13QGV304 | EQ-1070434 ¦ QUADRO GERAL DE BAIXA TENSÃO (≤ 20 DISJUNTORES) 304 [ - SOBREPOR - −] | QUADRO GERAL DE BAIXA TENSÃO (≤ 20 DISJUNTORES)
| BS5BWCOTEL14 | TELHADO - LADO S. CRISTOVAO | TELHADO
| BS5BWCOTEL14QGV305 | EQ-1070435 ¦ QUADRO GERAL DE BAIXA TENSÃO (≤ 20 DISJUNTORES) 305 [ - SOBREPOR - −] | QUADRO GERAL DE BAIXA TENSÃO (≤ 20 DISJUNTORES)
| BS5BWCOTEL15 | TELHADO - LADO S. CRISTOVAO | TELHADO
| BS5BWCOTEL15QGV306 | EQ-1070439 ¦ QUADRO GERAL DE BAIXA TENSÃO (≤ 20 DISJUNTORES) 306 [ - − - −] | QUADRO GERAL DE BAIXA TENSÃO (≤ 20 DISJUNTORES)
| BS5BWCOTEL16 | TELHADO - LADO S. CRISTOVAO | TELHADO
| BS5BWCOTEL16QGV307 | EQ-1070441 ¦ QUADRO GERAL DE BAIXA TENSÃO (≤ 20 DISJUNTORES) 307 [ - SOBREPOR - 063/2013] | QUADRO GERAL DE BAIXA TENSÃO (≤ 20 DISJUNTORES)
| BS5BWCOTEL17 | TELHADO - LADO S. CRISTOVAO | TELHADO
| BS5BWCOTEL17QGV308 | EQ-1070442 ¦ QUADRO GERAL DE BAIXA TENSÃO (≤ 20 DISJUNTORES) 308 [ - SOBREPOR - −] | QUADRO GERAL DE BAIXA TENSÃO (≤ 20 DISJUNTORES)
| BS5BWCOTEL18 | TELHADO - LADO S. CRISTOVAO | TELHADO
| BS5BWCOTEL18VUC011 | EQ-1070440 ¦ VRF/VRV - UNIDADE CONDENSADORA 011 [ - - 4TVH0140DE000AA - 34064631511890400000] | VRF/VRV - UNIDADE CONDENSADORA
| BS5BWCOTEL18VUC012 | EQ-1070443 ¦ VRF/VRV - UNIDADE CONDENSADORA 012 [ - - 4TVH0140DE000AA - 34064631511890400000] | VRF/VRV - UNIDADE CONDENSADORA
| BS5BWCOTEL18VUC013 | EQ-1070449 ¦ VRF/VRV - UNIDADE CONDENSADORA 013 [ - - 4TVH0140DE000AA - 34064631511890400000] | VRF/VRV - UNIDADE CONDENSADORA
| BS5BWCOTEL18VUC014 | EQ-1070445 ¦ VRF/VRV - UNIDADE CONDENSADORA 014 [ - - 4TVH0140DE000AA - 34064631511890400000] | VRF/VRV - UNIDADE CONDENSADORA
| BS5BWCOTEL18VUC015 | EQ-1070454 ¦ VRF/VRV - UNIDADE CONDENSADORA 015 [ - - 4TVH0140DE000AA - 34064631511890400000.] | VRF/VRV - UNIDADE CONDENSADORA
| BS5BWCOTEL18VUC016 | EQ-1070459 ¦ VRF/VRV - UNIDADE CONDENSADORA 016 [ - - 4TVH0140DE000AA - 34064631511890400000] | VRF/VRV - UNIDADE CONDENSADORA
| BS5BWCOTEL19 | TELHADO - LADO S. CRISTOVAO | TELHADO
| BS5BWCOTEL19QGV309 | EQ-1070446 ¦ QUADRO GERAL DE BAIXA TENSÃO (≤ 20 DISJUNTORES) 309 [ - SOBREPOR - −] | QUADRO GERAL DE BAIXA TENSÃO (≤ 20 DISJUNTORES)
| BS5BWCOTEL20 | TELHADO - LADO S. CRISTOVAO | TELHADO
| BS5BWCOTEL20QGV310 | EQ-1070452 ¦ QUADRO GERAL DE BAIXA TENSÃO (≤ 20 DISJUNTORES) 310 [ - SOBREPOR - −] | QUADRO GERAL DE BAIXA TENSÃO (≤ 20 DISJUNTORES)
| BS5BWCOTEL21 | TELHADO - LADO PONTE | TELHADO
| BS5BWCOTEL21QGV311 | EQ-1070444 ¦ QUADRO GERAL DE BAIXA TENSÃO (≤ 20 DISJUNTORES) 311 [ - SOBREPOR - −] | QUADRO GERAL DE BAIXA TENSÃO (≤ 20 DISJUNTORES)
| BS5BWCOTEL22 | TELHADO - LADO PONTE | TELHADO
| BS5BWCOTEL22QGV312 | EQ-1070447 ¦ QUADRO GERAL DE BAIXA TENSÃO (≤ 20 DISJUNTORES) 312 [ - SOBREPOR - −] | QUADRO GERAL DE BAIXA TENSÃO (≤ 20 DISJUNTORES)
| BS5BWCOTEL23 | TELHADO - LADO S. CRISTOVAO | TELHADO
| BS5BWCOTEL23QGV313 | EQ-1070462 ¦ QUADRO GERAL DE BAIXA TENSÃO (≤ 20 DISJUNTORES) 313 [ - SOBREPOR - −] | QUADRO GERAL DE BAIXA TENSÃO (≤ 20 DISJUNTORES)
| BS5BWCOTEL24 | TELHADO - LADO S. CRISTOVAO | TELHADO
| BS5BWCOTEL24QGV314 | EQ-1070463 ¦ QUADRO GERAL DE BAIXA TENSÃO (≤ 20 DISJUNTORES) 314 [ - SOBREPOR - 150/2013] | QUADRO GERAL DE BAIXA TENSÃO (≤ 20 DISJUNTORES)
| BS5BWCOTEL25 | TELHADO - LADO S. CRISTOVAO | TELHADO
| BS5BWCOTEL25QGV315 | EQ-1070473 ¦ QUADRO GERAL DE BAIXA TENSÃO (≤ 20 DISJUNTORES) 315 [ - COLUNA - 151/2013] | QUADRO GERAL DE BAIXA TENSÃO (≤ 20 DISJUNTORES)
| BS5BWS1 | 1º SUBSOLO | ANDAR
| BS5BWS1CBM01 | CASA DE BOMBAS - ZONA BAIXA G1 - 06 | CASA DE BOMBAS
| BS5BWS1CBM01BFA026 | EQ-1070608 ¦ BOMBA ELÉTRICA ÁGUA FRIA/AR CONDICIONADO (≤ 10 CV) 026 [REUSO - 410-IE2/V20 - −] | BOMBA ELÉTRICA ÁGUA FRIA/AR CONDICIONADO (≤ 10 CV)
| BS5BWS1CBM01BFA029 | EQ-1070619 ¦ BOMBA ELÉTRICA ÁGUA FRIA/AR CONDICIONADO (≤ 10 CV) 029 [REUSO - 1/16/E3-2-2G - −] | BOMBA ELÉTRICA ÁGUA FRIA/AR CONDICIONADO (≤ 10 CV)
| BS5BWS1CBM01BFA030 | EQ-1070618 ¦ BOMBA ELÉTRICA ÁGUA FRIA/AR CONDICIONADO (≤ 10 CV) 030 [REUSO - 1/16/E3-2-2G - −] | BOMBA ELÉTRICA ÁGUA FRIA/AR CONDICIONADO (≤ 10 CV)
| BS5BWS1CBM02 | CASA DE BOMBAS - ZONA ALTA G1 - 06 | CASA DE BOMBAS
| BS5BWS1CBM02BFA027 | EQ-1070613 ¦ BOMBA ELÉTRICA ÁGUA FRIA/AR CONDICIONADO (≤ 10 CV) 027 [REUSO - 410-IE2/V20 - -] | BOMBA ELÉTRICA ÁGUA FRIA/AR CONDICIONADO (≤ 10 CV)
| BS5BWS1CBM02BFA031 | EQ-1070634 ¦ BOMBA ELÉTRICA ÁGUA FRIA/AR CONDICIONADO (≤ 10 CV) 031 [REUSO - 1/16/E3-2-2G - −] | BOMBA ELÉTRICA ÁGUA FRIA/AR CONDICIONADO (≤ 10 CV)
| BS5BWS1CBM03 | CASA DE BOMBAS - ZONA ALTA G1 - 06 | CASA DE BOMBAS
| BS5BWS1CBM03BFA028 | EQ-1070616 ¦ BOMBA ELÉTRICA ÁGUA FRIA/AR CONDICIONADO (≤ 10 CV) 028 [REUSO - 410-IE2/V20 - −] | BOMBA ELÉTRICA ÁGUA FRIA/AR CONDICIONADO (≤ 10 CV)
| BS5BWS1CBM04 | CASA DE BOMBAS - CHAFARIZ | CASA DE BOMBAS
| BS5BWS1CBM04BFA032 | EQ-1070641 ¦ BOMBA ELÉTRICA ÁGUA FRIA/AR CONDICIONADO (≤ 10 CV) 032 [CENTRIFUGA - - 15083880 - −] | BOMBA ELÉTRICA ÁGUA FRIA/AR CONDICIONADO (≤ 10 CV)
| BS5BWS1CBM04BFA057 | EQ-1070643 ¦ BOMBA ELÉTRICA ÁGUA FRIA/AR CONDICIONADO (≤ 10 CV) 057 [SUBMERSA - - 4AT1-25 - −] | BOMBA ELÉTRICA ÁGUA FRIA/AR CONDICIONADO (≤ 10 CV)
| BS5BWS1COR01 | CORREDOR - CORREDOR DA GARAGEM / GUARITA INTO | CORREDOR
| BS5BWS1DEP01 | DEPÓSITO - DECK PARK 1 - DEPOSITO DA BRIGADA | DEPÓSITO
| BS5BWS1DEP02 | DEPÓSITO - DECK PARK 1 - DEPOSITO DA BRIGADA | DEPÓSITO
| BS5BWS1DEP03 | DEPÓSITO - DECK PARK 1 - DEPOSITO DA BRIGADA | DEPÓSITO
| BS5BWS1DEP05 | DEPÓSITO - DECK PARK 1 - DEPOSITO DA BRIGADA | DEPÓSITO
| BS5BWS1ETA01 | ESTAÇÃO DE TRATAMENTO DE AGUA - G1 - ESTACAO DE AGUA CINZA (BOMBA DE DOSAGEM DE PRODUTO) | ESTAÇÃO DE TRATAMENTO DE AGUA
| BS5BWS1ETA01BFA034 | EQ-1070647 ¦ BOMBA ELÉTRICA ÁGUA FRIA/AR CONDICIONADO (≤ 10 CV) 034 [CENTRIFUGA - - 10084299 - −] | BOMBA ELÉTRICA ÁGUA FRIA/AR CONDICIONADO (≤ 10 CV)
| BS5BWS1ETA01BFA035 | EQ-1070648 ¦ BOMBA ELÉTRICA ÁGUA FRIA/AR CONDICIONADO (≤ 10 CV) 035 [CENTRIFUGA - - 10084299 - −] | BOMBA ELÉTRICA ÁGUA FRIA/AR CONDICIONADO (≤ 10 CV)
| BS5BWS1ETA02 | ESTAÇÃO DE TRATAMENTO DE AGUA - G1 - ESTACAO DE AGUA CINZA | ESTAÇÃO DE TRATAMENTO DE AGUA
| BS5BWS1ETA02BFA036 | EQ-1070649 ¦ BOMBA ELÉTRICA ÁGUA FRIA/AR CONDICIONADO (≤ 10 CV) 036 [CENTRIFUGA - - 10084299 - −] | BOMBA ELÉTRICA ÁGUA FRIA/AR CONDICIONADO (≤ 10 CV)
| BS5BWS1ETA02BFA037 | EQ-1070651 ¦ BOMBA ELÉTRICA ÁGUA FRIA/AR CONDICIONADO (≤ 10 CV) 037 [CENTRIFUGA - - 10084299 - −] | BOMBA ELÉTRICA ÁGUA FRIA/AR CONDICIONADO (≤ 10 CV)
| BS5BWS1SAT01 | SALA TÉCNICA - G1 - LADO PONTE - QE-G1-10 | SALA TÉCNICA
| BS5BWS1SAT01QGV316 | EQ-1070518 ¦ QUADRO GERAL DE BAIXA TENSÃO (≤ 20 DISJUNTORES) 316 [ - SOBREPOR - −] | QUADRO GERAL DE BAIXA TENSÃO (≤ 20 DISJUNTORES)
| BS5BWS1SAT02 | SALA TÉCNICA - G1 -LADO RODOVIARIA - QE-G1-07 | SALA TÉCNICA
| BS5BWS1SAT02QGV317 | EQ-1070520 ¦ QUADRO GERAL DE BAIXA TENSÃO (≤ 20 DISJUNTORES) 317 [ - SOBREPOR - −] | QUADRO GERAL DE BAIXA TENSÃO (≤ 20 DISJUNTORES)
| BS5BWS1SAT03 | SALA TÉCNICA - G1 -LADO RODOVIARIA - QE-G1-08 | SALA TÉCNICA
| BS5BWS1SAT03QGV318 | EQ-1070525 ¦ QUADRO GERAL DE BAIXA TENSÃO (≤ 20 DISJUNTORES) 318 [ - SOBREPOR - −] | QUADRO GERAL DE BAIXA TENSÃO (≤ 20 DISJUNTORES)
| BS5BWS1SAT04 | SALA TÉCNICA - G1 -LADO PONTE - QE-G1-09 | SALA TÉCNICA
| BS5BWS1SAT04QGV319 | EQ-1070492 ¦ QUADRO GERAL DE BAIXA TENSÃO (≤ 20 DISJUNTORES) 319 [ - SOBREPOR - −] | QUADRO GERAL DE BAIXA TENSÃO (≤ 20 DISJUNTORES)
| BS5BWS1SAT05 | SALA TÉCNICA - G1 -LADO PONTE - QE-G1-11 | SALA TÉCNICA
| BS5BWS1SAT05QGV320 | EQ-1070506 ¦ QUADRO GERAL DE BAIXA TENSÃO (≤ 20 DISJUNTORES) 320 [ - SOBREPOR - −] | QUADRO GERAL DE BAIXA TENSÃO (≤ 20 DISJUNTORES)
| BS5BWS1SAT06 | SALA TÉCNICA - G1 -LADO PONTE - FILTRACAO | SALA TÉCNICA
| BS5BWS1SAT06QGV321 | EQ-1070514 ¦ QUADRO GERAL DE BAIXA TENSÃO (≤ 20 DISJUNTORES) 321 [ - SOBREPOR - −] | QUADRO GERAL DE BAIXA TENSÃO (≤ 20 DISJUNTORES)
| BS5BWS1SAT07 | SALA TÉCNICA - G1 -LADO PONTE | SALA TÉCNICA
| BS5BWS1SAT07QGV322 | EQ-1070513 ¦ QUADRO GERAL DE BAIXA TENSÃO (≤ 20 DISJUNTORES) 322 [ - ? - ?] | QUADRO GERAL DE BAIXA TENSÃO (≤ 20 DISJUNTORES)
| BS5BWS1SAT08 | SALA TÉCNICA - DECK PARK 1 -INTERIOR DECK PARK / SALA DOS MOTORISTAS | SALA TÉCNICA
| BS5BWS1SAT09 | SALA TÉCNICA - DECK PARK 1 -INTERIOR DECK PARK / GAIOLA EXTINTORES | SALA TÉCNICA
| BS5BWS1SAT10 | SALA TÉCNICA - DECK PARK 1 -INTERIOR DECK PARK / ELEVADOR | SALA TÉCNICA
| BS5BWS1SAT11 | SALA TÉCNICA - PMT-ADM/CAG | SALA TÉCNICA
| BS5BWS1SAT12 | SALA TÉCNICA - DECK PARK 1 | SALA TÉCNICA
| BS5BWS1SAT12ELE013 | EQ-1070633 ¦ ELEVADORES 013 | ELEVADORES
| BS5BWS1SAT12ELE014 | EQ-1070636 ¦ ELEVADORES 014 | ELEVADORES
| BS5BWS1SAT39 | SALA TÉCNICA - S1 | SALA TÉCNICA
| BS5BWS1SAT39SSA024 | EQ-1070601 ¦ SISTEMA DE ALARME 024 [ - - N/A] | SISTEMA DE ALARME
| BS5BWS1SAT40 | SALA TÉCNICA - SALA DOS MOTORISTAS | SALA TÉCNICA
| BS5BWS1TEL01 | TELHADO | TELHADO
| BS5BWTE | TÉRREO | ANDAR
| BS5BWTEACC01 | AREA DE CIRCULAÇÃO | AREA DE CIRCULAÇÃO
| BS5BWTEACC01FAC004 | EQ-1066065 ¦ FANCOIL (≤ 5 TR) 004 [ - W22 PLUS - B0513A0097] | FANCOIL (≤ 5 TR)
| BS5BWTEACC01FAC005 | EQ-1066068 ¦ FANCOIL (≤ 5 TR) 005 [ - W22 PLUS - B0513A0102] | FANCOIL (≤ 5 TR)
| BS5BWTEACC01FAC006 | EQ-1066070 ¦ FANCOIL (≤ 5 TR) 006 [ - W22 PLUS - B0513A0099] | FANCOIL (≤ 5 TR)
| BS5BWTEACC01VTE001 | EQ-1066041 ¦ VENTILADORES/EXAUSTORES - TAE/GARAGEM/PRESSURIZAÇÃO DE ESCADAS 001 [ - W22 PLUS - 13062365307001] | VENTILADORES/EXAUSTORES - TAE/GARAGEM/PRESSURIZAÇÃO DE ESCADAS
| BS5BWTEACC01VTE002 | EQ-1066044 ¦ VENTILADORES/EXAUSTORES - TAE/GARAGEM/PRESSURIZAÇÃO DE ESCADAS 002 [ - W22 PLUS - 130623653060004] | VENTILADORES/EXAUSTORES - TAE/GARAGEM/PRESSURIZAÇÃO DE ESCADAS
| BS5BWTEACC01VTG005 | EQ-1066054 ¦ VENTILADOR EXAUSTOR - GERADOR / TURBINA / AMBIENTE TÉCNICO 005 [ - W22 PLUS - 130623653060003] | VENTILADOR EXAUSTOR - GERADOR / TURBINA / AMBIENTE TÉCNICO
| BS5BWTEACC02 | AREA DE CIRCULAÇÃO - 0 | AREA DE CIRCULAÇÃO
| BS5BWTEACC03 | AREA DE CIRCULAÇÃO - 0 | AREA DE CIRCULAÇÃO
| BS5BWTEACC04 | AREA DE CIRCULAÇÃO - 0 | AREA DE CIRCULAÇÃO
| BS5BWTEACC05 | AREA DE CIRCULAÇÃO | AREA DE CIRCULAÇÃO
| BS5BWTEACC05CTC001 | EQ-1070669 ¦ CATRACA 001 [ - - WOLFLAP 2 - -] | CATRACA
| BS5BWTEACC05CTC002 | EQ-1070681 ¦ CATRACA 002 [ - - WOLFLAP 2 - N/A] | CATRACA
| BS5BWTEACE01 | ACESSO - LADO RODOVIARIA | ACESSO
| BS5BWTEATN26 | ÁREA TÉCNICA - LADO PONTE | ÁREA TÉCNICA
| BS5BWTEATN26BFA004 | EQ-1066007 ¦ BOMBA ELÉTRICA ÁGUA FRIA/AR CONDICIONADO (≤ 10 CV) 004 [AGUA CONDENSADA - W22PLUS - 97572065P13330003] | BOMBA ELÉTRICA ÁGUA FRIA/AR CONDICIONADO (≤ 10 CV)
| BS5BWTEATN27 | ÁREA TÉCNICA - LADO PONTE | ÁREA TÉCNICA
| BS5BWTEATN27FAC058 | EQ-1066072 ¦ FANCOIL (≤ 5 TR) 058 [ - W22 PLUS - OP10828] | FANCOIL (≤ 5 TR)
| BS5BWTEATN27FAC059 | EQ-1066074 ¦ FANCOIL (≤ 5 TR) 059 [ - W22 PLUS - OP10828] | FANCOIL (≤ 5 TR)
| BS5BWTEATN27FAC060 | EQ-1066058 ¦ FANCOIL (≤ 5 TR) 060 [ - W22 PLU - B0319A0188] | FANCOIL (≤ 5 TR)
| BS5BWTEATN27FAC061 | EQ-1066064 ¦ FANCOIL (≤ 5 TR) 061 [ - W22 PLUS - B0319A0187] | FANCOIL (≤ 5 TR)
| BS5BWTEATN27FAC062 | EQ-1066066 ¦ FANCOIL (≤ 5 TR) 062 [ - W22 PLUS - B0713A0297] | FANCOIL (≤ 5 TR)
| BS5BWTEATN27FAC063 | EQ-1066076 ¦ FANCOIL (≤ 5 TR) 063 [ - W22 PLUS - B0713A0201] | FANCOIL (≤ 5 TR)
| BS5BWTEATN27FAC064 | EQ-1066077 ¦ FANCOIL (≤ 5 TR) 064 [ - W22 PLUS - B03191A0274] | FANCOIL (≤ 5 TR)
| BS5BWTEATN27FAC065 | EQ-1066080 ¦ FANCOIL (≤ 5 TR) 065 [ - W22 PLUS - B0713A0312] | FANCOIL (≤ 5 TR)
| BS5BWTEATN27FAC066 | EQ-1066081 ¦ FANCOIL (≤ 5 TR) 066 [ - W22 PLUS - B0713A0312] | FANCOIL (≤ 5 TR)
| BS5BWTEATN27FAC067 | EQ-1066084 ¦ FANCOIL (≤ 5 TR) 067 [ - W22 PLUS - B0713A0194] | FANCOIL (≤ 5 TR)
| BS5BWTEATN27FAC068 | EQ-1066088 ¦ FANCOIL (≤ 5 TR) 068 [ - W22 PLUS - B0713A0300] | FANCOIL (≤ 5 TR)
| BS5BWTEATN27FAC069 | EQ-1066102 ¦ FANCOIL (≤ 5 TR) 069 [ - W22 PLUS - 30713A0306] | FANCOIL (≤ 5 TR)
| BS5BWTEATN27FAC070 | EQ-1066095 ¦ FANCOIL (≤ 5 TR) 070 [ - WS 22PLUS - B0713A0196] | FANCOIL (≤ 5 TR)
| BS5BWTEATN27FAC071 | EQ-1066099 ¦ FANCOIL (≤ 5 TR) 071 [ - W22 PLUS - BO713A0198] | FANCOIL (≤ 5 TR)
| BS5BWTEATN27FAC072 | EQ-1066100 ¦ FANCOIL (≤ 5 TR) 072 [ - - B0713AO200] | FANCOIL (≤ 5 TR)
| BS5BWTEATN27FAC073 | EQ-1066104 ¦ FANCOIL (≤ 5 TR) 073 [ - W22 PLUS - B0713AO195] | FANCOIL (≤ 5 TR)
| BS5BWTEATN27FAC074 | EQ-1066109 ¦ FANCOIL (≤ 5 TR) 074 [ - W22 PLUS - B0713A0298] | FANCOIL (≤ 5 TR)
| BS5BWTEATN27FAC075 | EQ-1066110 ¦ FANCOIL (≤ 5 TR) 075 [ - W22 PLUS - B0713A0298] | FANCOIL (≤ 5 TR)
| BS5BWTEATN27FAC076 | EQ-1066114 ¦ FANCOIL (≤ 5 TR) 076 [ - W22 PLUS - B713AO295] | FANCOIL (≤ 5 TR)
| BS5BWTEATN27FAC077 | EQ-1066082 ¦ FANCOIL (≤ 5 TR) 077 [ - W22 PLUS - BO713A0334] | FANCOIL (≤ 5 TR)
| BS5BWTEATN27FAC078 | EQ-1066083 ¦ FANCOIL (≤ 5 TR) 078 [ - W22 PLUS - 30713A0303] | FANCOIL (≤ 5 TR)
| BS5BWTEATN27FAC079 | EQ-1066086 ¦ FANCOIL (≤ 5 TR) 079 [ - W22 PLUS - BO713A0333] | FANCOIL (≤ 5 TR)
| BS5BWTEATN27FAC080 | EQ-1066087 ¦ FANCOIL (≤ 5 TR) 080 [ - W22 PLUS - BO713A0302] | FANCOIL (≤ 5 TR)
| BS5BWTEATN27FAC081 | EQ-1066091 ¦ FANCOIL (≤ 5 TR) 081 [ - W22 PLUS - BO713A0336] | FANCOIL (≤ 5 TR)
| BS5BWTEATN27FAC082 | EQ-1066089 ¦ FANCOIL (≤ 5 TR) 082 [ - W22 PLUS - BO713A0336] | FANCOIL (≤ 5 TR)
| BS5BWTEATN27FAC083 | EQ-1066090 ¦ FANCOIL (≤ 5 TR) 083 [ - W22 PLUS - BO713A0337] | FANCOIL (≤ 5 TR)
| BS5BWTEATN27FAC084 | EQ-1066094 ¦ FANCOIL (≤ 5 TR) 084 [ - W22 PLUS - BO713A0338] | FANCOIL (≤ 5 TR)
| BS5BWTEATN27FAC085 | EQ-1066097 ¦ FANCOIL (≤ 5 TR) 085 [ - W22 PLUS - B0713A0347] | FANCOIL (≤ 5 TR)
| BS5BWTEATN27FAC086 | EQ-1066101 ¦ FANCOIL (≤ 5 TR) 086 [ - W22 PLUS - B0713A0340] | FANCOIL (≤ 5 TR)
| BS5BWTEATN27FAC087 | EQ-1066105 ¦ FANCOIL (≤ 5 TR) 087 [ - W22 PLUS - B07130377] | FANCOIL (≤ 5 TR)
| BS5BWTEATN27FAC088 | EQ-1066112 ¦ FANCOIL (≤ 5 TR) 088 [ - W22 PLUS - B0713A0370] | FANCOIL (≤ 5 TR)
| BS5BWTEATN27FAC089 | EQ-1066116 ¦ FANCOIL (≤ 5 TR) 089 [ - W22 PLUS - B0713A0369] | FANCOIL (≤ 5 TR)
| BS5BWTEATN27FAC090 | EQ-1066124 ¦ FANCOIL (≤ 5 TR) 090 [ - W22 PLUS - B0713A0367] | FANCOIL (≤ 5 TR)
| BS5BWTEATN27FAC091 | EQ-1066128 ¦ FANCOIL (≤ 5 TR) 091 [ - W22 PLUS - B0713A0373] | FANCOIL (≤ 5 TR)
| BS5BWTEATN27FAC092 | EQ-1066119 ¦ FANCOIL (≤ 5 TR) 092 [ - W22 PLUS - B0713A0373] | FANCOIL (≤ 5 TR)
| BS5BWTEATN27FAC093 | EQ-1066120 ¦ FANCOIL (≤ 5 TR) 093 [ - W22 PLUS -] | FANCOIL (≤ 5 TR)
| BS5BWTEATN27FAC094 | EQ-1066122 ¦ FANCOIL (≤ 5 TR) 094 [ - W22 PLUS - B0713A078] | FANCOIL (≤ 5 TR)
| BS5BWTEATN27FAC095 | EQ-1066125 ¦ FANCOIL (≤ 5 TR) 095 [ - W22 PLUS - B0713A0568] | FANCOIL (≤ 5 TR)
| BS5BWTEATN27FAC096 | EQ-1066132 ¦ FANCOIL (≤ 5 TR) 096 [ - W22 PLUS - B07130385] | FANCOIL (≤ 5 TR)
| BS5BWTEATN27FAC097 | EQ-1066131 ¦ FANCOIL (≤ 5 TR) 097 [ - W22 PLUS - B0713A0385] | FANCOIL (≤ 5 TR)
| BS5BWTEATN27FAC098 | EQ-1066133 ¦ FANCOIL (≤ 5 TR) 098 [ - W22 PLUS - 30713A0376] | FANCOIL (≤ 5 TR)
| BS5BWTEATN27FAC099 | EQ-1066134 ¦ FANCOIL (≤ 5 TR) 099 [ - W22 PLUS - B0713A0305] | FANCOIL (≤ 5 TR)
| BS5BWTEATN27FAC100 | EQ-1066141 ¦ FANCOIL (≤ 5 TR) 100 [ - W22 PLUS - B0713AO342] | FANCOIL (≤ 5 TR)
| BS5BWTEATN27REN001 | EQ-1070689 ¦ RODA ENTÁLPICA 001 [ - - - 2013DRIB6032] | RODA ENTÁLPICA
| BS5BWTEATN27REN002 | EQ-1066139 ¦ RODA ENTÁLPICA 002 [ - - - 2013DRIB6031] | RODA ENTÁLPICA
| BS5BWTEATN27REN003 | EQ-1066142 ¦ RODA ENTÁLPICA 003 [ - - - 2013 DRI B 4857] | RODA ENTÁLPICA
| BS5BWTEATN27SPB159 | EQ-1066160 ¦ SPLIT NÃO DUTADO 159 [ - - W22 PLUS - 2019466654] | SPLIT NÃO DUTADO
| BS5BWTEATN27TRC008 | EQ-1070652 ¦ TORRE DE RESFRIAMENTO EM ALVENARIA (< 250 TR) 008 [ - - - 2013 DRI B 4857] | TORRE DE RESFRIAMENTO EM ALVENARIA (< 250 TR)
| BS5BWTEATN27TRC009 | EQ-1070661 ¦ TORRE DE RESFRIAMENTO EM ALVENARIA (< 250 TR) 009 [ - - W22 PLUS -] | TORRE DE RESFRIAMENTO EM ALVENARIA (< 250 TR)
| BS5BWTEATN27TRC010 | EQ-1070662 ¦ TORRE DE RESFRIAMENTO EM ALVENARIA (< 250 TR) 010 [ - - W22 PLUS -] | TORRE DE RESFRIAMENTO EM ALVENARIA (< 250 TR)
| BS5BWTEATN27VTE008 | EQ-1066048 ¦ VENTILADORES/EXAUSTORES - TAE/GARAGEM/PRESSURIZAÇÃO DE ESCADAS 008 [ - W22 PLUS -] | VENTILADORES/EXAUSTORES - TAE/GARAGEM/PRESSURIZAÇÃO DE ESCADAS
| BS5BWTEATN27VTE009 | EQ-1066046 ¦ VENTILADORES/EXAUSTORES - TAE/GARAGEM/PRESSURIZAÇÃO DE ESCADAS 009 [ - W22 PLUS - 1019739043] | VENTILADORES/EXAUSTORES - TAE/GARAGEM/PRESSURIZAÇÃO DE ESCADAS
| BS5BWTEATN27VTE011 | EQ-1066049 ¦ VENTILADORES/EXAUSTORES - TAE/GARAGEM/PRESSURIZAÇÃO DE ESCADAS 011 [ - - 1019623283] | VENTILADORES/EXAUSTORES - TAE/GARAGEM/PRESSURIZAÇÃO DE ESCADAS
| BS5BWTEATN27VTE012 | EQ-1066051 ¦ VENTILADORES/EXAUSTORES - TAE/GARAGEM/PRESSURIZAÇÃO DE ESCADAS 012 [ - W22 PLUS - 1019623300] | VENTILADORES/EXAUSTORES - TAE/GARAGEM/PRESSURIZAÇÃO DE ESCADAS
| BS5BWTEATN28 | ÁREA TÉCNICA - SALA LAN LADO PONTE | ÁREA TÉCNICA
| BS5BWTEATN28FCL032 | EQ-1066059 ¦ FANCOLETE 032 [ - 4TVD0024C1000AA - C7032260609155044011] | FANCOLETE
| BS5BWTEATN29 | ÁREA TÉCNICA - LADO PONTE | ÁREA TÉCNICA
| BS5BWTEATN29CAU132 | EQ-1066245 ¦ CENTRAL DE AUTOMACAO 132 | CENTRAL DE AUTOMACAO
| BS5BWTEATN29CAU133 | EQ-1066249 ¦ CENTRAL DE AUTOMACAO 133 | CENTRAL DE AUTOMACAO
| BS5BWTEATN29CAU134 | EQ-1066251 ¦ CENTRAL DE AUTOMACAO 134 | CENTRAL DE AUTOMACAO
| BS5BWTEATN29CAU135 | EQ-1066258 ¦ CENTRAL DE AUTOMACAO 135 | CENTRAL DE AUTOMACAO
| BS5BWTEATN29CAU136 | EQ-1066260 ¦ CENTRAL DE AUTOMACAO 136 | CENTRAL DE AUTOMACAO
| BS5BWTEATN29FAC053 | EQ-1066149 ¦ FANCOIL (≤ 5 TR) 053 [ - 40HP14 - HP201500148] | FANCOIL (≤ 5 TR)
| BS5BWTEATN29FAC054 | EQ-1066151 ¦ FANCOIL (≤ 5 TR) 054 [ - 40HP14 - HP121500017] | FANCOIL (≤ 5 TR)
| BS5BWTEATN29FAC055 | EQ-1066137 ¦ FANCOIL (≤ 5 TR) 055 [ - WLVA17AGA0KPJG - B0513A0104] | FANCOIL (≤ 5 TR)
| BS5BWTEATN29QEA016 | EQ-1066229 ¦ QUADRO DE ENERGIA ESTABILIZADA - NOBREAK (≤ 50 CIRCUITOS) 016 [ - ERT ITA2 20 KVA UPS - UPS ITA 20 KVA] | QUADRO DE ENERGIA ESTABILIZADA - NOBREAK (≤ 50 CIRCUITOS)
| BS5BWTEATN29VTG001 | EQ-1066170 ¦ VENTILADOR EXAUSTOR - GERADOR / TURBINA / AMBIENTE TÉCNICO 001 [ - - GTD-630-3 - 130623653060001 - 130623653060001] | VENTILADOR EXAUSTOR - GERADOR / TURBINA / AMBIENTE TÉCNICO
| BS5BWTEATN29VTG002 | EQ-1066174 ¦ VENTILADOR EXAUSTOR - GERADOR / TURBINA / AMBIENTE TÉCNICO 002 [ - - GTD-630-3 - 130623653060002 - 130623653060002] | VENTILADOR EXAUSTOR - GERADOR / TURBINA / AMBIENTE TÉCNICO
| BS5BWTEATN29VTG003 | EQ-1066172 ¦ VENTILADOR EXAUSTOR - GERADOR / TURBINA / AMBIENTE TÉCNICO 003 [ - - GTD-630-3 - 130623653060003 - 130623653060003] | VENTILADOR EXAUSTOR - GERADOR / TURBINA / AMBIENTE TÉCNICO
| BS5BWTEATN29VTG004 | EQ-1066178 ¦ VENTILADOR EXAUSTOR - GERADOR / TURBINA / AMBIENTE TÉCNICO 004 [ - - GTD-630-3 - 130623653060004 - 130623653060004] | VENTILADOR EXAUSTOR - GERADOR / TURBINA / AMBIENTE TÉCNICO
| BS5BWTEATN30 | ÁREA TÉCNICA - LADO PONTE | ÁREA TÉCNICA
| BS5BWTEATN30SPB141 | EQ-1066163 ¦ SPLIT NÃO DUTADO 141 [ - - 4MNYW1618A - 63229987536] | SPLIT NÃO DUTADO
| BS5BWTEATN31 | ÁREA TÉCNICA - LADO PONTE | ÁREA TÉCNICA
| BS5BWTEATN31SPB142 | EQ-1066157 ¦ SPLIT NÃO DUTADO 142 [ - - 4TVW0030DF000BA - C7062649111871540007] | SPLIT NÃO DUTADO
| BS5BWTEATN32 | ÁREA TÉCNICA - LADO RODOVIARIA | ÁREA TÉCNICA
| BS5BWTEATN32SPB143 | EQ-1066165 ¦ SPLIT NÃO DUTADO 143 [ - - 42MBCA18M5 - 2319B15441604] | SPLIT NÃO DUTADO
| BS5BWTEATN33 | ÁREA TÉCNICA - LADO RODOVIARIA | ÁREA TÉCNICA
| BS5BWTEATN33SPB144 | EQ-1066176 ¦ SPLIT NÃO DUTADO 144 [ - - 42TFCA18S5 - 3621B10629172] | SPLIT NÃO DUTADO
| BS5BWTEATN34 | ÁREA TÉCNICA - PMT | ÁREA TÉCNICA
| BS5BWTEATN34DMT001 | EQ-1066196 ¦ DISJUNTOR DE MÉDIA TENSÃO 001 [ - - −V.000503-13] | DISJUNTOR DE MÉDIA TENSÃO
| BS5BWTEATN35 | ÁREA TÉCNICA - LADO INTO | ÁREA TÉCNICA
| BS5BWTEATN35CAU129 | EQ-1066265 ¦ CENTRAL DE AUTOMACAO 129 | CENTRAL DE AUTOMACAO
| BS5BWTEATN35CAU130 | EQ-1066236 ¦ CENTRAL DE AUTOMACAO 130 | CENTRAL DE AUTOMACAO
| BS5BWTEATN35CAU131 | EQ-1066240 ¦ CENTRAL DE AUTOMACAO 131 | CENTRAL DE AUTOMACAO
| BS5BWTEATN35GRA004 | EQ-1066203 ¦ GMG DIESEL - REGIME DE OPERAÇÃO EMERGÊNCIA (≤ 450 KVA) 004 [ - AG10355ME75EI B15T - 1047407199] | GMG DIESEL - REGIME DE OPERAÇÃO EMERGÊNCIA (≤ 450 KVA)
| BS5BWTEATN35QEA015 | EQ-1066230 ¦ QUADRO DE ENERGIA ESTABILIZADA - NOBREAK (≤ 50 CIRCUITOS) 015 [ - A N-3K - DELTA N-3K] | QUADRO DE ENERGIA ESTABILIZADA - NOBREAK (≤ 50 CIRCUITOS)
| BS5BWTEATN36 | ÁREA TÉCNICA - ESPELHO DAGUA | ÁREA TÉCNICA
| BS5BWTEATN37 | ÁREA TÉCNICA - LADO PONTE | ÁREA TÉCNICA
| BS5BWTEATN38 | ÁREA TÉCNICA - LADO PONTE | ÁREA TÉCNICA
| BS5BWTEATN39 | ÁREA TÉCNICA - LADO PONTE | ÁREA TÉCNICA
| BS5BWTEATN40 | ÁREA TÉCNICA - LADO S.CRISTOVAO | ÁREA TÉCNICA
| BS5BWTEATN40CAU137 | EQ-1066266 ¦ CENTRAL DE AUTOMACAO 137 | CENTRAL DE AUTOMACAO
| BS5BWTEATN41 | ÁREA TÉCNICA - LADO INTO | ÁREA TÉCNICA
| BS5BWTEATN41QGV348 | EQ-1066296 ¦ QUADRO GERAL DE BAIXA TENSÃO (≤ 20 DISJUNTORES) 348 [ - −SOBREPOR - −127/2013] | QUADRO GERAL DE BAIXA TENSÃO (≤ 20 DISJUNTORES)
| BS5BWTEATN42 | ÁREA TÉCNICA - LADO S.CRISTOVAO | ÁREA TÉCNICA
| BS5BWTEATN42QGV349 | EQ-1066298 ¦ QUADRO GERAL DE BAIXA TENSÃO (≤ 20 DISJUNTORES) 349 [ - −SOBREPOR - 6070.702.03.2019.007] | QUADRO GERAL DE BAIXA TENSÃO (≤ 20 DISJUNTORES)
| BS5BWTEATN43 | ÁREA TÉCNICA - LADO S.CRISTOVAO | ÁREA TÉCNICA
| BS5BWTEATN43QGV350 | EQ-1066287 ¦ QUADRO GERAL DE BAIXA TENSÃO (≤ 20 DISJUNTORES) 350 [ - −SOBREPOR - −6070.702.03.2019.009] | QUADRO GERAL DE BAIXA TENSÃO (≤ 20 DISJUNTORES)
| BS5BWTEATN44 | ÁREA TÉCNICA - LADO S.CRISTOVAO | ÁREA TÉCNICA
| BS5BWTEATN44QGV351 | EQ-1066294 ¦ QUADRO GERAL DE BAIXA TENSÃO (≤ 20 DISJUNTORES) 351 [ - SOBREPOR - −6070.702.03.2019.010] | QUADRO GERAL DE BAIXA TENSÃO (≤ 20 DISJUNTORES)
| BS5BWTEATN45 | ÁREA TÉCNICA - LADO S.CRISTOVAO | ÁREA TÉCNICA
| BS5BWTEATN45QGV352 | EQ-1066301 ¦ QUADRO GERAL DE BAIXA TENSÃO (≤ 20 DISJUNTORES) 352 [ - SOBREPOR - −] | QUADRO GERAL DE BAIXA TENSÃO (≤ 20 DISJUNTORES)
| BS5BWTEATN46 | ÁREA TÉCNICA - LADO S.CRISTOVAO | ÁREA TÉCNICA
| BS5BWTEATN46QGV353 | EQ-1066305 ¦ QUADRO GERAL DE BAIXA TENSÃO (≤ 20 DISJUNTORES) 353 [ - −SOBREPOR - −] | QUADRO GERAL DE BAIXA TENSÃO (≤ 20 DISJUNTORES)
| BS5BWTEATN47 | ÁREA TÉCNICA - LADO S.CRISTOVAO | ÁREA TÉCNICA
| BS5BWTEATN47QGV354 | EQ-1066302 ¦ QUADRO GERAL DE BAIXA TENSÃO (≤ 20 DISJUNTORES) 354 [ - −SOBREPOR - −6070.701.03.2019.031] | QUADRO GERAL DE BAIXA TENSÃO (≤ 20 DISJUNTORES)
| BS5BWTEATN48 | ÁREA TÉCNICA - LADO S.CRISTOVAO | ÁREA TÉCNICA
| BS5BWTEATN48QGV355 | EQ-1066306 ¦ QUADRO GERAL DE BAIXA TENSÃO (≤ 20 DISJUNTORES) 355 [ - −SOBREPOR - −6070.701.03.2019.032] | QUADRO GERAL DE BAIXA TENSÃO (≤ 20 DISJUNTORES)
| BS5BWTEATN49 | ÁREA TÉCNICA - LADO S.CRISTOVAO | ÁREA TÉCNICA
| BS5BWTEATN49QGV355 | EQ-1066307 ¦ QUADRO GERAL DE BAIXA TENSÃO (≤ 20 DISJUNTORES) 355 [ - −SOBREPOR - −6070.701.01.2019.002] | QUADRO GERAL DE BAIXA TENSÃO (≤ 20 DISJUNTORES)
| BS5BWTEATN50 | ÁREA TÉCNICA - LADO S.CRISTOVAO | ÁREA TÉCNICA
| BS5BWTEATN50QGV356 | EQ-1066310 ¦ QUADRO GERAL DE BAIXA TENSÃO (≤ 20 DISJUNTORES) 356 [ - −SOBREPOR - −133/2013] | QUADRO GERAL DE BAIXA TENSÃO (≤ 20 DISJUNTORES)
| BS5BWTEATN51 | ÁREA TÉCNICA - LADO S.CRISTOVAO | ÁREA TÉCNICA
| BS5BWTEATN51QGV357 | EQ-1066312 ¦ QUADRO GERAL DE BAIXA TENSÃO (≤ 20 DISJUNTORES) 357 [ - −SOBREPOR - −066/2013] | QUADRO GERAL DE BAIXA TENSÃO (≤ 20 DISJUNTORES)
| BS5BWTEATN52 | ÁREA TÉCNICA - LADO S.CRISTOVAO | ÁREA TÉCNICA
| BS5BWTEATN52QGV358 | EQ-1066321 ¦ QUADRO GERAL DE BAIXA TENSÃO (≤ 20 DISJUNTORES) 358 [ - SOBREPOR - −A5.30941-08-13] | QUADRO GERAL DE BAIXA TENSÃO (≤ 20 DISJUNTORES)
| BS5BWTEATN53 | ÁREA TÉCNICA - LADO S.CRISTOVAO | ÁREA TÉCNICA
| BS5BWTEATN53QGV359 | EQ-1066319 ¦ QUADRO GERAL DE BAIXA TENSÃO (≤ 20 DISJUNTORES) 359 [ - −SOBREPOR - −301594/18] | QUADRO GERAL DE BAIXA TENSÃO (≤ 20 DISJUNTORES)
| BS5BWTEATN54 | ÁREA TÉCNICA - LADO S.CRISTOVAO | ÁREA TÉCNICA
| BS5BWTEATN54QGV360 | EQ-1066322 ¦ QUADRO GERAL DE BAIXA TENSÃO (≤ 20 DISJUNTORES) 360 [ - − - −] | QUADRO GERAL DE BAIXA TENSÃO (≤ 20 DISJUNTORES)
| BS5BWTEATN55 | ÁREA TÉCNICA - LADO S.CRISTOVAO | ÁREA TÉCNICA
| BS5BWTEATN55QGV361 | EQ-1066326 ¦ QUADRO GERAL DE BAIXA TENSÃO (≤ 20 DISJUNTORES) 361 [ - −SOBREPOR - −082/2013] | QUADRO GERAL DE BAIXA TENSÃO (≤ 20 DISJUNTORES)
| BS5BWTEATN56 | ÁREA TÉCNICA - LADO S.CRISTOVAO | ÁREA TÉCNICA
| BS5BWTEATN56QGV323 | EQ-1066332 ¦ QUADRO GERAL DE BAIXA TENSÃO (≤ 20 DISJUNTORES) 323 [ - −SOBREPOR - −] | QUADRO GERAL DE BAIXA TENSÃO (≤ 20 DISJUNTORES)
| BS5BWTEATN57 | ÁREA TÉCNICA - LADO S.CRISTOVAO | ÁREA TÉCNICA
| BS5BWTEATN57QGV324 | EQ-1066334 ¦ QUADRO GERAL DE BAIXA TENSÃO (≤ 20 DISJUNTORES) 324 [ - −SOBREPOR - −048/2013] | QUADRO GERAL DE BAIXA TENSÃO (≤ 20 DISJUNTORES)
| BS5BWTEATN58 | ÁREA TÉCNICA - LADO S.CRISTOVAO | ÁREA TÉCNICA
| BS5BWTEATN58QGV325 | EQ-1066338 ¦ QUADRO GERAL DE BAIXA TENSÃO (≤ 20 DISJUNTORES) 325 [ - −SOBREPOR - −068/2013] | QUADRO GERAL DE BAIXA TENSÃO (≤ 20 DISJUNTORES)
| BS5BWTEATN59 | ÁREA TÉCNICA - LADO S.CRISTOVAO | ÁREA TÉCNICA
| BS5BWTEATN59QGV326 | EQ-1066340 ¦ QUADRO GERAL DE BAIXA TENSÃO (≤ 20 DISJUNTORES) 326 [ - −SOBREPOR - −073/2013] | QUADRO GERAL DE BAIXA TENSÃO (≤ 20 DISJUNTORES)
| BS5BWTEATN60 | ÁREA TÉCNICA - LADO S.CRISTOVAO | ÁREA TÉCNICA
| BS5BWTEATN60QGV327 | EQ-1066314 ¦ QUADRO GERAL DE BAIXA TENSÃO (≤ 20 DISJUNTORES) 327 [ - −SOBREPOR - −066/2013] | QUADRO GERAL DE BAIXA TENSÃO (≤ 20 DISJUNTORES)
| BS5BWTEATN61 | ÁREA TÉCNICA - LADO S.CRISTOVAO | ÁREA TÉCNICA
| BS5BWTEATN61QGV328 | EQ-1066316 ¦ QUADRO GERAL DE BAIXA TENSÃO (≤ 20 DISJUNTORES) 328 [ - −SOBREPOR - −083/2013] | QUADRO GERAL DE BAIXA TENSÃO (≤ 20 DISJUNTORES)
| BS5BWTEATN62 | ÁREA TÉCNICA - LADO S.CRISTOVAO | ÁREA TÉCNICA
| BS5BWTEATN62QGV329 | EQ-1066324 ¦ QUADRO GERAL DE BAIXA TENSÃO (≤ 20 DISJUNTORES) 329 [ - −SOBREPOR - −V.00503-13] | QUADRO GERAL DE BAIXA TENSÃO (≤ 20 DISJUNTORES)
| BS5BWTEATN63 | ÁREA TÉCNICA - LADO S.CRISTOVAO | ÁREA TÉCNICA
| BS5BWTEATN63QGV330 | EQ-1066328 ¦ QUADRO GERAL DE BAIXA TENSÃO (≤ 20 DISJUNTORES) 330 [ - SOBREPOR - −V.01369-18.01] | QUADRO GERAL DE BAIXA TENSÃO (≤ 20 DISJUNTORES)
| BS5BWTEATN64 | ÁREA TÉCNICA - LADO S.CRISTOVAO | ÁREA TÉCNICA
| BS5BWTEATN64QGV331 | EQ-1066329 ¦ QUADRO GERAL DE BAIXA TENSÃO (≤ 20 DISJUNTORES) 331 [ - −SOBREPOR - −] | QUADRO GERAL DE BAIXA TENSÃO (≤ 20 DISJUNTORES)
| BS5BWTEATN65 | ÁREA TÉCNICA - LADO S.CRISTOVAO | ÁREA TÉCNICA
| BS5BWTEATN65QGV332 | EQ-1066333 ¦ QUADRO GERAL DE BAIXA TENSÃO (≤ 20 DISJUNTORES) 332 [ - −SOBREPOR - −6070.702.03.2019.008] | QUADRO GERAL DE BAIXA TENSÃO (≤ 20 DISJUNTORES)
| BS5BWTEATN66 | ÁREA TÉCNICA - LADO S.CRISTOVAO | ÁREA TÉCNICA
| BS5BWTEATN66QGV333 | EQ-1066337 ¦ QUADRO GERAL DE BAIXA TENSÃO (≤ 20 DISJUNTORES) 333 [ - −SOBREPOR - −001/2015] | QUADRO GERAL DE BAIXA TENSÃO (≤ 20 DISJUNTORES)
| BS5BWTEATN67 | ÁREA TÉCNICA - LADO S.CRISTOVAO | ÁREA TÉCNICA
| BS5BWTEATN67QGV334 | EQ-1066345 ¦ QUADRO GERAL DE BAIXA TENSÃO (≤ 20 DISJUNTORES) 334 [ - −SOBREPOR - −087/2013] | QUADRO GERAL DE BAIXA TENSÃO (≤ 20 DISJUNTORES)
| BS5BWTEATN68 | ÁREA TÉCNICA - LADO S.CRISTOVAO | ÁREA TÉCNICA
| BS5BWTEATN68QGV335 | EQ-1066351 ¦ QUADRO GERAL DE BAIXA TENSÃO (≤ 20 DISJUNTORES) 335 [ - −SOBREPOR - −6070.701.01.2019.054] | QUADRO GERAL DE BAIXA TENSÃO (≤ 20 DISJUNTORES)
| BS5BWTEATN69 | ÁREA TÉCNICA - LADO S.CRISTOVAO | ÁREA TÉCNICA
| BS5BWTEATN69QGV336 | EQ-1066355 ¦ QUADRO GERAL DE BAIXA TENSÃO (≤ 20 DISJUNTORES) 336 [ - SOBREPOR - −] | QUADRO GERAL DE BAIXA TENSÃO (≤ 20 DISJUNTORES)
| BS5BWTEATN70 | ÁREA TÉCNICA - LADO S.CRISTOVAO | ÁREA TÉCNICA
| BS5BWTEATN70QGV337 | EQ-1066356 ¦ QUADRO GERAL DE BAIXA TENSÃO (≤ 20 DISJUNTORES) 337 [ - −SOBREPOR - −] | QUADRO GERAL DE BAIXA TENSÃO (≤ 20 DISJUNTORES)
| BS5BWTEATN71 | ÁREA TÉCNICA - LADO S.CRISTOVAO | ÁREA TÉCNICA
| BS5BWTEATN71QGV338 | EQ-1066357 ¦ QUADRO GERAL DE BAIXA TENSÃO (≤ 20 DISJUNTORES) 338 [ - −SOBREPOR - −] | QUADRO GERAL DE BAIXA TENSÃO (≤ 20 DISJUNTORES)
| BS5BWTEATN73 | ÁREA TÉCNICA - LADO S.CRISTOVAO | ÁREA TÉCNICA
| BS5BWTEATN73QLC053 | EQ-1066347 ¦ QUADRO DE LUZ E TOMADAS (≤ 50 CIRCUITOS) 053 [ - −SOBREPOR - −] | QUADRO DE LUZ E TOMADAS (≤ 50 CIRCUITOS)
| BS5BWTEATN74 | ÁREA TÉCNICA - LADO S.CRISTOVAO | ÁREA TÉCNICA
| BS5BWTEATN74QLC054 | EQ-1066348 ¦ QUADRO DE LUZ E TOMADAS (≤ 50 CIRCUITOS) 054 [ - − - −] | QUADRO DE LUZ E TOMADAS (≤ 50 CIRCUITOS)
| BS5BWTEATN75 | ÁREA TÉCNICA - LADO S.CRISTOVAO | ÁREA TÉCNICA
| BS5BWTEATN75QLC055 | EQ-1066354 ¦ QUADRO DE LUZ E TOMADAS (≤ 50 CIRCUITOS) 055 [ - −EMBUTIR - −] | QUADRO DE LUZ E TOMADAS (≤ 50 CIRCUITOS)
| BS5BWTEATN77 | ÁREA TÉCNICA - LADO S.CRISTOVAO | ÁREA TÉCNICA
| BS5BWTEATN79 | ÁREA TÉCNICA - LADO S.CRISTOVAO | ÁREA TÉCNICA
| BS5BWTEATN79BFA039 | EQ-1066389 ¦ BOMBA ELÉTRICA ÁGUA FRIA/AR CONDICIONADO (≤ 10 CV) 039 [CENTRIFUGA - - T102082 - −] | BOMBA ELÉTRICA ÁGUA FRIA/AR CONDICIONADO (≤ 10 CV)
| BS5BWTEATN81 | ÁREA TÉCNICA - DECK PARK | ÁREA TÉCNICA
| BS5BWTEATN81RPA001 | EQ-1066437 ¦ RESERVATÓRIO ÁGUA POTÁVEL (≤ 5 M³) 001 | RESERVATÓRIO ÁGUA POTÁVEL (≤ 5 M³)
| BS5BWTEATN82 | ÁREA TÉCNICA - LADO PONTE | ÁREA TÉCNICA
| BS5BWTEATN82RPA002 | EQ-1066439 ¦ RESERVATÓRIO ÁGUA POTÁVEL (≤ 5 M³) 002 | RESERVATÓRIO ÁGUA POTÁVEL (≤ 5 M³)
| BS5BWTEATN82RPA003 | EQ-1066446 ¦ RESERVATÓRIO ÁGUA POTÁVEL (≤ 5 M³) 003 | RESERVATÓRIO ÁGUA POTÁVEL (≤ 5 M³)
| BS5BWTEATN83 | ÁREA TÉCNICA - LADO PONTE | ÁREA TÉCNICA
| BS5BWTEATN83RPA004 | EQ-1066448 ¦ RESERVATÓRIO ÁGUA POTÁVEL (≤ 5 M³) 004 | RESERVATÓRIO ÁGUA POTÁVEL (≤ 5 M³)
| BS5BWTEATN83RPA005 | EQ-1066450 ¦ RESERVATÓRIO ÁGUA POTÁVEL (≤ 5 M³) 005 | RESERVATÓRIO ÁGUA POTÁVEL (≤ 5 M³)
| BS5BWTEATN84 | ÁREA TÉCNICA - LADO PONTE | ÁREA TÉCNICA
| BS5BWTEATN84RPA006 | EQ-1066452 ¦ RESERVATÓRIO ÁGUA POTÁVEL (≤ 5 M³) 006 | RESERVATÓRIO ÁGUA POTÁVEL (≤ 5 M³)
| BS5BWTEATN86 | ÁREA TÉCNICA - SALA LAN DECK PARK | ÁREA TÉCNICA
| BS5BWTEATN86SPB145 | EQ-1070656 ¦ SPLIT NÃO DUTADO 145 [ - - 42MBCD18M5 - 5018B14861858] | SPLIT NÃO DUTADO
| BS5BWTEATN87 | ÁREA TÉCNICA - LADO S.CRISTOVAO | ÁREA TÉCNICA
| BS5BWTEATN87SPB146 | EQ-1070660 ¦ SPLIT NÃO DUTADO 146 [ - - 42MCBA18M5 - 2319B15440155] | SPLIT NÃO DUTADO
| BS5BWTEATN88 | ÁREA TÉCNICA - LADO S.CRISTOVAO | ÁREA TÉCNICA
| BS5BWTEATN88SPB147 | EQ-1070664 ¦ SPLIT NÃO DUTADO 147 [ - - 42MCBA18M5 - 2319B15441604] | SPLIT NÃO DUTADO
| BS5BWTEATN89 | ÁREA TÉCNICA - LADO S.CRISTOVAO | ÁREA TÉCNICA
| BS5BWTEATN89SPB148 | EQ-1070666 ¦ SPLIT NÃO DUTADO 148 [ - - 38KCX1855 - 0319D14930914] | SPLIT NÃO DUTADO
| BS5BWTEATN90 | ÁREA TÉCNICA - LADO PONTE | ÁREA TÉCNICA
| BS5BWTEATN90PAU005 | EQ-1070671 ¦ PORTA AUTOMATICA 005 | PORTA AUTOMATICA
| BS5BWTEATN90PAU006 | EQ-1070673 ¦ PORTA AUTOMATICA 006 | PORTA AUTOMATICA
| BS5BWTEATN91 | ÁREA TÉCNICA - LADO RODOVIARIA | ÁREA TÉCNICA
| BS5BWTEATN92 | ÁREA TÉCNICA - DOCAS - CATRACA | ÁREA TÉCNICA
| BS5BWTEATN93 | ÁREA TÉCNICA - LADO S.CRISTOVAO | ÁREA TÉCNICA
| BS5BWTEATN93SPB149 | EQ-1097780 ¦ SPLIT NÃO DUTADO 149 [ - - 38KCX1855 - 0319D14930914] | SPLIT NÃO DUTADO
| BS5BWTEBNF01 | BANHEIRO FEMININO | BANHEIRO FEMININO
| BS5BWTEBNF01VTB001 | EQ-1066024 ¦ VENTILADOR/EXAUSTOR - BANHEIRO 001 [ - EXB15-02 - 7898461962875] | VENTILADOR/EXAUSTOR - BANHEIRO
| BS5BWTEBNM02 | BANHEIRO MASCULINO | BANHEIRO MASCULINO
| BS5BWTEBNM02VTB002 | EQ-1066017 ¦ VENTILADOR/EXAUSTOR - BANHEIRO 002 [ - EXB15-02 - 7898461962875] | VENTILADOR/EXAUSTOR - BANHEIRO
| BS5BWTEBNU03 | BANHEIRO UNISSEX | BANHEIRO UNISSEX
| BS5BWTEBNU03VTB003 | EQ-1066026 ¦ VENTILADOR/EXAUSTOR - BANHEIRO 003 [ - EXB15-02 - 7898461962875] | VENTILADOR/EXAUSTOR - BANHEIRO
| BS5BWTEBNU04 | BANHEIRO UNISSEX | BANHEIRO UNISSEX
| BS5BWTEBNU04VTB004 | EQ-1066031 ¦ VENTILADOR/EXAUSTOR - BANHEIRO 004 [ - EXB15-02 - 7898461962875] | VENTILADOR/EXAUSTOR - BANHEIRO
| BS5BWTECAG01 | CENTRAL DE AGUA GELADA - LADO PONTE | CENTRAL DE AGUA GELADA
| BS5BWTECAG01BFA008 | EQ-1065983 ¦ BOMBA ELÉTRICA ÁGUA FRIA/AR CONDICIONADO (≤ 10 CV) 008 [AGUA CONDENSADA - A97572065P13330002 - NKG150-125-250] | BOMBA ELÉTRICA ÁGUA FRIA/AR CONDICIONADO (≤ 10 CV)
| BS5BWTECAG01BFA009 | EQ-1065988 ¦ BOMBA ELÉTRICA ÁGUA FRIA/AR CONDICIONADO (≤ 10 CV) 009 [AGUA CONDENSADA - W22 PLUS - 97572065P1333003] | BOMBA ELÉTRICA ÁGUA FRIA/AR CONDICIONADO (≤ 10 CV)
| BS5BWTECAG01BFA010 | EQ-1065992 ¦ BOMBA ELÉTRICA ÁGUA FRIA/AR CONDICIONADO (≤ 10 CV) 010 [AGUA CONDENSADA - A97573065P13330001 - NKG150-125-250] | BOMBA ELÉTRICA ÁGUA FRIA/AR CONDICIONADO (≤ 10 CV)
| BS5BWTECAG01BFA011 | EQ-1065996 ¦ BOMBA ELÉTRICA ÁGUA FRIA/AR CONDICIONADO (≤ 10 CV) 011 [AGUA CONDENSADA - W22 PLUS - NKG 150125250] | BOMBA ELÉTRICA ÁGUA FRIA/AR CONDICIONADO (≤ 10 CV)
| BS5BWTECAG01BFA012 | EQ-1066002 ¦ BOMBA ELÉTRICA ÁGUA FRIA/AR CONDICIONADO (≤ 10 CV) 012 [AGUA CONDENSADA - W22 PLUS - 1019648971] | BOMBA ELÉTRICA ÁGUA FRIA/AR CONDICIONADO (≤ 10 CV)
| BS5BWTECAG01BFA013 | EQ-1066006 ¦ BOMBA ELÉTRICA ÁGUA FRIA/AR CONDICIONADO (≤ 10 CV) 013 [AGUA CONDENSADA - W22 PLUS - 1019648971] | BOMBA ELÉTRICA ÁGUA FRIA/AR CONDICIONADO (≤ 10 CV)
| BS5BWTECAG01BFA018 | EQ-1066016 ¦ BOMBA ELÉTRICA ÁGUA FRIA/AR CONDICIONADO (≤ 10 CV) 018 [AGUA GELADA - W22 PLUS -] | BOMBA ELÉTRICA ÁGUA FRIA/AR CONDICIONADO (≤ 10 CV)
| BS5BWTECAG01BFA019 | EQ-1066018 ¦ BOMBA ELÉTRICA ÁGUA FRIA/AR CONDICIONADO (≤ 10 CV) 019 [AGUA GELADA - W22 PLUS -] | BOMBA ELÉTRICA ÁGUA FRIA/AR CONDICIONADO (≤ 10 CV)
| BS5BWTECAG01BFA020 | EQ-1066021 ¦ BOMBA ELÉTRICA ÁGUA FRIA/AR CONDICIONADO (≤ 10 CV) 020 [AGUA GELADA - W22 PLUS -] | BOMBA ELÉTRICA ÁGUA FRIA/AR CONDICIONADO (≤ 10 CV)
| BS5BWTECAG01BFA021 | EQ-1066023 ¦ BOMBA ELÉTRICA ÁGUA FRIA/AR CONDICIONADO (≤ 10 CV) 021 [AGUA GELADA - W22 PLUS -] | BOMBA ELÉTRICA ÁGUA FRIA/AR CONDICIONADO (≤ 10 CV)
| BS5BWTECAG02 | CENTRAL DE AGUA GELADA - LADO PONTE | CENTRAL DE AGUA GELADA
| BS5BWTECAG02BFA014 | EQ-1066000 ¦ BOMBA ELÉTRICA ÁGUA FRIA/AR CONDICIONADO (≤ 10 CV) 014 [AGUA CONDENSADA - W22 PLUS - 1019648967] | BOMBA ELÉTRICA ÁGUA FRIA/AR CONDICIONADO (≤ 10 CV)
| BS5BWTECAG03 | CENTRAL DE AGUA GELADA - LADO S.CRISTOVAO | CENTRAL DE AGUA GELADA
| BS5BWTECAG03BFA047 | EQ-1066028 ¦ BOMBA ELÉTRICA ÁGUA FRIA/AR CONDICIONADO (≤ 10 CV) 047 [JACUZZI] | BOMBA ELÉTRICA ÁGUA FRIA/AR CONDICIONADO (≤ 10 CV)
| BS5BWTECAG03BFA048 | EQ-1066029 ¦ BOMBA ELÉTRICA ÁGUA FRIA/AR CONDICIONADO (≤ 10 CV) 048 [JACUZZI] | BOMBA ELÉTRICA ÁGUA FRIA/AR CONDICIONADO (≤ 10 CV)
| BS5BWTECAG03BFA049 | EQ-1066036 ¦ BOMBA ELÉTRICA ÁGUA FRIA/AR CONDICIONADO (≤ 10 CV) 049 [JACUZZI] | BOMBA ELÉTRICA ÁGUA FRIA/AR CONDICIONADO (≤ 10 CV)
| BS5BWTECAG03BFA050 | EQ-1066039 ¦ BOMBA ELÉTRICA ÁGUA FRIA/AR CONDICIONADO (≤ 10 CV) 050 [JACUZZI] | BOMBA ELÉTRICA ÁGUA FRIA/AR CONDICIONADO (≤ 10 CV)
| BS5BWTECAG04 | CENTRAL DE AGUA GELADA - LADO INTO | CENTRAL DE AGUA GELADA
| BS5BWTECAG05 | CENTRAL DE AGUA GELADA - LADO INTO | CENTRAL DE AGUA GELADA
| BS5BWTECAG06 | CENTRAL DE AGUA GELADA - LADO INTO | CENTRAL DE AGUA GELADA
| BS5BWTECAG07 | CENTRAL DE AGUA GELADA - LADO S.CRISTOVAO | CENTRAL DE AGUA GELADA
| BS5BWTECAG08 | CENTRAL DE AGUA GELADA - LADO S.CRISTOVAO | CENTRAL DE AGUA GELADA
| BS5BWTECAG09 | CENTRAL DE AGUA GELADA - LADO S.CRISTOVAO | CENTRAL DE AGUA GELADA
| BS5BWTECAG10 | CENTRAL DE AGUA GELADA - LADO S.CRISTOVAO | CENTRAL DE AGUA GELADA
| BS5BWTECAT01 | CORREDOR TÉCNICO - LADO PONTE | CORREDOR TÉCNICO
| BS5BWTECAT01CHA001 | EQ-1066426 ¦ CHILLER ÁGUA (≤ 100 TR) 001 | CHILLER ÁGUA (≤ 100 TR)
| BS5BWTECBM05 | CASA DE BOMBAS - CASCATA - LADO PONTE | CASA DE BOMBAS
| BS5BWTECBM05BFA005 | EQ-1066402 ¦ BOMBA ELÉTRICA ÁGUA FRIA/AR CONDICIONADO (≤ 10 CV) 005 [AGUA PLUVIAL - −5A-T - −] | BOMBA ELÉTRICA ÁGUA FRIA/AR CONDICIONADO (≤ 10 CV)
| BS5BWTECBM05BFA006 | EQ-1066405 ¦ BOMBA ELÉTRICA ÁGUA FRIA/AR CONDICIONADO (≤ 10 CV) 006 [AGUA PLUVIAL - 5A-T - −] | BOMBA ELÉTRICA ÁGUA FRIA/AR CONDICIONADO (≤ 10 CV)
| BS5BWTECBM05BFA058 | EQ-1066414 ¦ BOMBA ELÉTRICA ÁGUA FRIA/AR CONDICIONADO (≤ 10 CV) 058 [SUBMERSA - - 4AT1-25 - −] | BOMBA ELÉTRICA ÁGUA FRIA/AR CONDICIONADO (≤ 10 CV)
| BS5BWTECBM05VUC019 | EQ-1066394 ¦ VRF/VRV - UNIDADE CONDENSADORA 019 [ - UVIAL - −5A-T - -] | VRF/VRV - UNIDADE CONDENSADORA
| BS5BWTECBM06 | CASA DE BOMBAS - IRRIGACAO - LADO PONTE | CASA DE BOMBAS
| BS5BWTECBM06BFA040 | EQ-1066401 ¦ BOMBA ELÉTRICA ÁGUA FRIA/AR CONDICIONADO (≤ 10 CV) 040 [IRRIGACAO - - MG90LC24FT115-H3 - −] | BOMBA ELÉTRICA ÁGUA FRIA/AR CONDICIONADO (≤ 10 CV)
| BS5BWTECBM06BFA041 | EQ-1066404 ¦ BOMBA ELÉTRICA ÁGUA FRIA/AR CONDICIONADO (≤ 10 CV) 041 [IRRIGACAO - - MG90LC24FT115-H3 - −] | BOMBA ELÉTRICA ÁGUA FRIA/AR CONDICIONADO (≤ 10 CV)
| BS5BWTECBM07 | CASA DE BOMBAS - INCENDIO - G1 | CASA DE BOMBAS
| BS5BWTECBM07BFA059 | EQ-1066654 ¦ BOMBA ELÉTRICA ÁGUA FRIA/AR CONDICIONADO (≤ 10 CV) 059 [MULTI BOMBA INCENDIO] | BOMBA ELÉTRICA ÁGUA FRIA/AR CONDICIONADO (≤ 10 CV)
| BS5BWTECBM07BFA060 | EQ-1066656 ¦ BOMBA ELÉTRICA ÁGUA FRIA/AR CONDICIONADO (≤ 10 CV) 060 [MULTI BOMBA INCENDIO] | BOMBA ELÉTRICA ÁGUA FRIA/AR CONDICIONADO (≤ 10 CV)
| BS5BWTECBM07BFA061 | EQ-1066657 ¦ BOMBA ELÉTRICA ÁGUA FRIA/AR CONDICIONADO (≤ 10 CV) 061 [MULTI BOMBA INCENDIO] | BOMBA ELÉTRICA ÁGUA FRIA/AR CONDICIONADO (≤ 10 CV)
| BS5BWTECBM08 | CASA DE BOMBAS - AGUA POTAVEL - G2 | CASA DE BOMBAS
| BS5BWTECBM08BFA038 | EQ-1066387 ¦ BOMBA ELÉTRICA ÁGUA FRIA/AR CONDICIONADO (≤ 10 CV) 038 [CENTRIFUGA] | BOMBA ELÉTRICA ÁGUA FRIA/AR CONDICIONADO (≤ 10 CV)
| BS5BWTECBM09 | CASA DE BOMBAS - AGUA POTAVEL - G2 | CASA DE BOMBAS
| BS5BWTECBM09BFA051 | EQ-1066399 ¦ BOMBA ELÉTRICA ÁGUA FRIA/AR CONDICIONADO (≤ 10 CV) 051 [PERSSURIZACAO DE TONEIRA - - 410-IE2/20-ATB - −] | BOMBA ELÉTRICA ÁGUA FRIA/AR CONDICIONADO (≤ 10 CV)
| BS5BWTECBM09BFA052 | EQ-1066403 ¦ BOMBA ELÉTRICA ÁGUA FRIA/AR CONDICIONADO (≤ 10 CV) 052 [PERSSURIZACAO DE TONEIRA - - 410-IE2/20-ATB - −] | BOMBA ELÉTRICA ÁGUA FRIA/AR CONDICIONADO (≤ 10 CV)
| BS5BWTECBM09BFA053 | EQ-1066407 ¦ BOMBA ELÉTRICA ÁGUA FRIA/AR CONDICIONADO (≤ 10 CV) 053 [PERSSURIZACAO DE TONEIRA - - 410-IE2/20-ATB - −] | BOMBA ELÉTRICA ÁGUA FRIA/AR CONDICIONADO (≤ 10 CV)
| BS5BWTECBM10 | CASA DE BOMBAS - AGUA POTAVEL - G2 | CASA DE BOMBAS
| BS5BWTECBM10BFA054 | EQ-1066413 ¦ BOMBA ELÉTRICA ÁGUA FRIA/AR CONDICIONADO (≤ 10 CV) 054 [PERSSURIZACAO DE TONEIRA - - 1/16/E3-2-2G/MOD - −] | BOMBA ELÉTRICA ÁGUA FRIA/AR CONDICIONADO (≤ 10 CV)
| BS5BWTECBM10BFA055 | EQ-1066409 ¦ BOMBA ELÉTRICA ÁGUA FRIA/AR CONDICIONADO (≤ 10 CV) 055 [PERSSURIZACAO DE TONEIRA - - 1/16/E3-2-2G/MOD - −] | BOMBA ELÉTRICA ÁGUA FRIA/AR CONDICIONADO (≤ 10 CV)
| BS5BWTECBM10BFA056 | EQ-1066410 ¦ BOMBA ELÉTRICA ÁGUA FRIA/AR CONDICIONADO (≤ 10 CV) 056 [PERSSURIZACAO DE TONEIRA - - 1/16/E3-2-2G/MOD - −] | BOMBA ELÉTRICA ÁGUA FRIA/AR CONDICIONADO (≤ 10 CV)
| BS5BWTECBM11 | CASA DE BOMBAS - COBERTURA - LADO PONTE | CASA DE BOMBAS
| BS5BWTECBM11BFA015 | EQ-1066005 ¦ BOMBA ELÉTRICA ÁGUA FRIA/AR CONDICIONADO (≤ 10 CV) 015 [AGUA CONDENSADA - W22PLUS - 97572065P13330001] | BOMBA ELÉTRICA ÁGUA FRIA/AR CONDICIONADO (≤ 10 CV)
| BS5BWTECBM11BFA016 | EQ-1066010 ¦ BOMBA ELÉTRICA ÁGUA FRIA/AR CONDICIONADO (≤ 10 CV) 016 [AGUA CONDENSADA - W22PLUS - 97572065P13330004] | BOMBA ELÉTRICA ÁGUA FRIA/AR CONDICIONADO (≤ 10 CV)
| BS5BWTECBM12 | CASA DE BOMBAS - LADO S. CRISTOVAO - G3 | CASA DE BOMBAS
| BS5BWTECBM12FAC056 | EQ-1066061 ¦ FANCOIL (≤ 5 TR) 056 [ - WLSA17A6DCKP0000B - BO513A0100] | FANCOIL (≤ 5 TR)
| BS5BWTECBM12FAC057 | EQ-1066062 ¦ FANCOIL (≤ 5 TR) 057 [ - WDVA14AGA0KPYT - B0319A0187] | FANCOIL (≤ 5 TR)
| BS5BWTECBM12SCD005 | EQ-1066144 ¦ SELF CONTAINED A AR (< 30 TR) 005 [ - 38ECV10386S - 1419B00454191] | SELF CONTAINED A AR (< 30 TR)
| BS5BWTECBM12SCD006 | EQ-1066145 ¦ SELF CONTAINED A AR (< 30 TR) 006 [ - 38ECV10386S - 1419B00454190] | SELF CONTAINED A AR (< 30 TR)
| BS5BWTECBM12SCD007 | EQ-1066154 ¦ SELF CONTAINED A AR (< 30 TR) 007 [ - 38ECV10386S - 1419B00454192] | SELF CONTAINED A AR (< 30 TR)
| BS5BWTECBM13 | CASA DE BOMBAS - PAINEL GMG01 (ADKL - G3 | CASA DE BOMBAS
| BS5BWTECBM13QTA001 | EQ-1066239 ¦ QUADRO DE TRANSFERÊNCIA AUTOMÁTICA (QTA) 001 [ - - − - −] | QUADRO DE TRANSFERÊNCIA AUTOMÁTICA (QTA)
| BS5BWTECBM14 | CASA DE BOMBAS - PAINEL GMG01 (ADKL - G3 | CASA DE BOMBAS
| BS5BWTECBM14QTA002 | EQ-1066237 ¦ QUADRO DE TRANSFERÊNCIA AUTOMÁTICA (QTA) 002 [ - - SOBREPOR - −3918] | QUADRO DE TRANSFERÊNCIA AUTOMÁTICA (QTA)
| BS5BWTECLX01 | CENTRAL DE LIXO - SALA DE LIXO INFECTANTE | CENTRAL DE LIXO
| BS5BWTECLX01CFA008 | EQ-1066040 ¦ CÂMARA FRIGORIFICA (≤ 30M³) 008 | CÂMARA FRIGORIFICA (≤ 30M³)
| BS5BWTECLX01CFA009 | EQ-1066042 ¦ CÂMARA FRIGORIFICA (≤ 30M³) 009 | CÂMARA FRIGORIFICA (≤ 30M³)
| BS5BWTECLX02 | CENTRAL DE LIXO - DEPOSITO LIXO RECICLAVEL | CENTRAL DE LIXO
| BS5BWTECLX02CXG001 | EQ-1066423 ¦ CAIXA DE GORDURA (≤ 5M³) 001 | CAIXA DE GORDURA (≤ 5M³)
| BS5BWTECLX03 | CENTRAL DE LIXO - DEPOSITO LIXO RECICLAVEL | CENTRAL DE LIXO
| BS5BWTECLX04 | CENTRAL DE LIXO - DEPOSITO LIXO RECICLAVEL | CENTRAL DE LIXO
| BS5BWTECLX05 | CENTRAL DE LIXO - DEPOSITO LIXO RECICLAVEL | CENTRAL DE LIXO
| BS5BWTECLX06 | CENTRAL DE LIXO - DEPOSITO LIXO RECICLAVEL | CENTRAL DE LIXO
| BS5BWTECLX07 | CENTRAL DE LIXO - DEPOSITO LIXO RECICLAVEL | CENTRAL DE LIXO
| BS5BWTECLX08 | CENTRAL DE LIXO - DEPOSITO LIXO RECICLAVEL | CENTRAL DE LIXO
| BS5BWTECLX09 | CENTRAL DE LIXO - DEPOSITO LIXO RECICLAVEL | CENTRAL DE LIXO
| BS5BWTECLX10 | CENTRAL DE LIXO - DEPOSITO LIXO RECICLAVEL | CENTRAL DE LIXO
| BS5BWTECLX11 | CENTRAL DE LIXO - DEPOSITO LIXO RECICLAVEL | CENTRAL DE LIXO
| BS5BWTECLX12 | CENTRAL DE LIXO - DEPOSITO LIXO RECICLAVEL | CENTRAL DE LIXO
| BS5BWTECLX13 | CENTRAL DE LIXO - DEPOSITO LIXO RECICLAVEL | CENTRAL DE LIXO
| BS5BWTECLX14 | CENTRAL DE LIXO - DEPOSITO LIXO RECICLAVEL | CENTRAL DE LIXO
| BS5BWTECLX15 | CENTRAL DE LIXO - DEPOSITO LIXO RECICLAVEL | CENTRAL DE LIXO
| BS5BWTECLX16 | CENTRAL DE LIXO - DEPOSITO LIXO RECICLAVEL | CENTRAL DE LIXO
| BS5BWTECLX17 | CENTRAL DE LIXO - DEPOSITO LIXO RECICLAVEL | CENTRAL DE LIXO
| BS5BWTECLX18 | CENTRAL DE LIXO - DEPOSITO LIXO RECICLAVEL | CENTRAL DE LIXO
| BS5BWTECLX19 | CENTRAL DE LIXO - DEPOSITO LIXO RECICLAVEL | CENTRAL DE LIXO
| BS5BWTECLX20 | CENTRAL DE LIXO - DEPOSITO LIXO RECICLAVEL | CENTRAL DE LIXO
| BS5BWTECLX21 | CENTRAL DE LIXO - DEPOSITO LIXO RECICLAVEL | CENTRAL DE LIXO
| BS5BWTECLX22 | CENTRAL DE LIXO - DEPOSITO LIXO RECICLAVEL | CENTRAL DE LIXO
| BS5BWTECLX23 | CENTRAL DE LIXO - DEPOSITO LIXO RECICLAVEL | CENTRAL DE LIXO
| BS5BWTECLX24 | CENTRAL DE LIXO - DEPOSITO LIXO RECICLAVEL | CENTRAL DE LIXO
| BS5BWTECLX25 | CENTRAL DE LIXO - DEPOSITO LIXO RECICLAVEL | CENTRAL DE LIXO
| BS5BWTECLX26 | CENTRAL DE LIXO - DEPOSITO LIXO RECICLAVEL | CENTRAL DE LIXO
| BS5BWTECLX27 | CENTRAL DE LIXO - DEPOSITO LIXO RECICLAVEL | CENTRAL DE LIXO
| BS5BWTECLX28 | CENTRAL DE LIXO - DEPOSITO LIXO RECICLAVEL | CENTRAL DE LIXO
| BS5BWTECLX29 | CENTRAL DE LIXO - DEPOSITO LIXO RECICLAVEL | CENTRAL DE LIXO
| BS5BWTECLX29POT001 | EQ-1070674 ¦ PORTÃO 001 | PORTÃO
| BS5BWTECLX29POT002 | EQ-1070675 ¦ PORTÃO 002 | PORTÃO
| BS5BWTECLX30 | CENTRAL DE LIXO - DEPOSITO LIXO RECICLAVEL | CENTRAL DE LIXO
| BS5BWTECLX30POT003 | EQ-1070676 ¦ PORTÃO 003 | PORTÃO
| BS5BWTECLX30POT004 | EQ-1070672 ¦ PORTÃO 004 | PORTÃO
| BS5BWTECLX31 | CENTRAL DE LIXO - DEPOSITO LIXO RECICLAVEL | CENTRAL DE LIXO
| BS5BWTECLX31POT005 | EQ-1070687 ¦ PORTÃO 005 | PORTÃO
| BS5BWTECMQ38 | CASA DE MÁQUINAS - CMQ | CASA DE MÁQUINAS
| BS5BWTECMQ38BFA007 | EQ-1066008 ¦ BOMBA ELÉTRICA ÁGUA FRIA/AR CONDICIONADO (≤ 10 CV) 007 [AGUA CONDENSADA - W22 PLUS380 - 1019648972] | BOMBA ELÉTRICA ÁGUA FRIA/AR CONDICIONADO (≤ 10 CV)
| BS5BWTECOR02 | CORREDOR - GUARITA LADO INTO | CORREDOR
| BS5BWTECOR03 | CORREDOR - GUARITA LADO INTO | CORREDOR
| BS5BWTECOR04 | CORREDOR - GUARITA LADO INTO | CORREDOR
| BS5BWTECOR05 | CORREDOR - GUARITA LADO INTO | CORREDOR
| BS5BWTECOR06 | CORREDOR - GUARITA LADO INTO | CORREDOR
| BS5BWTEDPT14 | DEPARTAMENTO - EXPEDICAO GERAL - LADO S. CRISTOVAO | DEPARTAMENTO
| BS5BWTEDPT14SPB150 | EQ-1066155 ¦ SPLIT NÃO DUTADO 150 [ - - 42XQW36V5 - 3320B18061768] | SPLIT NÃO DUTADO
| BS5BWTEDPT15 | DEPARTAMENTO - EXPEDICAO SAUDE - LADO S. CRISTOVAO | DEPARTAMENTO
| BS5BWTEDPT15SPB151 | EQ-1066156 ¦ SPLIT NÃO DUTADO 151 [ - - 42MBCA18M5 - 3819B16289105] | SPLIT NÃO DUTADO
| BS5BWTEDPT16 | DEPARTAMENTO - EXPEDICAO GERAL - LADO S. CRISTOVAO | DEPARTAMENTO
| BS5BWTEDPT16SPB152 | EQ-1066183 ¦ SPLIT NÃO DUTADO 152 [ - - RAS4FSVN1Q26I - RPI1306889664] | SPLIT NÃO DUTADO
| BS5BWTEDPT16SPB153 | EQ-1066187 ¦ SPLIT NÃO DUTADO 153 [ - - RAS4FSVN1Q26I - RPI1306889664] | SPLIT NÃO DUTADO
| BS5BWTEDPT16SPB156 | EQ-1066169 ¦ SPLIT NÃO DUTADO 156 [ - - 4MNYW1618A - 63229987536] | SPLIT NÃO DUTADO
| BS5BWTEDPT16SPB157 | EQ-1070668 ¦ SPLIT NÃO DUTADO 157 [ - - 4MNYW1618A - 63229987536] | SPLIT NÃO DUTADO
| BS5BWTEDPT17 | DEPARTAMENTO - EXPEDICAO GERAL - LADO S. CRISTOVAO | DEPARTAMENTO
| BS5BWTEDPT17SPB154 | EQ-1066188 ¦ SPLIT NÃO DUTADO 154 [ - - 4MNYW1618A - 63229987536] | SPLIT NÃO DUTADO
| BS5BWTEDPT18 | DEPARTAMENTO - EXPEDICAO SAUDE - LADO S. CRISTOVAO | DEPARTAMENTO
| BS5BWTEDPT18CXG002 | EQ-1066420 ¦ CAIXA DE GORDURA (≤ 5M³) 002 | CAIXA DE GORDURA (≤ 5M³)
| BS5BWTEDPT19 | DEPARTAMENTO - EXPEDICAO SAUDE - LADO S. CRISTOVAO | DEPARTAMENTO
| BS5BWTEDPT19BBP101 | EQ-1066425 ¦ BEBEDOURO PRESSÃO (TORRE, PURIFICADOR) 101 | BEBEDOURO PRESSÃO (TORRE, PURIFICADOR)
| BS5BWTEDPT19BBP102 | EQ-1066421 ¦ BEBEDOURO PRESSÃO (TORRE, PURIFICADOR) 102 | BEBEDOURO PRESSÃO (TORRE, PURIFICADOR)
| BS5BWTEDPT19BBP103 | EQ-1066429 ¦ BEBEDOURO PRESSÃO (TORRE, PURIFICADOR) 103 | BEBEDOURO PRESSÃO (TORRE, PURIFICADOR)
| BS5BWTEDPT19BBP104 | EQ-1066433 ¦ BEBEDOURO PRESSÃO (TORRE, PURIFICADOR) 104 | BEBEDOURO PRESSÃO (TORRE, PURIFICADOR)
| BS5BWTEDPT19BBP105 | EQ-1066436 ¦ BEBEDOURO PRESSÃO (TORRE, PURIFICADOR) 105 | BEBEDOURO PRESSÃO (TORRE, PURIFICADOR)
| BS5BWTEDPT19BBP106 | EQ-1066442 ¦ BEBEDOURO PRESSÃO (TORRE, PURIFICADOR) 106 | BEBEDOURO PRESSÃO (TORRE, PURIFICADOR)
| BS5BWTEDPT19SSA025 | EQ-1070670 ¦ SISTEMA DE ALARME 025 [ - -] | SISTEMA DE ALARME
| BS5BWTEDPT20 | DEPARTAMENTO - DG - LADO PONTE | DEPARTAMENTO
| BS5BWTEDPT20CTC017 | EQ-1066461 ¦ CATRACA 017 [ - - WOLFLAP 2 - -] | CATRACA
| BS5BWTEDPT20CTC018 | EQ-1066466 ¦ CATRACA 018 [ - - WOLFLAP 2 - -] | CATRACA
| BS5BWTEDPT20CTC019 | EQ-1070650 ¦ CATRACA 019 [ - - WOLFLAP 2 - -] | CATRACA
| BS5BWTEDPT20CTC020 | EQ-1070663 ¦ CATRACA 020 [ - - WOLFLAP 2 - -] | CATRACA
| BS5BWTEDPT20CTC021 | EQ-1070654 ¦ CATRACA 021 [ - - WOLFLAP 2 - -] | CATRACA
| BS5BWTEDPT20CTC022 | EQ-1070677 ¦ CATRACA 022 [ - - WOLFLAP 2 - -] | CATRACA
| BS5BWTEDPT20CTC023 | EQ-1070680 ¦ CATRACA 023 [ - - WOLFLAP 2 - -] | CATRACA
| BS5BWTEDPT20CTC024 | EQ-1070683 ¦ CATRACA 024 [ - - WOLFLAP 2 - -] | CATRACA
| BS5BWTEDPT20CTC025 | EQ-1070690 ¦ CATRACA 025 [ - - WOLFLAP 2 - -] | CATRACA
| BS5BWTEDPT20CTC026 | EQ-1070678 ¦ CATRACA 026 [ - - WOLFLAP 2 - -] | CATRACA
| BS5BWTEDPT20CTC027 | EQ-1070682 ¦ CATRACA 027 [ - - WOLFLAP 2 - -] | CATRACA
| BS5BWTEDPT20CTC028 | EQ-1070685 ¦ CATRACA 028 [ - - WOLFLAP 2 - -] | CATRACA
| BS5BWTEDPT20CTC029 | EQ-1070684 ¦ CATRACA 029 [ - - WOLFLAP 2 - -] | CATRACA
| BS5BWTEDPT20CTC030 | EQ-1070686 ¦ CATRACA 030 [ - - WOLFLAP 2 - -] | CATRACA
| BS5BWTEDPT21 | DEPARTAMENTO - EXPEDICAO SAUDE - LADO S. CRISTOVAO | DEPARTAMENTO
| BS5BWTEDPT22 | DEPARTAMENTO - EXPEDICAO SAUDE - LADO S. CRISTOVAO | DEPARTAMENTO
| BS5BWTEDPT23 | DEPARTAMENTO - EXPEDICAO SAUDE - LADO S. CRISTOVAO | DEPARTAMENTO
| BS5BWTEDPT24 | DEPARTAMENTO - EXPEDICAO SAUDE - LADO S. CRISTOVAO | DEPARTAMENTO
| BS5BWTEDPT25 | DEPARTAMENTO - EXPEDICAO SAUDE - LADO S. CRISTOVAO | DEPARTAMENTO
| BS5BWTEDPT26 | DEPARTAMENTO - EXPEDICAO SAUDE - LADO S. CRISTOVAO | DEPARTAMENTO
| BS5BWTEDPT27 | DEPARTAMENTO - EXPEDICAO SAUDE - LADO S. CRISTOVAO | DEPARTAMENTO
| BS5BWTEDPT28 | DEPARTAMENTO - EXPEDICAO SAUDE - LADO S. CRISTOVAO | DEPARTAMENTO
| BS5BWTEDPT29 | DEPARTAMENTO - EXPEDICAO SAUDE - LADO S. CRISTOVAO | DEPARTAMENTO
| BS5BWTEDPT30 | DEPARTAMENTO - EXPEDICAO SAUDE - LADO S. CRISTOVAO | DEPARTAMENTO
| BS5BWTEDPT31 | DEPARTAMENTO - EXPEDICAO SAUDE - LADO S. CRISTOVAO | DEPARTAMENTO
| BS5BWTEETC01 | ESTACIONAMENTO - 0 | ESTACIONAMENTO
| BS5BWTEETC02 | ESTACIONAMENTO - 0 | ESTACIONAMENTO
| BS5BWTEETC03 | ESTACIONAMENTO - 0 | ESTACIONAMENTO
| BS5BWTEETC04 | ESTACIONAMENTO - 0 | ESTACIONAMENTO
| BS5BWTEETC05 | ESTACIONAMENTO - 0 | ESTACIONAMENTO
| BS5BWTEETC06 | ESTACIONAMENTO - 0 | ESTACIONAMENTO
| BS5BWTEETC07 | ESTACIONAMENTO - 0 | ESTACIONAMENTO
| BS5BWTEETC08 | ESTACIONAMENTO - 0 | ESTACIONAMENTO
| BS5BWTEETC09 | ESTACIONAMENTO - 0 | ESTACIONAMENTO
| BS5BWTEETC10 | ESTACIONAMENTO - 0 | ESTACIONAMENTO
| BS5BWTEETC11 | ESTACIONAMENTO - 0 | ESTACIONAMENTO
| BS5BWTEETC12 | ESTACIONAMENTO - 0 | ESTACIONAMENTO
| BS5BWTEETC13 | ESTACIONAMENTO - 0 | ESTACIONAMENTO
| BS5BWTEETC14 | ESTACIONAMENTO - 0 | ESTACIONAMENTO
| BS5BWTEETC15 | ESTACIONAMENTO - 0 | ESTACIONAMENTO
| BS5BWTEETC16 | ESTACIONAMENTO - 0 | ESTACIONAMENTO
| BS5BWTEETC17 | ESTACIONAMENTO - 0 | ESTACIONAMENTO
| BS5BWTEETC18 | ESTACIONAMENTO - 0 | ESTACIONAMENTO
| BS5BWTEETC19 | ESTACIONAMENTO - 0 | ESTACIONAMENTO
| BS5BWTEETC20 | ESTACIONAMENTO - 0 | ESTACIONAMENTO
| BS5BWTEETC21 | ESTACIONAMENTO - 0 | ESTACIONAMENTO
| BS5BWTEETC22 | ESTACIONAMENTO - 0 | ESTACIONAMENTO
| BS5BWTEETC23 | ESTACIONAMENTO - 0 | ESTACIONAMENTO
| BS5BWTEETC24 | ESTACIONAMENTO - 0 | ESTACIONAMENTO
| BS5BWTEETC25 | ESTACIONAMENTO - 0 | ESTACIONAMENTO
| BS5BWTEETC26 | ESTACIONAMENTO - 0 | ESTACIONAMENTO
| BS5BWTEETC27 | ESTACIONAMENTO - 0 | ESTACIONAMENTO
| BS5BWTEETC28 | ESTACIONAMENTO - 0 | ESTACIONAMENTO
| BS5BWTEETC29 | ESTACIONAMENTO - 0 | ESTACIONAMENTO
| BS5BWTEETC30 | ESTACIONAMENTO - 0 | ESTACIONAMENTO
| BS5BWTEETC31 | ESTACIONAMENTO - 0 | ESTACIONAMENTO
| BS5BWTEETC32 | ESTACIONAMENTO - 0 | ESTACIONAMENTO
| BS5BWTEETC33 | ESTACIONAMENTO - 0 | ESTACIONAMENTO
| BS5BWTEETC34 | ESTACIONAMENTO - 0 | ESTACIONAMENTO
| BS5BWTEETC35 | ESTACIONAMENTO - 0 | ESTACIONAMENTO
| BS5BWTEETC36 | ESTACIONAMENTO - 0 | ESTACIONAMENTO
| BS5BWTEETC37 | ESTACIONAMENTO - 0 | ESTACIONAMENTO
| BS5BWTEETC38 | ESTACIONAMENTO - 0 | ESTACIONAMENTO
| BS5BWTEETC39 | ESTACIONAMENTO - 0 | ESTACIONAMENTO
| BS5BWTEETC40 | ESTACIONAMENTO - 0 | ESTACIONAMENTO
| BS5BWTEETC41 | ESTACIONAMENTO - 0 | ESTACIONAMENTO
| BS5BWTEETC42 | ESTACIONAMENTO - 0 | ESTACIONAMENTO
| BS5BWTEETC43 | ESTACIONAMENTO - 0 | ESTACIONAMENTO
| BS5BWTEETC44 | ESTACIONAMENTO - 0 | ESTACIONAMENTO
| BS5BWTEETC45 | ESTACIONAMENTO - 0 | ESTACIONAMENTO
| BS5BWTEETC46 | ESTACIONAMENTO - 0 | ESTACIONAMENTO
| BS5BWTEETC47 | ESTACIONAMENTO - 0 | ESTACIONAMENTO
| BS5BWTEETC48 | ESTACIONAMENTO - 0 | ESTACIONAMENTO
| BS5BWTEETC49 | ESTACIONAMENTO | ESTACIONAMENTO
| BS5BWTEETC49CAU005 | EQ-1066247 ¦ CENTRAL DE AUTOMACAO 005 | CENTRAL DE AUTOMACAO
| BS5BWTEETC50 | ESTACIONAMENTO | ESTACIONAMENTO
| BS5BWTEETC50CAU006 | EQ-1066250 ¦ CENTRAL DE AUTOMACAO 006 | CENTRAL DE AUTOMACAO
| BS5BWTEETC50CAU007 | EQ-1066255 ¦ CENTRAL DE AUTOMACAO 007 | CENTRAL DE AUTOMACAO
| BS5BWTEETC51 | ESTACIONAMENTO | ESTACIONAMENTO
| BS5BWTEETC51QGV007 | EQ-1066268 ¦ QUADRO GERAL DE BAIXA TENSÃO (≤ 20 DISJUNTORES) 007 [ - − - −] | QUADRO GERAL DE BAIXA TENSÃO (≤ 20 DISJUNTORES)
| BS5BWTEETC52 | ESTACIONAMENTO | ESTACIONAMENTO
| BS5BWTEETC52QGV008 | EQ-1066290 ¦ QUADRO GERAL DE BAIXA TENSÃO (≤ 20 DISJUNTORES) 008 [ - 081/2013 - −] | QUADRO GERAL DE BAIXA TENSÃO (≤ 20 DISJUNTORES)
| BS5BWTEETC53 | ESTACIONAMENTO - 0 | ESTACIONAMENTO
| BS5BWTEETC54 | ESTACIONAMENTO | ESTACIONAMENTO
| BS5BWTEETC54GRA001 | EQ-1066198 ¦ GMG DIESEL - REGIME DE OPERAÇÃO EMERGÊNCIA (≤ 450 KVA) 001 [ - AG10355ME75EI B15T - 1047407197] | GMG DIESEL - REGIME DE OPERAÇÃO EMERGÊNCIA (≤ 450 KVA)
| BS5BWTEETC54GRA002 | EQ-1066202 ¦ GMG DIESEL - REGIME DE OPERAÇÃO EMERGÊNCIA (≤ 450 KVA) 002 [ - AG10355ME75EI B15T - 1047407195] | GMG DIESEL - REGIME DE OPERAÇÃO EMERGÊNCIA (≤ 450 KVA)
| BS5BWTEETC54GRA003 | EQ-1066201 ¦ GMG DIESEL - REGIME DE OPERAÇÃO EMERGÊNCIA (≤ 450 KVA) 003 [ - GTA251AI24 B15T - 1046304761 11 18] | GMG DIESEL - REGIME DE OPERAÇÃO EMERGÊNCIA (≤ 450 KVA)
| BS5BWTEETC55 | ESTACIONAMENTO | ESTACIONAMENTO
| BS5BWTEETC55QTA004 | EQ-1066235 ¦ QUADRO DE TRANSFERÊNCIA AUTOMÁTICA (QTA) 004 [ - - − - −] | QUADRO DE TRANSFERÊNCIA AUTOMÁTICA (QTA)
| BS5BWTEETC56 | ESTACIONAMENTO | ESTACIONAMENTO
| BS5BWTEETC56QGV009 | EQ-1066292 ¦ QUADRO GERAL DE BAIXA TENSÃO (≤ 20 DISJUNTORES) 009 [ - − - −] | QUADRO GERAL DE BAIXA TENSÃO (≤ 20 DISJUNTORES)
| BS5BWTEETC57 | ESTACIONAMENTO | ESTACIONAMENTO
| BS5BWTEETC57QGV010 | EQ-1066346 ¦ QUADRO GERAL DE BAIXA TENSÃO (≤ 20 DISJUNTORES) 010 [ - 104/2013] | QUADRO GERAL DE BAIXA TENSÃO (≤ 20 DISJUNTORES)
| BS5BWTEETC58 | ESTACIONAMENTO - 0 | ESTACIONAMENTO
| BS5BWTEETC59 | ESTACIONAMENTO | ESTACIONAMENTO
| BS5BWTEETC59TRS043 | EQ-1066373 ¦ TRANSFORMADOR 043 [ - - −1046836206] | TRANSFORMADOR
| BS5BWTEETC59TRS044 | EQ-1066374 ¦ TRANSFORMADOR 044 [ - 46836207] | TRANSFORMADOR
| BS5BWTEETC59TRS045 | EQ-1066382 ¦ TRANSFORMADOR 045 [ - - −1046836208] | TRANSFORMADOR
| BS5BWTEETC60 | ESTACIONAMENTO | ESTACIONAMENTO
| BS5BWTEETC60RPA007 | EQ-1066438 ¦ RESERVATÓRIO ÁGUA POTÁVEL (≤ 5 M³) 007 | RESERVATÓRIO ÁGUA POTÁVEL (≤ 5 M³)
| BS5BWTEETC61 | ESTACIONAMENTO - 0 | ESTACIONAMENTO
| BS5BWTEETC62 | ESTACIONAMENTO - 0 | ESTACIONAMENTO
| BS5BWTEETC63 | ESTACIONAMENTO - 0 | ESTACIONAMENTO
| BS5BWTEETC64 | ESTACIONAMENTO | ESTACIONAMENTO
| BS5BWTEETC64RPA008 | EQ-1066444 ¦ RESERVATÓRIO ÁGUA POTÁVEL (≤ 5 M³) 008 | RESERVATÓRIO ÁGUA POTÁVEL (≤ 5 M³)
| BS5BWTEGUR01 | GUARITA - G3 INTERIOR DECK PARK | GUARITA
| BS5BWTEGUR02 | GUARITA - G3 INTERIOR DECK PARK | GUARITA
| BS5BWTEGUR03 | GUARITA - G3 INTERIOR DECK PARK | GUARITA
| BS5BWTEGUR04 | GUARITA - EM FRENTE DOCAS | GUARITA
| BS5BWTEGUR05 | GUARITA - EM FRENTE DOCAS | GUARITA
| BS5BWTEGUR06 | GUARITA - LADO INTO | GUARITA
| BS5BWTEGUR06CTC031 | EQ-1070653 ¦ CATRACA 031 [ - - WOLFLAP 2 - -] | CATRACA
| BS5BWTEGUR06CTC032 | EQ-1070659 ¦ CATRACA 032 [ - - WOLFLAP 2 - -] | CATRACA
| BS5BWTEGUR07 | GUARITA - LADO INTO | GUARITA
| BS5BWTEGUR07BFA017 | EQ-1065981 ¦ BOMBA ELÉTRICA ÁGUA FRIA/AR CONDICIONADO (≤ 10 CV) 017 [AGUA CONDENSADA - A97572065P13330003 - NKG150-125-250] | BOMBA ELÉTRICA ÁGUA FRIA/AR CONDICIONADO (≤ 10 CV)
| BS5BWTEGUR07BFA022 | EQ-1066009 ¦ BOMBA ELÉTRICA ÁGUA FRIA/AR CONDICIONADO (≤ 10 CV) 022 [AGUA GELADA - 5700313250003 - NKG125-100-315/280] | BOMBA ELÉTRICA ÁGUA FRIA/AR CONDICIONADO (≤ 10 CV)
| BS5BWTEGUR07BFA023 | EQ-1066011 ¦ BOMBA ELÉTRICA ÁGUA FRIA/AR CONDICIONADO (≤ 10 CV) 023 [AGUA GELADA - 5700313250002 - NKG125-100-315/280] | BOMBA ELÉTRICA ÁGUA FRIA/AR CONDICIONADO (≤ 10 CV)
| BS5BWTEGUR07BFA024 | EQ-1066013 ¦ BOMBA ELÉTRICA ÁGUA FRIA/AR CONDICIONADO (≤ 10 CV) 024 [AGUA GELADA - 5700313250004 - NKG125-100-315/280] | BOMBA ELÉTRICA ÁGUA FRIA/AR CONDICIONADO (≤ 10 CV)
| BS5BWTEGUR07BFA025 | EQ-1066015 ¦ BOMBA ELÉTRICA ÁGUA FRIA/AR CONDICIONADO (≤ 10 CV) 025 [AGUA GELADA - 5700313250001 - NKG125-100-315/280] | BOMBA ELÉTRICA ÁGUA FRIA/AR CONDICIONADO (≤ 10 CV)
| BS5BWTEGUR07CAU128 | EQ-1066259 ¦ CENTRAL DE AUTOMACAO 128 | CENTRAL DE AUTOMACAO
| BS5BWTEGUR07CHC001 | EQ-1066043 ¦ CHILLER A AR (≤ 100 TR) 001 [ - - WSC087-BAAR - S7NU13G200090] | CHILLER A AR (≤ 100 TR)
| BS5BWTEGUR07CHC002 | EQ-1066047 ¦ CHILLER A AR (≤ 100 TR) 002 [ - - WSC087-BAAR - S7NU13G200095] | CHILLER A AR (≤ 100 TR)
| BS5BWTEGUR07CHC003 | EQ-1066014 ¦ CHILLER A AR (≤ 100 TR) 003 [ - - WSC087-BAAR - S7NU13GG200130] | CHILLER A AR (≤ 100 TR)
| BS5BWTEGUR07TRC004 | EQ-1070665 ¦ TORRE DE RESFRIAMENTO EM ALVENARIA (< 250 TR) 004 [ - - MD/10MA/A/II/GC/CB - D10 - 3878] | TORRE DE RESFRIAMENTO EM ALVENARIA (< 250 TR)
| BS5BWTEGUR07TRC005 | EQ-1070655 ¦ TORRE DE RESFRIAMENTO EM ALVENARIA (< 250 TR) 005 [ - - MD/10MA/A/II/GC/CB - D10 - 3877] | TORRE DE RESFRIAMENTO EM ALVENARIA (< 250 TR)
| BS5BWTEGUR07TRC006 | EQ-1070657 ¦ TORRE DE RESFRIAMENTO EM ALVENARIA (< 250 TR) 006 [ - - MD/10MA/A/II/GC/CB - D10 - 3876] | TORRE DE RESFRIAMENTO EM ALVENARIA (< 250 TR)
| BS5BWTEGUR07TRC007 | EQ-1070667 ¦ TORRE DE RESFRIAMENTO EM ALVENARIA (< 250 TR) 007 [ - - MD/10MA/A/II/GC/CB - D10 - 3879] | TORRE DE RESFRIAMENTO EM ALVENARIA (< 250 TR)
| BS5BWTEGUR08 | GUARITA - LADO INTO | GUARITA
| BS5BWTEGUR08VTE010 | EQ-1066033 ¦ VENTILADORES/EXAUSTORES - TAE/GARAGEM/PRESSURIZAÇÃO DE ESCADAS 010 [ - BBS160-3 - 130623653090001] | VENTILADORES/EXAUSTORES - TAE/GARAGEM/PRESSURIZAÇÃO DE ESCADAS
| BS5BWTEGUR09 | GUARITA - LADO INTO | GUARITA
| BS5BWTEGUR09SPB158 | EQ-1066185 ¦ SPLIT NÃO DUTADO 158 [ - - 42MBCA18M5 - 3819B16298088] | SPLIT NÃO DUTADO
| BS5BWTEGUR10 | GUARITA - LADO INTO | GUARITA
| BS5BWTEGUR10VUC001 | EQ-1066199 ¦ VRF/VRV - UNIDADE CONDENSADORA 001 [ - - 4TVH014DE000AA - 340669841018A1301001] | VRF/VRV - UNIDADE CONDENSADORA
| BS5BWTEGUR10VUC002 | EQ-1066211 ¦ VRF/VRV - UNIDADE CONDENSADORA 002 [ - - 4TVH014DE000AA - C7052415901181284020] | VRF/VRV - UNIDADE CONDENSADORA
| BS5BWTEGUR10VUC003 | EQ-1066212 ¦ VRF/VRV - UNIDADE CONDENSADORA 003 [ - - 4TVH014DE000AA - 34064631511890401029] | VRF/VRV - UNIDADE CONDENSADORA
| BS5BWTEGUR10VUC004 | EQ-1066216 ¦ VRF/VRV - UNIDADE CONDENSADORA 004 [ - - 4TVH014DE000AA - 34064631511890401029] | VRF/VRV - UNIDADE CONDENSADORA
| BS5BWTEGUR10VUC005 | EQ-1066220 ¦ VRF/VRV - UNIDADE CONDENSADORA 005 [ - - 4TVH014DE000AA - 34064631511890401020] | VRF/VRV - UNIDADE CONDENSADORA
| BS5BWTEGUR10VUC006 | EQ-1066224 ¦ VRF/VRV - UNIDADE CONDENSADORA 006 [ - - 4TVH014DE000AA - C7052415901181284007] | VRF/VRV - UNIDADE CONDENSADORA
| BS5BWTEGUR11 | GUARITA - LADO INTO | GUARITA
| BS5BWTEGUR11QEA014 | EQ-1066225 ¦ QUADRO DE ENERGIA ESTABILIZADA - NOBREAK (≤ 50 CIRCUITOS) 014 [ - ERT ITA2 20 KVA UPS - ITA -20K00AL3A02E00] | QUADRO DE ENERGIA ESTABILIZADA - NOBREAK (≤ 50 CIRCUITOS)
| BS5BWTEGUR12 | GUARITA - LADO INTO | GUARITA
| BS5BWTEGUR12QTA003 | EQ-1066243 ¦ QUADRO DE TRANSFERÊNCIA AUTOMÁTICA (QTA) 003 [ - - −SOBREPOR - −3919] | QUADRO DE TRANSFERÊNCIA AUTOMÁTICA (QTA)
| BS5BWTEGUR13 | GUARITA - LADO INTO | GUARITA
| BS5BWTEGUR13QGV339 | EQ-1066270 ¦ QUADRO GERAL DE BAIXA TENSÃO (≤ 20 DISJUNTORES) 339 [ - − - −] | QUADRO GERAL DE BAIXA TENSÃO (≤ 20 DISJUNTORES)
| BS5BWTEGUR14 | GUARITA - LADO INTO | GUARITA
| BS5BWTEGUR14QGV340 | EQ-1066272 ¦ QUADRO GERAL DE BAIXA TENSÃO (≤ 20 DISJUNTORES) 340 [ - − - −] | QUADRO GERAL DE BAIXA TENSÃO (≤ 20 DISJUNTORES)
| BS5BWTEGUR15 | GUARITA - LADO INTO | GUARITA
| BS5BWTEGUR15QGV341 | EQ-1066274 ¦ QUADRO GERAL DE BAIXA TENSÃO (≤ 20 DISJUNTORES) 341 [ - − - −] | QUADRO GERAL DE BAIXA TENSÃO (≤ 20 DISJUNTORES)
| BS5BWTEGUR16 | GUARITA - LADO INTO | GUARITA
| BS5BWTEGUR16QGV342 | EQ-1066275 ¦ QUADRO GERAL DE BAIXA TENSÃO (≤ 20 DISJUNTORES) 342 [ - − - −] | QUADRO GERAL DE BAIXA TENSÃO (≤ 20 DISJUNTORES)
| BS5BWTEGUR17 | GUARITA - LADO INTO | GUARITA
| BS5BWTEGUR17QGV343 | EQ-1066278 ¦ QUADRO GERAL DE BAIXA TENSÃO (≤ 20 DISJUNTORES) 343 [ - − - −] | QUADRO GERAL DE BAIXA TENSÃO (≤ 20 DISJUNTORES)
| BS5BWTEGUR18 | GUARITA - LADO INTO | GUARITA
| BS5BWTEGUR18QGV344 | EQ-1066279 ¦ QUADRO GERAL DE BAIXA TENSÃO (≤ 20 DISJUNTORES) 344 [ - − - −] | QUADRO GERAL DE BAIXA TENSÃO (≤ 20 DISJUNTORES)
| BS5BWTEGUR19 | GUARITA - LADO INTO | GUARITA
| BS5BWTEGUR19QGV345 | EQ-1066283 ¦ QUADRO GERAL DE BAIXA TENSÃO (≤ 20 DISJUNTORES) 345 [ - − - −] | QUADRO GERAL DE BAIXA TENSÃO (≤ 20 DISJUNTORES)
| BS5BWTEGUR20 | GUARITA - LADO INTO | GUARITA
| BS5BWTEGUR20QGV346 | EQ-1066285 ¦ QUADRO GERAL DE BAIXA TENSÃO (≤ 20 DISJUNTORES) 346 [ - − - −] | QUADRO GERAL DE BAIXA TENSÃO (≤ 20 DISJUNTORES)
| BS5BWTEGUR21 | GUARITA - LADO INTO | GUARITA
| BS5BWTEGUR21QGV347 | EQ-1066289 ¦ QUADRO GERAL DE BAIXA TENSÃO (≤ 20 DISJUNTORES) 347 [ - − - −] | QUADRO GERAL DE BAIXA TENSÃO (≤ 20 DISJUNTORES)
| BS5BWTEGUR22 | GUARITA - LADO INTO | GUARITA
| BS5BWTEGUR22TRS036 | EQ-1066378 ¦ TRANSFORMADOR 036 [ - - − - −530] | TRANSFORMADOR
| BS5BWTEGUR23 | GUARITA - LADO INTO | GUARITA
| BS5BWTEGUR24 | GUARITA - LADO INTO | GUARITA
| BS5BWTEGUR25 | GUARITA - LADO INTO | GUARITA
| BS5BWTEGUR26 | GUARITA - LADO INTO | GUARITA
| BS5BWTERTR13 | RESTAURANTE | RESTAURANTE
| BS5BWTERTR13VTG006 | EQ-1066053 ¦ VENTILADOR EXAUSTOR - GERADOR / TURBINA / AMBIENTE TÉCNICO 006 [ - BBS-280-3 - 13.06.23653.080.001] | VENTILADOR EXAUSTOR - GERADOR / TURBINA / AMBIENTE TÉCNICO
| BS5BWTERTR13VTG007 | EQ-1066057 ¦ VENTILADOR EXAUSTOR - GERADOR / TURBINA / AMBIENTE TÉCNICO 007 [ - BSB762-292.809732 - 333/15] | VENTILADOR EXAUSTOR - GERADOR / TURBINA / AMBIENTE TÉCNICO
| BS5BWTERTR14 | RESTAURANTE - SALA BMS | RESTAURANTE
| BS5BWTERTR14CXG003 | EQ-1066419 ¦ CAIXA DE GORDURA (≤ 5M³) 003 | CAIXA DE GORDURA (≤ 5M³)
| BS5BWTESFT22 | SHAFT - SHAFT ELETRICO | SHAFT
| BS5BWTESFT22QEA017 | EQ-1066231 ¦ QUADRO DE ENERGIA ESTABILIZADA - NOBREAK (≤ 50 CIRCUITOS) 017 [ - ERT ITA2 20 KVA UPS - ITA -20K00AL3A02E00] | QUADRO DE ENERGIA ESTABILIZADA - NOBREAK (≤ 50 CIRCUITOS)
| BS5BWTESFT23 | SHAFT - BMX | SHAFT
| BS5BWTESUE01 | SUBESTAÇÃO TENSÃO ATÉ 34,5 KV E POTÊNCIA ACIMA DE 1000 KVA - SUBSTACAO ADM | SUBESTAÇÃO TENSÃO ATÉ 34,5 KV E POTÊNCIA ACIMA DE 1000 KVA
| BS5BWTESUE01VTE013 | EQ-1066038 ¦ VENTILADORES/EXAUSTORES - TAE/GARAGEM/PRESSURIZAÇÃO DE ESCADAS 013 [ - BBS560-3 - 130623653050001] | VENTILADORES/EXAUSTORES - TAE/GARAGEM/PRESSURIZAÇÃO DE ESCADAS
| BS5BWTESUE02 | SUBESTAÇÃO TENSÃO ATÉ 34,5 KV E POTÊNCIA ACIMA DE 1000 KVA - LADO S.CRISTOVAO | SUBESTAÇÃO TENSÃO ATÉ 34,5 KV E POTÊNCIA ACIMA DE 1000 KVA
| BS5BWTESUE02QGV362 | EQ-1066363 ¦ QUADRO GERAL DE BAIXA TENSÃO (≤ 20 DISJUNTORES) 362 [ - COLUNA - A5.3094145-13] | QUADRO GERAL DE BAIXA TENSÃO (≤ 20 DISJUNTORES)
| BS5BWTESUE03 | SUBESTAÇÃO TENSÃO ATÉ 34,5 KV E POTÊNCIA ACIMA DE 1000 KVA - LADO S.CRISTOVAO | SUBESTAÇÃO TENSÃO ATÉ 34,5 KV E POTÊNCIA ACIMA DE 1000 KVA
| BS5BWTESUE03QGV363 | EQ-1066364 ¦ QUADRO GERAL DE BAIXA TENSÃO (≤ 20 DISJUNTORES) 363 [ - GÊNCIA - SM6-36 - −031/2013] | QUADRO GERAL DE BAIXA TENSÃO (≤ 20 DISJUNTORES)
| BS5BWTESUE03TRS039 | EQ-1066385 ¦ TRANSFORMADOR 039 [ - O - −] | TRANSFORMADOR
| BS5BWTESUE03TRS040 | EQ-1066391 ¦ TRANSFORMADOR 040 [ - O - −904098] | TRANSFORMADOR
| BS5BWTESUE04 | SUBESTAÇÃO TENSÃO ATÉ 34,5 KV E POTÊNCIA ACIMA DE 1000 KVA - CAG | SUBESTAÇÃO TENSÃO ATÉ 34,5 KV E POTÊNCIA ACIMA DE 1000 KVA
| BS5BWTESUE04QGV364 | EQ-1066360 ¦ QUADRO GERAL DE BAIXA TENSÃO (≤ 20 DISJUNTORES) 364 [ - GÊNCIA - SM6-36 - BL2013W5023607] | QUADRO GERAL DE BAIXA TENSÃO (≤ 20 DISJUNTORES)
| BS5BWTESUE04TRS041 | EQ-1066377 ¦ TRANSFORMADOR 041 | TRANSFORMADOR
| BS5BWTESUE05 | SUBESTAÇÃO TENSÃO ATÉ 34,5 KV E POTÊNCIA ACIMA DE 1000 KVA - CAG - TRAFO | SUBESTAÇÃO TENSÃO ATÉ 34,5 KV E POTÊNCIA ACIMA DE 1000 KVA
| BS5BWTESUE05TRS042 | EQ-1066376 ¦ TRANSFORMADOR 042 [ - - 301595/13] | TRANSFORMADOR
| BS5BWTESUE06 | SUBESTAÇÃO TENSÃO ATÉ 34,5 KV E POTÊNCIA ACIMA DE 1000 KVA - CAG | SUBESTAÇÃO TENSÃO ATÉ 34,5 KV E POTÊNCIA ACIMA DE 1000 KVA
| BS5BWTL | TELHADO | ANDAR
| BS5BWTLTEL26 | TELHADO | TELHADO
| BS5BWTLTEL26VTG008 | EQ-1066180 ¦ VENTILADOR EXAUSTOR - GERADOR / TURBINA / AMBIENTE TÉCNICO 008 [ - - GTD1000-3 - 130623653020002] | VENTILADOR EXAUSTOR - GERADOR / TURBINA / AMBIENTE TÉCNICO
| BS5BWTLTEL26VTG009 | EQ-1066189 ¦ VENTILADOR EXAUSTOR - GERADOR / TURBINA / AMBIENTE TÉCNICO 009 [ - - GTD1000-3 - 130623653020001] | VENTILADOR EXAUSTOR - GERADOR / TURBINA / AMBIENTE TÉCNICO
| BS5BWTLTEL27 | TELHADO | TELHADO
| BS5BWTLTEL27VTG010 | EQ-1066191 ¦ VENTILADOR EXAUSTOR - GERADOR / TURBINA / AMBIENTE TÉCNICO 010 [ - - GTD1000-3 - 130723653010001] | VENTILADOR EXAUSTOR - GERADOR / TURBINA / AMBIENTE TÉCNICO
| BS5BWTLTEL27VTG011 | EQ-1066193 ¦ VENTILADOR EXAUSTOR - GERADOR / TURBINA / AMBIENTE TÉCNICO 011 [ - - GTD1000-3 - 130723653010002] | VENTILADOR EXAUSTOR - GERADOR / TURBINA / AMBIENTE TÉCNICO
| BSL | PREDIO BRASILIA - CENTRO | UNIDADE DE NEGÓCIO
| BSLCP | PREDIO BRASILIA - CENTRO | PRÉDIO / SITE
| BSLCP02 | 2º ANDAR | ÁREA TÉCNICA
| BSLCP02ATN01 | ÁREA TÉCNICA - SALA DE MAQUINAS | SELF CONTAINED A AR (< 30 TR)
| BSLCP02ATN01SCD003 | EQ-1056863 ¦ SELF CONTAINED A AR (< 30 TR) 003 [ - 38MZA2403865 - 5303B51896] | SELF CONTAINED A AR (< 30 TR)
| BSLCP02ATN02 | ÁREA TÉCNICA | HALL
| BSLCP02HAL07 | HALL | QUADRO GERAL DE BAIXA TENSÃO (≤ 20 DISJUNTORES)
| BSLCP02HAL07QGV061 | EQ-1056872 ¦ QUADRO GERAL DE BAIXA TENSÃO (≤ 20 DISJUNTORES) 061 | HALL
| BSLCP02HAL08 | HALL | SALA
| BSLCP02SAL01 | SALA - SALA DE MAQUINAS ¦ CORPORATE | QUADRO GERAL DE BAIXA TENSÃO (≤ 20 DISJUNTORES)
| BSLCP02SAL01QGV062 | EQ-1056849 ¦ QUADRO GERAL DE BAIXA TENSÃO (≤ 20 DISJUNTORES) 062 | SALA
| BSLCP02SAL02 | SALA - SALA RACK | NO BREAK (≤ 30 KVA)
| BSLCP02SAL02NBA019 | EQ-1056853 ¦ NO BREAK (≤ 30 KVA) 019 [ - DW MM8-E23 - 252591] | QUADRO GERAL DE BAIXA TENSÃO (≤ 20 DISJUNTORES)
| BSLCP02SAL02QGV063 | EQ-1056854 ¦ QUADRO GERAL DE BAIXA TENSÃO (≤ 20 DISJUNTORES) 063 | QUADRO GERAL DE BAIXA TENSÃO (≤ 20 DISJUNTORES)
| BSLCP02SAL02QGV065 | EQ-1056866 ¦ QUADRO GERAL DE BAIXA TENSÃO (≤ 20 DISJUNTORES) 065 | QUADRO GERAL DE BAIXA TENSÃO (≤ 20 DISJUNTORES)
| BSLCP02SAL02QGV066 | EQ-1056847 ¦ QUADRO GERAL DE BAIXA TENSÃO (≤ 20 DISJUNTORES) 066 | QUADRO GERAL DE BAIXA TENSÃO (≤ 20 DISJUNTORES)
| BSLCP02SAL02QGV067 | EQ-1056850 ¦ QUADRO GERAL DE BAIXA TENSÃO (≤ 20 DISJUNTORES) 067 | QUADRO GERAL DE BAIXA TENSÃO (≤ 20 DISJUNTORES)
| BSLCP02SAL02QGV068 | EQ-1056851 ¦ QUADRO GERAL DE BAIXA TENSÃO (≤ 20 DISJUNTORES) 068 | QUADRO GERAL DE BAIXA TENSÃO (≤ 20 DISJUNTORES)
| BSLCP02SAL02QGV069 | EQ-1056857 ¦ QUADRO GERAL DE BAIXA TENSÃO (≤ 20 DISJUNTORES) 069 | SPLIT NÃO DUTADO
| BSLCP02SAL02SPB052 | EQ-1056867 ¦ SPLIT NÃO DUTADO 052 | TRANSFORMADOR
| BSLCP02SAL02TRS004 | EQ-1056858 ¦ TRANSFORMADOR 004 [POTENCIA A SECO - TITA-F-0167 - 70857] | TRANSFORMADOR
| BSLCP02SAL02TRS005 | EQ-1056859 ¦ TRANSFORMADOR 005 [POTENCIA A SECO - TITA-F-0167 - 70857] | TRANSFORMADOR
| BSLCP02SAL02TRS006 | EQ-1056861 ¦ TRANSFORMADOR 006 [POTENCIA A SECO] | SALA
| BSLCP02SAL03 | SALA - DRI | QUADRO GERAL DE BAIXA TENSÃO (≤ 20 DISJUNTORES)
| BSLCP02SAL03QGV064 | EQ-1056856 ¦ QUADRO GERAL DE BAIXA TENSÃO (≤ 20 DISJUNTORES) 064 | QUADRO GERAL DE BAIXA TENSÃO (≤ 20 DISJUNTORES)
| BSLCP03 | 3º ANDAR | ESCRITORIO
| BSLCP03ECT01 | ESCRITORIO | ESCRITORIO
| BSLCP03ECT02 | ESCRITORIO - CORPORATE | SPLIT NÃO DUTADO
| BSLCP03ECT02SPB060 | EQ-1056913 ¦ SPLIT NÃO DUTADO 060 | SPLIT NÃO DUTADO
| BSLCP03ECT02SPB068 | EQ-1056927 ¦ SPLIT NÃO DUTADO 068 | SPLIT NÃO DUTADO
| BSLCP03ECT02SPB069 | EQ-1056928 ¦ SPLIT NÃO DUTADO 069 | ESCRITORIO
| BSLCP03ECT03 | ESCRITORIO - DRI | NO BREAK (≤ 30 KVA)
| BSLCP03ECT03NBA020 | EQ-1056918 ¦ NO BREAK (≤ 30 KVA) 020 [ - GESSO2R212035 - AJ13601415WJ] | QUADRO GERAL DE BAIXA TENSÃO (≤ 20 DISJUNTORES)
| BSLCP03ECT03QGV072 | EQ-1056935 ¦ QUADRO GERAL DE BAIXA TENSÃO (≤ 20 DISJUNTORES) 072 | SPLIT NÃO DUTADO
| BSLCP03ECT03SPB059 | EQ-1056908 ¦ SPLIT NÃO DUTADO 059 | SPLIT NÃO DUTADO
| BSLCP03ECT03SPB062 | EQ-1056911 ¦ SPLIT NÃO DUTADO 062 | SPLIT NÃO DUTADO
| BSLCP03ECT03SPB064 | EQ-1056910 ¦ SPLIT NÃO DUTADO 064 | SPLIT NÃO DUTADO
| BSLCP03ECT03SPB065 | EQ-1056915 ¦ SPLIT NÃO DUTADO 065 | SPLIT NÃO DUTADO
| BSLCP03ECT03SPB066 | EQ-1056921 ¦ SPLIT NÃO DUTADO 066 | SPLIT NÃO DUTADO
| BSLCP03ECT03SPB067 | EQ-1056923 ¦ SPLIT NÃO DUTADO 067 | TRANSFORMADOR
| BSLCP03ECT03TRS007 | EQ-1056917 ¦ TRANSFORMADOR 007 [POTENCIA A SECO - − - 101330] | TRANSFORMADOR
| BSLCP03ECT04 | ESCRITORIO - HALL | QUADRO GERAL DE BAIXA TENSÃO (≤ 20 DISJUNTORES)
| BSLCP03ECT04QGV071 | EQ-1056916 ¦ QUADRO GERAL DE BAIXA TENSÃO (≤ 20 DISJUNTORES) 071 | ESCRITORIO
| BSLCP03ECT05 | ESCRITORIO - PJ | SPLIT NÃO DUTADO
| BSLCP03ECT05SPB006 | EQ-1056914 ¦ SPLIT NÃO DUTADO 006 [ - - - -] | ESCRITORIO
| BSLCP03ECT06 | ESCRITORIO - PRIME | SPLIT NÃO DUTADO
| BSLCP03ECT06SPB061 | EQ-1056909 ¦ SPLIT NÃO DUTADO 061 | ESCRITORIO
| BSLCP03ECT07 | ESCRITORIO - SALA RACK | QUADRO GERAL DE BAIXA TENSÃO (≤ 20 DISJUNTORES)
| BSLCP03ECT07QGV070 | EQ-1056904 ¦ QUADRO GERAL DE BAIXA TENSÃO (≤ 20 DISJUNTORES) 070 | SPLIT NÃO DUTADO
| BSLCP03ECT07SPB063 | EQ-1056912 ¦ SPLIT NÃO DUTADO 063 | ESCRITORIO
| BSLCP03ECT08 | ESCRITORIO - TOPTIER | SPLIT NÃO DUTADO
| BSLCP03ECT08SPB053 | EQ-1056888 ¦ SPLIT NÃO DUTADO 053 | SPLIT NÃO DUTADO
| BSLCP03ECT08SPB054 | EQ-1056894 ¦ SPLIT NÃO DUTADO 054 | SPLIT NÃO DUTADO
| BSLCP03ECT08SPB056 | EQ-1056896 ¦ SPLIT NÃO DUTADO 056 | SPLIT NÃO DUTADO
| BSLCP03ECT08SPB057 | EQ-1056878 ¦ SPLIT NÃO DUTADO 057 | SPLIT NÃO DUTADO
| BSLCP03ECT08SPB058 | EQ-1056879 ¦ SPLIT NÃO DUTADO 058 | ESCRITORIO
| BSLCP03ECT09 | ESCRITORIO | HALL
| BSLCP03HAL12 | HALL - HALL | QUADRO GERAL DE BAIXA TENSÃO (≤ 20 DISJUNTORES)
| BSLCP03HAL12QGV073 | EQ-1056877 ¦ QUADRO GERAL DE BAIXA TENSÃO (≤ 20 DISJUNTORES) 073 | HALL
| BSLCP03HAL13 | HALL | ANDAR
| BSLCP04 | 4º ANDAR | HALL
| BSLCP04HAL15 | HALL | QUADRO GERAL DE BAIXA TENSÃO (≤ 20 DISJUNTORES)
| BSLCP04HAL15QGV074 | EQ-1056920 ¦ QUADRO GERAL DE BAIXA TENSÃO (≤ 20 DISJUNTORES) 074 | QUADRO GERAL DE BAIXA TENSÃO (≤ 20 DISJUNTORES)
| BSLCP05 | 5º ANDAR | HALL
| BSLCP05HAL16 | HALL | QUADRO GERAL DE BAIXA TENSÃO (≤ 20 DISJUNTORES)
| BSLCP05HAL16QGV075 | EQ-1056942 ¦ QUADRO GERAL DE BAIXA TENSÃO (≤ 20 DISJUNTORES) 075 | QUADRO GERAL DE BAIXA TENSÃO (≤ 20 DISJUNTORES)
| BSLCP06 | 6º ANDAR | HALL
| BSLCP06HAL17 | HALL | QUADRO GERAL DE BAIXA TENSÃO (≤ 20 DISJUNTORES)
| BSLCP06HAL17QGV076 | EQ-1056954 ¦ QUADRO GERAL DE BAIXA TENSÃO (≤ 20 DISJUNTORES) 076 | QUADRO GERAL DE BAIXA TENSÃO (≤ 20 DISJUNTORES)
| BSLCP07 | 7º ANDAR | ÁREA TÉCNICA
| BSLCP07ATN03 | ÁREA TÉCNICA - SALA DE MAQUINAS | FANCOIL (≤ 5 TR)
| BSLCP07ATN03FAC016 | EQ-1056957 ¦ FANCOIL (≤ 5 TR) 016 [ - TCA-NT-15-TR - 0661/14] | FANCOIL (≤ 5 TR)
| BSLCP07ATN03FAC017 | EQ-1056964 ¦ FANCOIL (≤ 5 TR) 017 [ - TCA-NT-15-TR - 0661/14] | HALL
| BSLCP07HAL18 | HALL | QUADRO GERAL DE BAIXA TENSÃO (≤ 20 DISJUNTORES)
| BSLCP07HAL18QGV077 | EQ-1056962 ¦ QUADRO GERAL DE BAIXA TENSÃO (≤ 20 DISJUNTORES) 077 | HALL
| BSLCP07HAL19 | HALL - SALA DE MAQUINAS | QUADRO GERAL DE BAIXA TENSÃO (≤ 20 DISJUNTORES)
| BSLCP07HAL19QGV078 | EQ-1056971 ¦ QUADRO GERAL DE BAIXA TENSÃO (≤ 20 DISJUNTORES) 078 | QUADRO GERAL DE BAIXA TENSÃO (≤ 20 DISJUNTORES)
| BSLCP08 | 8º ANDAR | ÁREA TÉCNICA
| BSLCP08ATN04 | ÁREA TÉCNICA | HALL
| BSLCP08HAL20 | HALL | QUADRO GERAL DE BAIXA TENSÃO (≤ 20 DISJUNTORES)
| BSLCP08HAL20QGV079 | EQ-1056965 ¦ QUADRO GERAL DE BAIXA TENSÃO (≤ 20 DISJUNTORES) 079 | QUADRO GERAL DE BAIXA TENSÃO (≤ 20 DISJUNTORES)
| BSLCP09 | 9º ANDAR | ÁREA TÉCNICA
| BSLCP09ATN05 | ÁREA TÉCNICA | HALL
| BSLCP09HAL21 | HALL | QUADRO GERAL DE BAIXA TENSÃO (≤ 20 DISJUNTORES)
| BSLCP09HAL21QGV080 | EQ-1056972 ¦ QUADRO GERAL DE BAIXA TENSÃO (≤ 20 DISJUNTORES) 080 | QUADRO GERAL DE BAIXA TENSÃO (≤ 20 DISJUNTORES)
| BSLCP10 | 10º ANDAR | ÁREA TÉCNICA
| BSLCP10ATN06 | ÁREA TÉCNICA | HALL
| BSLCP10ATN07 | ÁREA TÉCNICA | ÁREA TÉCNICA
| BSLCP10HAL01 | HALL | QUADRO GERAL DE BAIXA TENSÃO (≤ 20 DISJUNTORES)
| BSLCP10HAL01QGV081 | EQ-1056981 ¦ QUADRO GERAL DE BAIXA TENSÃO (≤ 20 DISJUNTORES) 081 | HALL
| BSLCP10HAL02 | HALL - SALA BRIGADA | ANDAR
| BSLCP11 | 11º ANDAR | HALL
| BSLCP11HAL03 | HALL | HALL
| BSLCP11HAL04 | HALL - SALAO PROXIMO A PILASTRA | QUADRO GERAL DE BAIXA TENSÃO (≤ 20 DISJUNTORES)
| BSLCP11HAL04QGV083 | EQ-1056992 ¦ QUADRO GERAL DE BAIXA TENSÃO (≤ 20 DISJUNTORES) 083 | SHAFT
| BSLCP11SFT01 | SHAFT | QUADRO GERAL DE BAIXA TENSÃO (≤ 20 DISJUNTORES)
| BSLCP11SFT01QGV082 | EQ-1056987 ¦ QUADRO GERAL DE BAIXA TENSÃO (≤ 20 DISJUNTORES) 082 | QUADRO GERAL DE BAIXA TENSÃO (≤ 20 DISJUNTORES)
| BSLCP12 | 12º ANDAR | ÁREA TÉCNICA
| BSLCP12ATN08 | ÁREA TÉCNICA - SALA DOS ELEVADORES | QUADRO GERAL DE BAIXA TENSÃO (≤ 20 DISJUNTORES)
| BSLCP12ATN08QGV084 | EQ-1056997 ¦ QUADRO GERAL DE BAIXA TENSÃO (≤ 20 DISJUNTORES) 084 | QUADRO GERAL DE BAIXA TENSÃO (≤ 20 DISJUNTORES)
| BSLCP12ATN08QGV085 | EQ-1056999 ¦ QUADRO GERAL DE BAIXA TENSÃO (≤ 20 DISJUNTORES) 085 | QUADRO GERAL DE BAIXA TENSÃO (≤ 20 DISJUNTORES)
| BSLCP12ATN09 | ÁREA TÉCNICA - SALA DAS TORRES | TORRE DE RESFRIAMENTO EM FIBRA (≤ 250 TR)
| BSLCP12ATN09TRA004 | EQ-1057001 ¦ TORRE DE RESFRIAMENTO EM FIBRA (≤ 250 TR) 004 | TORRE DE RESFRIAMENTO EM FIBRA (≤ 250 TR)
| BSLCP12ATN09TRA005 | EQ-1057003 ¦ TORRE DE RESFRIAMENTO EM FIBRA (≤ 250 TR) 005 | TORRE DE RESFRIAMENTO EM FIBRA (≤ 250 TR)
| BSLCP12ATN09TRA006 | EQ-1057004 ¦ TORRE DE RESFRIAMENTO EM FIBRA (≤ 250 TR) 006 | TORRE DE RESFRIAMENTO EM FIBRA (≤ 250 TR)
| BSLCP12ATN09TRA007 | EQ-1056996 ¦ TORRE DE RESFRIAMENTO EM FIBRA (≤ 250 TR) 007 | TORRE DE RESFRIAMENTO EM FIBRA (≤ 250 TR)
| BSLCP12ATN10 | ÁREA TÉCNICA - CAG | BOMBA ELÉTRICA ÁGUA FRIA/AR CONDICIONADO (≤ 10 CV)
| BSLCP12ATN10BFA020 | EQ-1057029 ¦ BOMBA ELÉTRICA ÁGUA FRIA/AR CONDICIONADO (≤ 10 CV) 020 | BOMBA ELÉTRICA ÁGUA FRIA/AR CONDICIONADO (≤ 10 CV)
| BSLCP12ATN10BFA021 | EQ-1057028 ¦ BOMBA ELÉTRICA ÁGUA FRIA/AR CONDICIONADO (≤ 10 CV) 021 | BOMBA ELÉTRICA ÁGUA FRIA/AR CONDICIONADO (≤ 10 CV)
| BSLCP12ATN10BFA022 | EQ-1057033 ¦ BOMBA ELÉTRICA ÁGUA FRIA/AR CONDICIONADO (≤ 10 CV) 022 | BOMBA ELÉTRICA ÁGUA FRIA/AR CONDICIONADO (≤ 10 CV)
| BSLCP12ATN10BFA023 | EQ-1057034 ¦ BOMBA ELÉTRICA ÁGUA FRIA/AR CONDICIONADO (≤ 10 CV) 023 | BOMBA ELÉTRICA ÁGUA FRIA/AR CONDICIONADO (≤ 10 CV)
| BSLCP12ATN10BFA024 | EQ-1057035 ¦ BOMBA ELÉTRICA ÁGUA FRIA/AR CONDICIONADO (≤ 10 CV) 024 | BOMBA ELÉTRICA ÁGUA FRIA/AR CONDICIONADO (≤ 10 CV)
| BSLCP12ATN10BFA025 | EQ-1057039 ¦ BOMBA ELÉTRICA ÁGUA FRIA/AR CONDICIONADO (≤ 10 CV) 025 | BOMBA ELÉTRICA ÁGUA FRIA/AR CONDICIONADO (≤ 10 CV)
| BSLCP12ATN10BFA026 | EQ-1057036 ¦ BOMBA ELÉTRICA ÁGUA FRIA/AR CONDICIONADO (≤ 10 CV) 026 | BOMBA ELÉTRICA ÁGUA FRIA/AR CONDICIONADO (≤ 10 CV)
| BSLCP12ATN10BFA027 | EQ-1057037 ¦ BOMBA ELÉTRICA ÁGUA FRIA/AR CONDICIONADO (≤ 10 CV) 027 | BOMBA ELÉTRICA ÁGUA FRIA/AR CONDICIONADO (≤ 10 CV)
| BSLCP12ATN10BFA028 | EQ-1066663 ¦ BOMBA ELÉTRICA ÁGUA FRIA/AR CONDICIONADO (≤ 10 CV) 028 | CHILLER A AR (≤ 100 TR)
| BSLCP12ATN10CHC003 | EQ-1057017 ¦ CHILLER A AR (≤ 100 TR) 003 [ - RA120 - -] | CHILLER A AR (≤ 100 TR)
| BSLCP12ATN10CHC004 | EQ-1057030 ¦ CHILLER A AR (≤ 100 TR) 004 [ - RA - 120 - -] | CHILLER A AR (≤ 100 TR)
| BSLCP12ATN10CHC005 | EQ-1057027 ¦ CHILLER A AR (≤ 100 TR) 005 [ - RA - 120 - COP GO 47681] | CHILLER A AR (≤ 100 TR)
| BSLCP12ATN10CHC006 | EQ-1057032 ¦ CHILLER A AR (≤ 100 TR) 006 [ - RA - 120 - COP GO 47381] | QUADRO GERAL DE BAIXA TENSÃO (≤ 20 DISJUNTORES)
| BSLCP12ATN10QGV086 | EQ-1057000 ¦ QUADRO GERAL DE BAIXA TENSÃO (≤ 20 DISJUNTORES) 086 | QUADRO GERAL DE BAIXA TENSÃO (≤ 20 DISJUNTORES)
| BSLCP12ATN10QGV087 | EQ-1057005 ¦ QUADRO GERAL DE BAIXA TENSÃO (≤ 20 DISJUNTORES) 087 | QUADRO GERAL DE BAIXA TENSÃO (≤ 20 DISJUNTORES)
| BSLCP12ATN10QGV088 | EQ-1057011 ¦ QUADRO GERAL DE BAIXA TENSÃO (≤ 20 DISJUNTORES) 088 | QUADRO GERAL DE BAIXA TENSÃO (≤ 20 DISJUNTORES)
| BSLCP12ATN10QGV089 | EQ-1057013 ¦ QUADRO GERAL DE BAIXA TENSÃO (≤ 20 DISJUNTORES) 089 | QUADRO GERAL DE BAIXA TENSÃO (≤ 20 DISJUNTORES)
| BSLCP12ATN10QGV090 | EQ-1057016 ¦ QUADRO GERAL DE BAIXA TENSÃO (≤ 20 DISJUNTORES) 090 | QUADRO GERAL DE BAIXA TENSÃO (≤ 20 DISJUNTORES)
| BSLCP12ATN11 | ÁREA TÉCNICA - BAC - CAG | BOMBA ELÉTRICA ÁGUA FRIA/AR CONDICIONADO (≤ 10 CV)
| BSLCP12ATN11BFA011 | EQ-1057002 ¦ BOMBA ELÉTRICA ÁGUA FRIA/AR CONDICIONADO (≤ 10 CV) 011 | BOMBA ELÉTRICA ÁGUA FRIA/AR CONDICIONADO (≤ 10 CV)
| BSLCP12ATN11BFA012 | EQ-1057008 ¦ BOMBA ELÉTRICA ÁGUA FRIA/AR CONDICIONADO (≤ 10 CV) 012 | BOMBA ELÉTRICA ÁGUA FRIA/AR CONDICIONADO (≤ 10 CV)
| BSLCP12ATN11BFA013 | EQ-1057009 ¦ BOMBA ELÉTRICA ÁGUA FRIA/AR CONDICIONADO (≤ 10 CV) 013 | BOMBA ELÉTRICA ÁGUA FRIA/AR CONDICIONADO (≤ 10 CV)
| BSLCP12ATN11BFA014 | EQ-1057012 ¦ BOMBA ELÉTRICA ÁGUA FRIA/AR CONDICIONADO (≤ 10 CV) 014 | BOMBA ELÉTRICA ÁGUA FRIA/AR CONDICIONADO (≤ 10 CV)
| BSLCP12ATN11BFA019 | EQ-1057026 ¦ BOMBA ELÉTRICA ÁGUA FRIA/AR CONDICIONADO (≤ 10 CV) 019 | BOMBA ELÉTRICA ÁGUA FRIA/AR CONDICIONADO (≤ 10 CV)
| BSLCP12ATN12 | ÁREA TÉCNICA - FANCOIL | FANCOIL (≤ 5 TR)
| BSLCP12ATN12FAC018 | EQ-1057006 ¦ FANCOIL (≤ 5 TR) 018 | FANCOIL (≤ 5 TR)
| BSLCP12ATN13 | ÁREA TÉCNICA - BAG - CAG | BOMBA ELÉTRICA ÁGUA FRIA/AR CONDICIONADO (≤ 10 CV)
| BSLCP12ATN13BFA015 | EQ-1057015 ¦ BOMBA ELÉTRICA ÁGUA FRIA/AR CONDICIONADO (≤ 10 CV) 015 | BOMBA ELÉTRICA ÁGUA FRIA/AR CONDICIONADO (≤ 10 CV)
| BSLCP12ATN13BFA016 | EQ-1057018 ¦ BOMBA ELÉTRICA ÁGUA FRIA/AR CONDICIONADO (≤ 10 CV) 016 | BOMBA ELÉTRICA ÁGUA FRIA/AR CONDICIONADO (≤ 10 CV)
| BSLCP12ATN13BFA017 | EQ-1057021 ¦ BOMBA ELÉTRICA ÁGUA FRIA/AR CONDICIONADO (≤ 10 CV) 017 | BOMBA ELÉTRICA ÁGUA FRIA/AR CONDICIONADO (≤ 10 CV)
| BSLCP12ATN14 | ÁREA TÉCNICA - BAG - CAG - RESERVA | BOMBA ELÉTRICA ÁGUA FRIA/AR CONDICIONADO (≤ 10 CV)
| BSLCP12ATN14BFA018 | EQ-1057024 ¦ BOMBA ELÉTRICA ÁGUA FRIA/AR CONDICIONADO (≤ 10 CV) 018 | BOMBA ELÉTRICA ÁGUA FRIA/AR CONDICIONADO (≤ 10 CV)
| BSLCP12ATN15 | ÁREA TÉCNICA | ELEVADORES
| BSLCP12ATN15ELE007 | EQ-1057019 ¦ ELEVADORES 007 | ELEVADORES
| BSLCP12ATN15ELE008 | EQ-1057022 ¦ ELEVADORES 008 | ELEVADORES
| BSLCP12ATN15ELE009 | EQ-1057023 ¦ ELEVADORES 009 | ELEVADORES
| BSLCP12ATN15ELE010 | EQ-1057025 ¦ ELEVADORES 010 | ELEVADORES
| BSLCP12ATN15PRC003 | EQ-1057014 ¦ SPDA (PARA-RAIOS) ACIMA DE 24 DESCIDAS 003 | HALL
| BSLCP12HAL05 | HALL | QUADRO GERAL DE BAIXA TENSÃO (≤ 20 DISJUNTORES)
| BSLCP12HAL05QGV091 | EQ-1056998 ¦ QUADRO GERAL DE BAIXA TENSÃO (≤ 20 DISJUNTORES) 091 | QUADRO GERAL DE BAIXA TENSÃO (≤ 20 DISJUNTORES)
| BSLCPS1 | 1º SUBSOLO | ÁREA TÉCNICA
| BSLCPS1ATN16 | ÁREA TÉCNICA - CASA DE MAQUINA EXAUSTOR | QUADRO GERAL DE BAIXA TENSÃO (≤ 20 DISJUNTORES)
| BSLCPS1ATN16QGV092 | EQ-1066670 ¦ QUADRO GERAL DE BAIXA TENSÃO (≤ 20 DISJUNTORES) 092 | QUADRO GERAL DE BAIXA TENSÃO (≤ 20 DISJUNTORES)
| BSLCPS1ATN17 | ÁREA TÉCNICA - QGBT | QUADRO GERAL DE BAIXA TENSÃO (≤ 20 DISJUNTORES)
| BSLCPS1ATN17QGV093 | EQ-1066674 ¦ QUADRO GERAL DE BAIXA TENSÃO (≤ 20 DISJUNTORES) 093 | QUADRO GERAL DE BAIXA TENSÃO (≤ 20 DISJUNTORES)
| BSLCPS1ATN17QGV094 | EQ-1066676 ¦ QUADRO GERAL DE BAIXA TENSÃO (≤ 20 DISJUNTORES) 094 | QUADRO GERAL DE BAIXA TENSÃO (≤ 20 DISJUNTORES)
| BSLCPS1ATN17QGV095 | EQ-1066677 ¦ QUADRO GERAL DE BAIXA TENSÃO (≤ 20 DISJUNTORES) 095 | QUADRO GERAL DE BAIXA TENSÃO (≤ 20 DISJUNTORES)
| BSLCPS1ATN17QGV096 | EQ-1066678 ¦ QUADRO GERAL DE BAIXA TENSÃO (≤ 20 DISJUNTORES) 096 | QUADRO GERAL DE BAIXA TENSÃO (≤ 20 DISJUNTORES)
| BSLCPS1ATN17QGV097 | EQ-1066688 ¦ QUADRO GERAL DE BAIXA TENSÃO (≤ 20 DISJUNTORES) 097 | QUADRO GERAL DE BAIXA TENSÃO (≤ 20 DISJUNTORES)
| BSLCPS1ATN17QGV098 | EQ-1066690 ¦ QUADRO GERAL DE BAIXA TENSÃO (≤ 20 DISJUNTORES) 098 | QUADRO GERAL DE BAIXA TENSÃO (≤ 20 DISJUNTORES)
| BSLCPS1ATN18 | ÁREA TÉCNICA - SALA DO EXAUSTOR | QUADRO GERAL DE BAIXA TENSÃO (≤ 20 DISJUNTORES)
| BSLCPS1ATN18QGV099 | EQ-1066691 ¦ QUADRO GERAL DE BAIXA TENSÃO (≤ 20 DISJUNTORES) 099 | VENTILADOR EXAUSTOR - GERADOR / TURBINA / AMBIENTE TÉCNICO
| BSLCPS1ATN18VTG001 | EQ-1066689 ¦ VENTILADOR EXAUSTOR - GERADOR / TURBINA / AMBIENTE TÉCNICO 001 [ - BSS-55-C3-L - 7561] | VENTILADOR EXAUSTOR - GERADOR / TURBINA / AMBIENTE TÉCNICO
| BSLCPS1ATN18VTG002 | EQ-1066692 ¦ VENTILADOR EXAUSTOR - GERADOR / TURBINA / AMBIENTE TÉCNICO 002 | HALL
| BSLCPS1HAL06 | HALL | QUADRO GERAL DE BAIXA TENSÃO (≤ 20 DISJUNTORES)
| BSLCPS1HAL06QGV100 | EQ-1066673 ¦ QUADRO GERAL DE BAIXA TENSÃO (≤ 20 DISJUNTORES) 100 | QUADRO GERAL DE BAIXA TENSÃO (≤ 20 DISJUNTORES)
| BSLCPS2 | 2º SUBSOLO | ÁREA TÉCNICA
| BSLCPS2ATN19 | ÁREA TÉCNICA - CASA DE MAQUINA EXAUSTOR | QUADRO GERAL DE BAIXA TENSÃO (≤ 20 DISJUNTORES)
| BSLCPS2ATN19QGV101 | EQ-1066695 ¦ QUADRO GERAL DE BAIXA TENSÃO (≤ 20 DISJUNTORES) 101 | QUADRO GERAL DE BAIXA TENSÃO (≤ 20 DISJUNTORES)
| BSLCPS2ATN20 | ÁREA TÉCNICA - SALA DO EXAUSTOR | VENTILADOR EXAUSTOR - GERADOR / TURBINA / AMBIENTE TÉCNICO
| BSLCPS2ATN20VTG003 | EQ-1066680 ¦ VENTILADOR EXAUSTOR - GERADOR / TURBINA / AMBIENTE TÉCNICO 003 [ - BSS-55-C3-L - 7561] | VENTILADOR EXAUSTOR - GERADOR / TURBINA / AMBIENTE TÉCNICO
| BSLCPS2ATN20VTG004 | EQ-1066682 ¦ VENTILADOR EXAUSTOR - GERADOR / TURBINA / AMBIENTE TÉCNICO 004 | HALL
| BSLCPS2HAL09 | HALL | HALL
| BSLCPS2HAL10 | HALL - DEPOSITO | QUADRO GERAL DE BAIXA TENSÃO (≤ 20 DISJUNTORES)
| BSLCPS2HAL10QGV102 | EQ-1066698 ¦ QUADRO GERAL DE BAIXA TENSÃO (≤ 20 DISJUNTORES) 102 | HALL
| BSLCPS2HAL11 | HALL - HALL | QUADRO GERAL DE BAIXA TENSÃO (≤ 20 DISJUNTORES)
| BSLCPS2HAL11QGV103 | EQ-1066679 ¦ QUADRO GERAL DE BAIXA TENSÃO (≤ 20 DISJUNTORES) 103 | QUADRO GERAL DE BAIXA TENSÃO (≤ 20 DISJUNTORES)
| BSLCPS3 | 3º SUBSOLO | ÁREA TÉCNICA
| BSLCPS3ATN21 | ÁREA TÉCNICA - BOMBA DE AGUA PLUVIAL | QUADRO GERAL DE BAIXA TENSÃO (≤ 20 DISJUNTORES)
| BSLCPS3ATN21QGV104 | EQ-1066706 ¦ QUADRO GERAL DE BAIXA TENSÃO (≤ 20 DISJUNTORES) 104 | QUADRO GERAL DE BAIXA TENSÃO (≤ 20 DISJUNTORES)
| BSLCPS3ATN22 | ÁREA TÉCNICA - BOMBA DE ESGOTO 1 | QUADRO GERAL DE BAIXA TENSÃO (≤ 20 DISJUNTORES)
| BSLCPS3ATN22QGV105 | EQ-1066708 ¦ QUADRO GERAL DE BAIXA TENSÃO (≤ 20 DISJUNTORES) 105 | QUADRO GERAL DE BAIXA TENSÃO (≤ 20 DISJUNTORES)
| BSLCPS3ATN23 | ÁREA TÉCNICA - BOMBA DE ESGOTO 2 | QUADRO GERAL DE BAIXA TENSÃO (≤ 20 DISJUNTORES)
| BSLCPS3ATN23QGV106 | EQ-1066700 ¦ QUADRO GERAL DE BAIXA TENSÃO (≤ 20 DISJUNTORES) 106 | QUADRO GERAL DE BAIXA TENSÃO (≤ 20 DISJUNTORES)
| BSLCPS3ATN24 | ÁREA TÉCNICA - CASA DE BOMBA 1 | BOMBA ELÉTRICA ÁGUA FRIA/AR CONDICIONADO (≤ 10 CV)
| BSLCPS3ATN24BFA029 | EQ-1066699 ¦ BOMBA ELÉTRICA ÁGUA FRIA/AR CONDICIONADO (≤ 10 CV) 029 | BOMBA ELÉTRICA ÁGUA FRIA/AR CONDICIONADO (≤ 10 CV)
| BSLCPS3ATN24BFA030 | EQ-1066704 ¦ BOMBA ELÉTRICA ÁGUA FRIA/AR CONDICIONADO (≤ 10 CV) 030 | BOMBA ELÉTRICA ÁGUA FRIA/AR CONDICIONADO (≤ 10 CV)
| BSLCPS3ATN24BFA031 | EQ-1066709 ¦ BOMBA ELÉTRICA ÁGUA FRIA/AR CONDICIONADO (≤ 10 CV) 031 | MOTOBOMBA DE INCÊNDIO JOCKEY
| BSLCPS3ATN24MBJ002 | EQ-1066710 ¦ MOTOBOMBA DE INCÊNDIO JOCKEY 002 | MOTOBOMBA DE INCÊNDIO JOCKEY
| BSLCPS3ATN25 | ÁREA TÉCNICA - CASA DE BOMBA 2 | BOMBA ELÉTRICA ÁGUA FRIA/AR CONDICIONADO (≤ 10 CV)
| BSLCPS3ATN25BFA032 | EQ-1066713 ¦ BOMBA ELÉTRICA ÁGUA FRIA/AR CONDICIONADO (≤ 10 CV) 032 | BOMBA ELÉTRICA ÁGUA FRIA/AR CONDICIONADO (≤ 10 CV)
| BSLCPS3ATN25BFA033 | EQ-1066721 ¦ BOMBA ELÉTRICA ÁGUA FRIA/AR CONDICIONADO (≤ 10 CV) 033 | BOMBA ELÉTRICA ÁGUA FRIA/AR CONDICIONADO (≤ 10 CV)
| BSLCPS3ATN25BFA034 | EQ-1066723 ¦ BOMBA ELÉTRICA ÁGUA FRIA/AR CONDICIONADO (≤ 10 CV) 034 | BOMBA ELÉTRICA ÁGUA FRIA/AR CONDICIONADO (≤ 10 CV)
| BSLCPS3ATN25BFA035 | EQ-1066725 ¦ BOMBA ELÉTRICA ÁGUA FRIA/AR CONDICIONADO (≤ 10 CV) 035 | MOTOBOMBA DE INCÊNDIO JOCKEY
| BSLCPS3ATN25MBJ003 | EQ-1066726 ¦ MOTOBOMBA DE INCÊNDIO JOCKEY 003 [ - B132 M2 - 107] | MOTOBOMBA DE INCÊNDIO JOCKEY
| BSLCPS3ATN25MBJ004 | EQ-1066729 ¦ MOTOBOMBA DE INCÊNDIO JOCKEY 004 | MOTOBOMBA DE INCÊNDIO JOCKEY
| BSLCPS3ATN26 | ÁREA TÉCNICA - CASA DE MAQUINA EXAUSTOR | QUADRO GERAL DE BAIXA TENSÃO (≤ 20 DISJUNTORES)
| BSLCPS3ATN26QGV107 | EQ-1066715 ¦ QUADRO GERAL DE BAIXA TENSÃO (≤ 20 DISJUNTORES) 107 | VENTILADOR EXAUSTOR - GERADOR / TURBINA / AMBIENTE TÉCNICO
| BSLCPS3ATN26VTG005 | EQ-1066719 ¦ VENTILADOR EXAUSTOR - GERADOR / TURBINA / AMBIENTE TÉCNICO 005 [ - BSS-55-C3-L - 7561] | VENTILADOR EXAUSTOR - GERADOR / TURBINA / AMBIENTE TÉCNICO
| BSLCPS3ATN26VTG006 | EQ-1066724 ¦ VENTILADOR EXAUSTOR - GERADOR / TURBINA / AMBIENTE TÉCNICO 006 | VENTILADOR EXAUSTOR - GERADOR / TURBINA / AMBIENTE TÉCNICO
| BSLCPS3ATN27 | ÁREA TÉCNICA - QGLF | QUADRO GERAL DE BAIXA TENSÃO (≤ 20 DISJUNTORES)
| BSLCPS3ATN27QGV108 | EQ-1066717 ¦ QUADRO GERAL DE BAIXA TENSÃO (≤ 20 DISJUNTORES) 108 | QUADRO GERAL DE BAIXA TENSÃO (≤ 20 DISJUNTORES)
| BSLCPS3ATN28 | ÁREA TÉCNICA - SALA DO EXAUSTOR | ÁREA TÉCNICA
| BSLCPS3ATN29 | ÁREA TÉCNICA - FANCOIL | FANCOIL (≤ 5 TR)
| BSLCPS3ATN29FAC019 | EQ-1066730 ¦ FANCOIL (≤ 5 TR) 019 | FANCOIL (≤ 5 TR)
| BSLCPS3ATN30 | ÁREA TÉCNICA - BOMBA DE AGUA SERVIDA | ÁREA TÉCNICA
| BSLCPS3ATN31 | ÁREA TÉCNICA - BOMBA DE ESGOTO | BOMBA ELÉTRICA ÁGUA FRIA/AR CONDICIONADO (≤ 10 CV)
| BSLCPS3ATN31BFA036 | EQ-1066744 ¦ BOMBA ELÉTRICA ÁGUA FRIA/AR CONDICIONADO (≤ 10 CV) 036 | HALL
| BSLCPS3HAL14 | HALL | ANDAR
| BSLCPTE | TÉRREO | ÁREA TÉCNICA
| BSLCPTEATN32 | ÁREA TÉCNICA - SALA BDN | NO BREAK (≤ 30 KVA)
| BSLCPTEATN32NBA021 | EQ-1066831 ¦ NO BREAK (≤ 30 KVA) 021 [ - SS1500BBII - 301] | ESCRITORIO
| BSLCPTEECT10 | ESCRITORIO | ESCRITORIO
| BSLCPTEECT11 | ESCRITORIO - BDN | QUADRO GERAL DE BAIXA TENSÃO (≤ 20 DISJUNTORES)
| BSLCPTEECT11QGV109 | EQ-1066814 ¦ QUADRO GERAL DE BAIXA TENSÃO (≤ 20 DISJUNTORES) 109 | QUADRO GERAL DE BAIXA TENSÃO (≤ 20 DISJUNTORES)
| BSLCPTEECT11QGV110 | EQ-1066815 ¦ QUADRO GERAL DE BAIXA TENSÃO (≤ 20 DISJUNTORES) 110 | SPLIT NÃO DUTADO
| BSLCPTEECT11SPB070 | EQ-1066809 ¦ SPLIT NÃO DUTADO 070 | SPLIT NÃO DUTADO
| BSLCPTEECT11SPB071 | EQ-1066812 ¦ SPLIT NÃO DUTADO 071 | ESCRITORIO
| BSLCPTEECT12 | ESCRITORIO - RETAGUARDA | SPLIT NÃO DUTADO
| BSLCPTEECT12SPB072 | EQ-1066829 ¦ SPLIT NÃO DUTADO 072 | ESCRITORIO
| BSLCPTEECT13 | ESCRITORIO - SALA DA GERENCIA | SPLIT NÃO DUTADO
| BSLCPTEECT13SPB073 | EQ-1066845 ¦ SPLIT NÃO DUTADO 073 | ESCRITORIO
| BSLCPTEECT14 | ESCRITORIO - SALAO DA AGENCIA | SPLIT NÃO DUTADO
| BSLCPTEECT14SPB007 | EQ-1066851 ¦ SPLIT NÃO DUTADO 007 [ - - - -] | SPLIT NÃO DUTADO
| BSLCPTEECT14SPB008 | EQ-1066862 ¦ SPLIT NÃO DUTADO 008 [ - - - -] | SPLIT NÃO DUTADO
| BSLCPTEECT14SPB009 | EQ-1066865 ¦ SPLIT NÃO DUTADO 009 [ - - - -] | SPLIT NÃO DUTADO
| BSLCPTEECT14SPB010 | EQ-1066863 ¦ SPLIT NÃO DUTADO 010 [ - - - -] | SPLIT NÃO DUTADO
| BSLCPTEECT14SPB074 | EQ-1066852 ¦ SPLIT NÃO DUTADO 074 | SPLIT NÃO DUTADO
| BSLCPTEECT14SPB075 | EQ-1067813 ¦ SPLIT NÃO DUTADO 075 | SPLIT NÃO DUTADO
| BSLCPTEECT14SPB076 | EQ-1067823 ¦ SPLIT NÃO DUTADO 076 | SPLIT NÃO DUTADO
| BSLCPTEECT14SPB077 | EQ-1067826 ¦ SPLIT NÃO DUTADO 077 | HALL
| BSLCPTEHAL22 | HALL - BND | QUADRO DE LUZ E TOMADAS (≤ 50 CIRCUITOS)
| BSLCPTEHAL22QLC029 | EQ-1066820 ¦ QUADRO DE LUZ E TOMADAS (≤ 50 CIRCUITOS) 029 | HALL
| BSLCPTEHAL23 | HALL - QUADRO AR CONDICIONADO | QUADRO GERAL DE BAIXA TENSÃO (≤ 20 DISJUNTORES)
| BSLCPTEHAL23QGV111 | EQ-1066826 ¦ QUADRO GERAL DE BAIXA TENSÃO (≤ 20 DISJUNTORES) 111 | HALL
| BSLCPTEHAL24 | HALL | QUADRO GERAL DE BAIXA TENSÃO (≤ 20 DISJUNTORES)
| BSLCPTEHAL24QGV112 | EQ-1066838 ¦ QUADRO GERAL DE BAIXA TENSÃO (≤ 20 DISJUNTORES) 112 | QUADRO GERAL DE BAIXA TENSÃO (≤ 20 DISJUNTORES)
| BSLCPTEHAL24QGV113 | EQ-1066823 ¦ QUADRO GERAL DE BAIXA TENSÃO (≤ 20 DISJUNTORES) 113 | QUADRO GERAL DE BAIXA TENSÃO (≤ 20 DISJUNTORES)
| BSLCPTEHAL24QGV114 | EQ-1066828 ¦ QUADRO GERAL DE BAIXA TENSÃO (≤ 20 DISJUNTORES) 114 | SALA TÉCNICA
| BSLCPTESAT01 | SALA TÉCNICA | CORTINA DE AR
| BSLCPTESAT01CDA001 | EQ-1066733 ¦ CORTINA DE AR 001 | SHAFT
| BSLCPTESFT02 | SHAFT | NO BREAK (≤ 30 KVA)
| BSLCPTESFT02NBA022 | EQ-1066844 ¦ NO BREAK (≤ 30 KVA) 022 [ - LASER PRIME SENOIDAL - 3075] | QUADRO GERAL DE BAIXA TENSÃO (≤ 20 DISJUNTORES)
| BSLCPTL | TELHADO | ÁREA TÉCNICA
| BSLCPTLATN33 | ÁREA TÉCNICA - LAJE ¦ COBERTURA | QUADRO GERAL DE BAIXA TENSÃO (≤ 20 DISJUNTORES)
| BSLCPTLATN33QGV118 | EQ-1067867 ¦ QUADRO GERAL DE BAIXA TENSÃO (≤ 20 DISJUNTORES) 118 | QUADRO GERAL DE BAIXA TENSÃO (≤ 20 DISJUNTORES)
| BSLCPTLATN34 | ÁREA TÉCNICA - LAJE ¦ COBERTURA ¦ CADA DE MAQUINAS | MOTOBOMBA DE INCÊNDIO JOCKEY
| BSLCPTLATN34MBJ005 | EQ-1067820 ¦ MOTOBOMBA DE INCÊNDIO JOCKEY 005 [ - 90 L 3607 ME. 4032 - 403] | MOTOBOMBA DE INCÊNDIO JOCKEY
| BSLCPTLATN34MBJ006 | EQ-1067822 ¦ MOTOBOMBA DE INCÊNDIO JOCKEY 006 [ - PE 90 L2-E599 - 310875] | MOTOBOMBA DE INCÊNDIO JOCKEY
| BSLCPTLATN34MBJ007 | EQ-1067833 ¦ MOTOBOMBA DE INCÊNDIO JOCKEY 007 [ - 30PD56 - LTED033] | MOTOBOMBA DE INCÊNDIO JOCKEY
| BSLCPTLATN34MBJ008 | EQ-1067842 ¦ MOTOBOMBA DE INCÊNDIO JOCKEY 008 [ - 56 1406 - 40322210021] | MOTOBOMBA DE INCÊNDIO JOCKEY
| BSLCPTLATN34MBJ009 | EQ-1067835 ¦ MOTOBOMBA DE INCÊNDIO JOCKEY 009 [ - B13282 - 207] | MOTOBOMBA DE INCÊNDIO JOCKEY
| BSLCPTLATN34MBJ010 | EQ-1067839 ¦ MOTOBOMBA DE INCÊNDIO JOCKEY 010 [ - B13282 - 207] | MOTOBOMBA DE INCÊNDIO JOCKEY
| BSLCPTLATN35 | ÁREA TÉCNICA - LAJE ¦ COBERTURA ¦ CADA DE MAQUINAS EMERGENCIA | QUADRO GERAL DE BAIXA TENSÃO (≤ 20 DISJUNTORES)
| BSLCPTLATN35QGV115 | EQ-1067846 ¦ QUADRO GERAL DE BAIXA TENSÃO (≤ 20 DISJUNTORES) 115 | QUADRO GERAL DE BAIXA TENSÃO (≤ 20 DISJUNTORES)
| BSLCPTLATN35QGV116 | EQ-1067849 ¦ QUADRO GERAL DE BAIXA TENSÃO (≤ 20 DISJUNTORES) 116 | QUADRO GERAL DE BAIXA TENSÃO (≤ 20 DISJUNTORES)
| BSLCPTLATN35QGV117 | EQ-1067855 ¦ QUADRO GERAL DE BAIXA TENSÃO (≤ 20 DISJUNTORES) 117 | QUADRO GERAL DE BAIXA TENSÃO (≤ 20 DISJUNTORES)
| BTJ | PREDIO BARRA DA TIJUCA | UNIDADE DE NEGÓCIO
| BTJCU | PREDIO BARRA DA TIJUCA | PRÉDIO / SITE
| BTJCU01 | 1º ANDAR | ANDAR
| BTJCU01ADM04 | ADMINISTRATIVO - PREVIDENCIA - SALA ADMINISTRATIVO BS | ADMINISTRATIVO
| BTJCU01ADM04SPB007 | EQ-1097971 ¦ SPLIT NÃO DUTADO 007 [ - KEFI36B2NC - 4281819] | SPLIT NÃO DUTADO
| BTJCU01CMQ08 | CASA DE MÁQUINAS - AGENCIA VAREJO - CASA DE MAQUINA 01 | CASA DE MÁQUINAS
| BTJCU01CMQ08QGV004 | EQ-1098012 ¦ QUADRO GERAL DE BAIXA TENSÃO (≤ 20 DISJUNTORES) 004 | QUADRO GERAL DE BAIXA TENSÃO (≤ 20 DISJUNTORES)
| BTJCU01CMQ09 | CASA DE MÁQUINAS - AGENCIA VAREJO - CASA DE MAQUINA 01 - CORPORATE 0113 | CASA DE MÁQUINAS
| BTJCU01CMQ09SCD001 | EQ-1097966 ¦ SELF CONTAINED A AR (< 30 TR) 001 [ - RVT150CXP - RVT1308 904921] | SELF CONTAINED A AR (< 30 TR)
| BTJCU01CMQ10 | CASA DE MÁQUINAS - AGENCIA VAREJO - CASA DE MAQUINA 01 - GERENCIA REGIONAL | CASA DE MÁQUINAS
| BTJCU01CMQ10SCD009 | EQ-1098018 ¦ SELF CONTAINED A AR (< 30 TR) 009 [ - RVT200CXP - RVT1307 903593] | SELF CONTAINED A AR (< 30 TR)
| BTJCU01CMQ11 | CASA DE MÁQUINAS - AGENCIA VAREJO - CASA DE MAQUINA 01-CORPORATE 0114 | CASA DE MÁQUINAS
| BTJCU01CMQ11SCD004 | EQ-1097981 ¦ SELF CONTAINED A AR (< 30 TR) 004 [ - RVT150CXP - RVT1308 904916] | SELF CONTAINED A AR (< 30 TR)
| BTJCU01CMQ12 | CASA DE MÁQUINAS - AGENCIA VAREJO - CASA DE MAQUINA 02 | CASA DE MÁQUINAS
| BTJCU01CMQ12QGV002 | EQ-1097998 ¦ QUADRO GERAL DE BAIXA TENSÃO (≤ 20 DISJUNTORES) 002 | QUADRO GERAL DE BAIXA TENSÃO (≤ 20 DISJUNTORES)
| BTJCU01CMQ12QLC001 | EQ-1098017 ¦ QUADRO DE LUZ E TOMADAS (≤ 50 CIRCUITOS) 001 | QUADRO DE LUZ E TOMADAS (≤ 50 CIRCUITOS)
| BTJCU01CMQ13 | CASA DE MÁQUINAS - AGENCIA VAREJO - CASA DE MAQUINA 02A | CASA DE MÁQUINAS
| BTJCU01CMQ13QGV003 | EQ-1098011 ¦ QUADRO GERAL DE BAIXA TENSÃO (≤ 20 DISJUNTORES) 003 | QUADRO GERAL DE BAIXA TENSÃO (≤ 20 DISJUNTORES)
| BTJCU01CMQ14 | CASA DE MÁQUINAS - AGENCIA VAREJO - CASA DE MAQUINA 02-AG: 1075 1°PISO SC-07 | CASA DE MÁQUINAS
| BTJCU01CMQ14SCD006 | EQ-1098014 ¦ SELF CONTAINED A AR (< 30 TR) 006 [ - RVT150CXP - RVT1308 904915] | SELF CONTAINED A AR (< 30 TR)
| BTJCU01CMQ15 | CASA DE MÁQUINAS - AGENCIA VAREJO - CASA DE MAQUINA 02-AG:1075 1°PISO SC-08 | CASA DE MÁQUINAS
| BTJCU01CMQ15SCD005 | EQ-1097975 ¦ SELF CONTAINED A AR (< 30 TR) 005 [ - RVT150CXP - RVT1308 904919] | SELF CONTAINED A AR (< 30 TR)
| BTJCU01CMQ16 | CASA DE MÁQUINAS - AGENCIA VAREJO - CASA DE MAQUINA 02B | CASA DE MÁQUINAS
| BTJCU01CMQ16SCD003 | EQ-1097973 ¦ SELF CONTAINED A AR (< 30 TR) 003 [ - RVT150CXP] | SELF CONTAINED A AR (< 30 TR)
| BTJCU01CMQ17 | CASA DE MÁQUINAS - AGENCIA VAREJO - CASA DE MAQUINA 02B-BRADESCO SEGURO 2°PISO SC-05 | CASA DE MÁQUINAS
| BTJCU01CMQ17SCD007 | EQ-1098006 ¦ SELF CONTAINED A AR (< 30 TR) 007 [ - RVT150CXP - RVT1308 904920] | SELF CONTAINED A AR (< 30 TR)
| BTJCU01CMQ18 | CASA DE MÁQUINAS - AGENCIA VAREJO - CASA DE MAQUINA 02-PRIME 1°PISO SC-03 | CASA DE MÁQUINAS
| BTJCU01CMQ18SCD002 | EQ-1098008 ¦ SELF CONTAINED A AR (< 30 TR) 002 [ - RVT200CXP - RVT1307 903589] | SELF CONTAINED A AR (< 30 TR)
| BTJCU01CMQ19 | CASA DE MÁQUINAS - AGENCIA VAREJO - CASA DE MAQUINA 02-SERVIDOR 1°PISO SC-04 | CASA DE MÁQUINAS
| BTJCU01CMQ19SCD008 | EQ-1097970 ¦ SELF CONTAINED A AR (< 30 TR) 008 [ - RVT200CXP - RVT1307 903580] | SELF CONTAINED A AR (< 30 TR)
| BTJCU01SAL01 | SALA - AGENCIA CORPORATE - SALA CORPORETE | SALA
| BTJCU01SAL01SPB002 | EQ-1097996 ¦ SPLIT NÃO DUTADO 002 [ - TSNC1825NW5] | SPLIT NÃO DUTADO
| BTJCU01SAL01SPB003 | EQ-1097974 ¦ SPLIT NÃO DUTADO 003 [ - 42MACB12S5 - 0420B17269318] | SPLIT NÃO DUTADO
| BTJCU01SAL01SPB004 | EQ-1097995 ¦ SPLIT NÃO DUTADO 004 [ - 42MACB12S5 - 5119B17095580] | SPLIT NÃO DUTADO
| BTJCU01SAL02 | SALA - AGENCIA CORPORATE - SALA LAN CORPORATE | SALA
| BTJCU01SAL02QGV001 | EQ-1098009 ¦ QUADRO GERAL DE BAIXA TENSÃO (≤ 20 DISJUNTORES) 001 | QUADRO GERAL DE BAIXA TENSÃO (≤ 20 DISJUNTORES)
| BTJCU01SAL02SPB001 | EQ-1097986 ¦ SPLIT NÃO DUTADO 001 [ - 42MAQA22S5] | SPLIT NÃO DUTADO
| BTJCU01SAL03 | SALA - PREVIDENCIA - SALA LAN BS | SALA
| BTJCU01SAL03QEA001 | EQ-1097983 ¦ QUADRO DE ENERGIA ESTABILIZADA - NOBREAK (≤ 50 CIRCUITOS) 001 | QUADRO DE ENERGIA ESTABILIZADA - NOBREAK (≤ 50 CIRCUITOS)
| BTJCU01SAL03SPB006 | EQ-1097993 ¦ SPLIT NÃO DUTADO 006 [ - 42MACA22S5] | SPLIT NÃO DUTADO
| BTJCU01SAL04 | SALA - REGIONAL VAREJO - SALA DE VAREJO SEGURO | SALA
| BTJCU01SAL04FCL001 | EQ-1097976 ¦ FANCOLETE 001 [ - MODEL2023 - XXXXERDSR 001] | FANCOLETE
| BTJCU01SAR01 | SALA DE REUNIÃO - AGENCIA CORPORATE - SALA DE REUNIÃO | SALA DE REUNIÃO
| BTJCU01SAR01SPB005 | EQ-1097997 ¦ SPLIT NÃO DUTADO 005 [ - RAP030D3S - RAP1011 844767] | SPLIT NÃO DUTADO
| BTJCU01SAR03 | SALA DE REUNIÃO - PREVIDENCIA - SALA DE REUNIÃO BS | SALA DE REUNIÃO
| BTJCU01SAR03SPB008 | EQ-1098000 ¦ SPLIT NÃO DUTADO 008 [ - KEFI36B2NC - 4281818] | SPLIT NÃO DUTADO
| BTJCU02 | 2º ANDAR | ANDAR
| BTJCU02CMQ20 | CASA DE MÁQUINAS - AGENCIA VAREJO - CASA DE MAQUINA CMI | CASA DE MÁQUINAS
| BTJCU02CMQ20QLC002 | EQ-1098021 ¦ QUADRO DE LUZ E TOMADAS (≤ 50 CIRCUITOS) 002 | QUADRO DE LUZ E TOMADAS (≤ 50 CIRCUITOS)
| BTJCU02SAL08 | SALA - AGENCIA VAREJO - SALA MAQ. ELEVADOR - COBERTURA | SALA
| BTJCU02SAL08QGV005 | EQ-1097977 ¦ QUADRO GERAL DE BAIXA TENSÃO (≤ 20 DISJUNTORES) 005 | QUADRO GERAL DE BAIXA TENSÃO (≤ 20 DISJUNTORES)
| BTJCUTE | TÉRREO | ANDAR
| BTJCUTECBM01 | CASA DE BOMBAS - TERCEIROS - CASA DE BOMBA | CASA DE BOMBAS
| BTJCUTECBM01BFB001 | EQ-1098025 ¦ BOMBA ELÉTRICA ÁGUA FRIA/AR CONDICIONADO (> 10 CV) 001 | BOMBA ELÉTRICA ÁGUA FRIA/AR CONDICIONADO (> 10 CV)
| BTJCUTECBM01BFB002 | EQ-1098023 ¦ BOMBA ELÉTRICA ÁGUA FRIA/AR CONDICIONADO (> 10 CV) 002 | BOMBA ELÉTRICA ÁGUA FRIA/AR CONDICIONADO (> 10 CV)
| BTJCUTECBM01QGV007 | EQ-1097984 ¦ QUADRO GERAL DE BAIXA TENSÃO (≤ 20 DISJUNTORES) 007 | QUADRO GERAL DE BAIXA TENSÃO (≤ 20 DISJUNTORES)
| BTJCUTECMQ22 | CASA DE MÁQUINAS - AGENCIA VAREJO - CASA DE MAQUINA 02 | CASA DE MÁQUINAS
| BTJCUTECMQ22QLC003 | EQ-1097972 ¦ QUADRO DE LUZ E TOMADAS (≤ 50 CIRCUITOS) 003 | QUADRO DE LUZ E TOMADAS (≤ 50 CIRCUITOS)
| BTJCUTECMQ23 | CASA DE MÁQUINAS - AGENCIA VAREJO - CASA DE MAQUINA CMI | CASA DE MÁQUINAS
| BTJCUTECMQ23BCG001 | EQ-1098019 ¦ BOMBA CENTRÍFUGA 001 | BOMBA CENTRÍFUGA
| BTJCUTECMQ24 | CASA DE MÁQUINAS - TERCEIROS - CASA DE MAQUINA 03 | CASA DE MÁQUINAS
| BTJCUTECMQ24QLC005 | EQ-1098020 ¦ QUADRO DE LUZ E TOMADAS (≤ 50 CIRCUITOS) 005 | QUADRO DE LUZ E TOMADAS (≤ 50 CIRCUITOS)
| BTJCUTECMQ25 | CASA DE MÁQUINAS - TERCEIROS - CASA DE MAQUINA CMI | CASA DE MÁQUINAS
| BTJCUTECMQ25BCG002 | EQ-1098024 ¦ BOMBA CENTRÍFUGA 002 | BOMBA CENTRÍFUGA
| BTJCUTEENT01 | HALL DE ENTRADA - AGENCIA VAREJO - HALL DA ENTRADA | HALL DE ENTRADA
| BTJCUTEENT01QGV006 | EQ-1098001 ¦ QUADRO GERAL DE BAIXA TENSÃO (≤ 20 DISJUNTORES) 006 | QUADRO GERAL DE BAIXA TENSÃO (≤ 20 DISJUNTORES)
| BTJCUTESAL09 | SALA - TERCEIROS - SALA AO LADO DA CASA DE BOMBA AGUA POTÁVEL | SALA
| BTJCUTESAL09QLC004 | EQ-1098016 ¦ QUADRO DE LUZ E TOMADAS (≤ 50 CIRCUITOS) 004 | QUADRO DE LUZ E TOMADAS (≤ 50 CIRCUITOS)
| CAE | PREDIO CAEMI - RJ | UNIDADE DE NEGÓCIO
| CAECO | PREDIO CAEMI - RJ | PRÉDIO / SITE
| CAECO06 | 6º ANDAR | ANDAR
| CAECO06ACC01 | AREA DE CIRCULAÇÃO | AREA DE CIRCULAÇÃO
| CAECO06ACC01HID001 | HIDRANTE 001 | HIDRANTE
| CAECO06ADM01 | ADMINISTRATIVO - CAMBIO | ADMINISTRATIVO
| CAECO06ADM01SPB001 | SPLIT NÃO DUTADO 001 | SPLIT NÃO DUTADO
| CAECO06ADM01SPB002 | SPLIT NÃO DUTADO 002 | SPLIT NÃO DUTADO
| CAECO06ADM02 | ADMINISTRATIVO - CORPORATE | ADMINISTRATIVO
| CAECO06ADM02SPB003 | SPLIT NÃO DUTADO 003 | SPLIT NÃO DUTADO
| CAECO06ADM03 | ADMINISTRATIVO - REGIONAL | ADMINISTRATIVO
| CAECO06ADM03CTC001 | CATRACA 001 | CATRACA
| CAECO06CMQ02 | CASA DE MÁQUINAS - CPD B | CASA DE MÁQUINAS
| CAECO06CMQ02QGV001 | QUADRO GERAL DE BAIXA TENSÃO (≤ 20 DISJUNTORES) 001 | QUADRO GERAL DE BAIXA TENSÃO (≤ 20 DISJUNTORES)
| CAECO06CMQ02QGV002 | QUADRO GERAL DE BAIXA TENSÃO (≤ 20 DISJUNTORES) 002 | QUADRO GERAL DE BAIXA TENSÃO (≤ 20 DISJUNTORES)
| CAECO06COP01 | COPA | COPA
| CAECO06COP01BBP001 | BEBEDOURO PRESSÃO (TORRE, PURIFICADOR) 001 | BEBEDOURO PRESSÃO (TORRE, PURIFICADOR)
| CAECO06COP01BBP002 | BEBEDOURO PRESSÃO (TORRE, PURIFICADOR) 002 | BEBEDOURO PRESSÃO (TORRE, PURIFICADOR)
| CAECO06COP01BBP003 | BEBEDOURO PRESSÃO (TORRE, PURIFICADOR) 003 | BEBEDOURO PRESSÃO (TORRE, PURIFICADOR)
| CAECO06COP01BBP004 | BEBEDOURO PRESSÃO (TORRE, PURIFICADOR) 004 | BEBEDOURO PRESSÃO (TORRE, PURIFICADOR)
| CAECO06HAL01 | HALL | HALL
| CAECO06HAL01CTC002 | CATRACA 002 | CATRACA
| CAECO06HAL01CTC003 | CATRACA 003 | CATRACA
| CAECO06HAL01CTC004 | CATRACA 004 | CATRACA
| CAECO06HAL01CTC005 | CATRACA 005 | CATRACA
| CAECO06HAL01CTC006 | CATRACA 006 | CATRACA
| CAECO06HAL01CTC007 | CATRACA 007 | CATRACA
| CAECO06SAR04 | SALA DE REUNIÃO - 4 | SALA DE REUNIÃO
| CAECO06SAR04SPB004 | SPLIT NÃO DUTADO 004 | SPLIT NÃO DUTADO
| CAECO06SAR04SPB005 | SPLIT NÃO DUTADO 005 | SPLIT NÃO DUTADO
| CAECO06SAR04SPB006 | SPLIT NÃO DUTADO 006 | SPLIT NÃO DUTADO
| CAECO06SFT01 | SHAFT - CPD A | SHAFT
| CAECO06SFT01QGV003 | QUADRO GERAL DE BAIXA TENSÃO (≤ 20 DISJUNTORES) 003 | QUADRO GERAL DE BAIXA TENSÃO (≤ 20 DISJUNTORES)
| CAECO06SFT01SPB007 | SPLIT NÃO DUTADO 007 | SPLIT NÃO DUTADO
| CAECO06SFT01SPB008 | SPLIT NÃO DUTADO 008 | SPLIT NÃO DUTADO
| CAECO06SFT01SPB009 | SPLIT NÃO DUTADO 009 | SPLIT NÃO DUTADO
| CAECO06SFT02 | SHAFT - CPD B | SHAFT
| CAECO06SFT02SPB010 | SPLIT NÃO DUTADO 010 | SPLIT NÃO DUTADO
| CAECO06SFT03 | SHAFT - NOBREAK | SHAFT
| CAECO06SFT03BBN001 | BANCO DE BATERIAS - NOBREAK 001 | BANCO DE BATERIAS - NOBREAK
| CAECO06SFT03BBN002 | BANCO DE BATERIAS - NOBREAK 002 | BANCO DE BATERIAS - NOBREAK
| CAECO06SFT03NBA001 | NO BREAK (≤ 30 KVA) 001 | NO BREAK (≤ 30 KVA)
| CAECO06SFT03NBA002 | NO BREAK (≤ 30 KVA) 002 | NO BREAK (≤ 30 KVA)
| CAECO06SFT03QEA001 | QUADRO DE ENERGIA ESTABILIZADA - NOBREAK (≤ 50 CIRCUITOS) 001 | QUADRO DE ENERGIA ESTABILIZADA - NOBREAK (≤ 50 CIRCUITOS)
| CAECO06SFT03QGV004 | QUADRO GERAL DE BAIXA TENSÃO (≤ 20 DISJUNTORES) 004 | QUADRO GERAL DE BAIXA TENSÃO (≤ 20 DISJUNTORES)
| CAECO06SFT03QGV005 | QUADRO GERAL DE BAIXA TENSÃO (≤ 20 DISJUNTORES) 005 | QUADRO GERAL DE BAIXA TENSÃO (≤ 20 DISJUNTORES)
| CAECO06SFT03QGV006 | QUADRO GERAL DE BAIXA TENSÃO (≤ 20 DISJUNTORES) 006 | QUADRO GERAL DE BAIXA TENSÃO (≤ 20 DISJUNTORES)
| CAECO06SFT03SPB011 | SPLIT NÃO DUTADO 011 | SPLIT NÃO DUTADO
| CAECO06SFT03SPB012 | SPLIT NÃO DUTADO 012 | SPLIT NÃO DUTADO
| CAECO06SFT03TRS001 | TRANSFORMADOR 001 | TRANSFORMADOR
| CAECO06SFT03TRS002 | TRANSFORMADOR 002 | TRANSFORMADOR
| CAECOCO | COBERTURA | ANDAR
| CAECOCOSFT01 | SHAFT | SHAFT
| CAECOCOSFT01PRC001 | SPDA (PARA-RAIOS) ACIMA DE 24 DESCIDAS 001 | SPDA (PARA-RAIOS) ACIMA DE 24 DESCIDAS
| CAECOTE | TÉRREO | ANDAR
| CAECOTESAL01 | SALA - TOP TIER | SALA
| CAECOTESAL01ELE001 | ELEVADORES 001 | ELEVADORES
| CAECOTESAL01ELE002 | ELEVADORES 002 | ELEVADORES
| CAECOTESAL01ELE003 | ELEVADORES 003 | ELEVADORES
| CAECOTESAL01ELE004 | ELEVADORES 004 | ELEVADORES
| CAECOTESAL01ELE005 | ELEVADORES 005 | ELEVADORES
| CAECOTESAL01ELE006 | ELEVADORES 006 | ELEVADORES
| CAECOTESAL01ELE007 | ELEVADORES 007 | ELEVADORES
| CAECOTESAL01ELE008 | ELEVADORES 008 | ELEVADORES
| CAP | PREDIO CAMPINAS SP | UNIDADE DE NEGÓCIO
| CAPCN | PREDIO CAMPINAS SP | PRÉDIO / SITE
| CAPCN01 | 1º ANDAR | ANDAR
| CAPCN01AGN01 | AGENCIA - BRADESCO PRIME - RETAGUARDA | AGENCIA
| CAPCN01AGN01SPB232 | EQ-1059344 ¦ SPLIT NÃO DUTADO 232 [ - 30KCA009515MC - 0510B77755] | SPLIT NÃO DUTADO
| CAPCN01AGN01SPB233 | EQ-1059346 ¦ SPLIT NÃO DUTADO 233 [ - 30KCA009515MC - 0510B77754] | SPLIT NÃO DUTADO
| CAPCN01AGN01SPB234 | EQ-1059332 ¦ SPLIT NÃO DUTADO 234 [ - 30KCA009515MC - 0510B77753] | SPLIT NÃO DUTADO
| CAPCN01AGN02 | AGENCIA - BRADESCO PRIME - AGENCIA | AGENCIA
| CAPCN01AGN02SPB081 | EQ-1059415 ¦ SPLIT NÃO DUTADO 081 | SPLIT NÃO DUTADO
| CAPCN01AGN02SPB235 | EQ-1059334 ¦ SPLIT NÃO DUTADO 235 [ - 30KCA009515MC - 0510B77752] | SPLIT NÃO DUTADO
| CAPCN01AGN02SPB236 | EQ-1059340 ¦ SPLIT NÃO DUTADO 236 [ - 30KCA009515MC - 0510B77750] | SPLIT NÃO DUTADO
| CAPCN01AGN02SPB237 | EQ-1059348 ¦ SPLIT NÃO DUTADO 237 [ - AMQ512KNQDCH -] | SPLIT NÃO DUTADO
| CAPCN01AGN03 | AGENCIA - BRADESCO PRIME - SALA TECNICA | AGENCIA
| CAPCN01AGN03NBA023 | EQ-1059383 ¦ NO BREAK (≤ 30 KVA) 023 [ - MANAGER NET4+1500 -] | NO BREAK (≤ 30 KVA)
| CAPCN01AGN03NBA024 | EQ-1059395 ¦ NO BREAK (≤ 30 KVA) 024 [ - CP-TEN1680AIA -] | NO BREAK (≤ 30 KVA)
| CAPCN01AGN03QGV119 | EQ-1059405 ¦ QUADRO GERAL DE BAIXA TENSÃO (≤ 20 DISJUNTORES) 119 | QUADRO GERAL DE BAIXA TENSÃO (≤ 20 DISJUNTORES)
| CAPCN01AGN03SPB079 | EQ-1059411 ¦ SPLIT NÃO DUTADO 079 | SPLIT NÃO DUTADO
| CAPCN01AGN03SPB238 | EQ-1059363 ¦ SPLIT NÃO DUTADO 238 [ - 30KCA009515MC - 0510B77757] | SPLIT NÃO DUTADO
| CAPCN01AGN04 | AGENCIA - BRADESCO PRIME - SALA REUNIÃO B1 | AGENCIA
| CAPCN01AGN04SPB239 | EQ-1059365 ¦ SPLIT NÃO DUTADO 239 [ - 30KCA009515MC - 0510B77756] | SPLIT NÃO DUTADO
| CAPCN01AGN05 | AGENCIA - BRADESCO PRIME - | AGENCIA
| CAPCN01AGN06 | AGENCIA - BRADESCO PRIME - ACESSORIA | AGENCIA
| CAPCN01AGN06SPB078 | EQ-1059425 ¦ SPLIT NÃO DUTADO 078 | SPLIT NÃO DUTADO
| CAPCN01AGN07 | AGENCIA - BRADESCO PRIME - DIRETORIA | AGENCIA
| CAPCN01AGN07SPB080 | EQ-1059410 ¦ SPLIT NÃO DUTADO 080 | SPLIT NÃO DUTADO
| CAPCN01AGN08 | AGENCIA - PRIME | AGENCIA
| CAPCN01AGN09 | AGENCIA - CARTÕES / GERÊNCIA / CAIXAS | AGENCIA
| CAPCN01CMQ01 | CASA DE MÁQUINAS - LADO B | CASA DE MÁQUINAS
| CAPCN01CMQ01FAC020 | EQ-1059404 ¦ FANCOIL (≤ 5 TR) 020 [ - 40RP024 6H8E730DIMIV-096 - AD 01726-62] | FANCOIL (≤ 5 TR)
| CAPCN01CMQ01QGV124 | EQ-1059388 ¦ QUADRO GERAL DE BAIXA TENSÃO (≤ 20 DISJUNTORES) 124 | QUADRO GERAL DE BAIXA TENSÃO (≤ 20 DISJUNTORES)
| CAPCN01CMQ02 | CASA DE MÁQUINAS - LADO A | CASA DE MÁQUINAS
| CAPCN01CMQ02FAC021 | EQ-1059426 ¦ FANCOIL (≤ 5 TR) 021 [ - 40RP024 3H14E730DIMIV-108 - AD 01726-61] | FANCOIL (≤ 5 TR)
| CAPCN01CMQ02QGV123 | EQ-1059387 ¦ QUADRO GERAL DE BAIXA TENSÃO (≤ 20 DISJUNTORES) 123 | QUADRO GERAL DE BAIXA TENSÃO (≤ 20 DISJUNTORES)
| CAPCN01COP01 | COPA - LADO A | COPA
| CAPCN01COP03 | COPA | COPA
| CAPCN01ETC01 | ESTACIONAMENTO - B | ESTACIONAMENTO
| CAPCN01ETC01QGV132 | EQ-1059402 ¦ QUADRO GERAL DE BAIXA TENSÃO (≤ 20 DISJUNTORES) 132 | QUADRO GERAL DE BAIXA TENSÃO (≤ 20 DISJUNTORES)
| CAPCN01ETC01QGV133 | EQ-1059409 ¦ QUADRO GERAL DE BAIXA TENSÃO (≤ 20 DISJUNTORES) 133 | QUADRO GERAL DE BAIXA TENSÃO (≤ 20 DISJUNTORES)
| CAPCN01HAL01 | HALL - RECEPÇÃO | HALL
| CAPCN01SAL01 | SALA - TERCEIROS | SALA
| CAPCN01SAL02 | SALA - DESCANÇO | SALA
| CAPCN01SAL02SPB243 | EQ-1059371 ¦ SPLIT NÃO DUTADO 243 [ - 30KCA009515MC -] | SPLIT NÃO DUTADO
| CAPCN01SAL03 | SALA - TESOURARIA | SALA
| CAPCN01SAL03SPB242 | EQ-1059364 ¦ SPLIT NÃO DUTADO 242 [ - 30KCA009515MC -] | SPLIT NÃO DUTADO
| CAPCN01SAL11 | SALA - GERAL | SALA
| CAPCN01SAL35 | SALA - TESOURARIA | SALA
| CAPCN01SAL36 | SALA - OCIOSA | SALA
| CAPCN01SAT01 | SALA TÉCNICA - SALA FANCOIL | SALA TÉCNICA
| CAPCN01SAT01NBA025 | EQ-1059385 ¦ NO BREAK (≤ 30 KVA) 025 [ - T E N -] | NO BREAK (≤ 30 KVA)
| CAPCN01SAT01QGV129 | EQ-1059351 ¦ QUADRO GERAL DE BAIXA TENSÃO (≤ 20 DISJUNTORES) 129 | QUADRO GERAL DE BAIXA TENSÃO (≤ 20 DISJUNTORES)
| CAPCN01SAT01QGV130 | EQ-1059356 ¦ QUADRO GERAL DE BAIXA TENSÃO (≤ 20 DISJUNTORES) 130 | QUADRO GERAL DE BAIXA TENSÃO (≤ 20 DISJUNTORES)
| CAPCN01SAT01QGV131 | EQ-1059403 ¦ QUADRO GERAL DE BAIXA TENSÃO (≤ 20 DISJUNTORES) 131 | QUADRO GERAL DE BAIXA TENSÃO (≤ 20 DISJUNTORES)
| CAPCN01SAT01SPB241 | EQ-1059398 ¦ SPLIT NÃO DUTADO 241 [ - 30KCA009515MC - 0510B77759] | SPLIT NÃO DUTADO
| CAPCN01SAT02 | SALA TÉCNICA - STC | SALA TÉCNICA
| CAPCN01SAT03 | SALA TÉCNICA - SALA PABX | SALA TÉCNICA
| CAPCN01SAT03QGV120 | EQ-1059369 ¦ QUADRO GERAL DE BAIXA TENSÃO (≤ 20 DISJUNTORES) 120 | QUADRO GERAL DE BAIXA TENSÃO (≤ 20 DISJUNTORES)
| CAPCN01SAT03QTL011 | EQ-1059399 ¦ QUADRO DE TELEFONIA 011 | QUADRO DE TELEFONIA
| CAPCN01SAT03SPB240 | EQ-1059367 ¦ SPLIT NÃO DUTADO 240 [ - 30KCA009515MC - 0510B77760] | SPLIT NÃO DUTADO
| CAPCN01SFT01 | SHAFT - LADO B | SHAFT
| CAPCN01SFT01QGV121 | EQ-1059412 ¦ QUADRO GERAL DE BAIXA TENSÃO (≤ 20 DISJUNTORES) 121 | QUADRO GERAL DE BAIXA TENSÃO (≤ 20 DISJUNTORES)
| CAPCN01SFT01QGV122 | EQ-1059418 ¦ QUADRO GERAL DE BAIXA TENSÃO (≤ 20 DISJUNTORES) 122 | QUADRO GERAL DE BAIXA TENSÃO (≤ 20 DISJUNTORES)
| CAPCN01SFT01QGV128 | EQ-1059419 ¦ QUADRO GERAL DE BAIXA TENSÃO (≤ 20 DISJUNTORES) 128 | QUADRO GERAL DE BAIXA TENSÃO (≤ 20 DISJUNTORES)
| CAPCN01SFT02 | SHAFT - LADO A | SHAFT
| CAPCN01SFT02QGV125 | EQ-1059389 ¦ QUADRO GERAL DE BAIXA TENSÃO (≤ 20 DISJUNTORES) 125 | QUADRO GERAL DE BAIXA TENSÃO (≤ 20 DISJUNTORES)
| CAPCN01SFT02QGV126 | EQ-1059396 ¦ QUADRO GERAL DE BAIXA TENSÃO (≤ 20 DISJUNTORES) 126 | QUADRO GERAL DE BAIXA TENSÃO (≤ 20 DISJUNTORES)
| CAPCN01SFT02QGV127 | EQ-1059400 ¦ QUADRO GERAL DE BAIXA TENSÃO (≤ 20 DISJUNTORES) 127 | QUADRO GERAL DE BAIXA TENSÃO (≤ 20 DISJUNTORES)
| CAPCN02 | 2º ANDAR | ANDAR
| CAPCN02ATN01 | ÁREA TÉCNICA - DATA CENTER DIRETORIA | ÁREA TÉCNICA
| CAPCN02ATN01NBA027 | EQ-1059895 ¦ NO BREAK (≤ 30 KVA) 027 [ - TB RACK 2 KVA -] | NO BREAK (≤ 30 KVA)
| CAPCN02ATN01SPB082 | EQ-1059891 ¦ SPLIT NÃO DUTADO 082 | SPLIT NÃO DUTADO
| CAPCN02AUT01 | AUDITORIO - DIRETORIA | AUDITORIO
| CAPCN02CMQ03 | CASA DE MÁQUINAS - LADO A | CASA DE MÁQUINAS
| CAPCN02CMQ03FAC022 | EQ-1059900 ¦ FANCOIL (≤ 5 TR) 022 [ - 40RP024 3H14E730DIMIV-108 - AD 01726-60] | FANCOIL (≤ 5 TR)
| CAPCN02CMQ03QGV134 | EQ-1059421 ¦ QUADRO GERAL DE BAIXA TENSÃO (≤ 20 DISJUNTORES) 134 | QUADRO GERAL DE BAIXA TENSÃO (≤ 20 DISJUNTORES)
| CAPCN02CMQ03QGV137 | EQ-1059427 ¦ QUADRO GERAL DE BAIXA TENSÃO (≤ 20 DISJUNTORES) 137 | QUADRO GERAL DE BAIXA TENSÃO (≤ 20 DISJUNTORES)
| CAPCN02CMQ03QGV138 | EQ-1059432 ¦ QUADRO GERAL DE BAIXA TENSÃO (≤ 20 DISJUNTORES) 138 | QUADRO GERAL DE BAIXA TENSÃO (≤ 20 DISJUNTORES)
| CAPCN02CMQ03QGV139 | EQ-1059437 ¦ QUADRO GERAL DE BAIXA TENSÃO (≤ 20 DISJUNTORES) 139 | QUADRO GERAL DE BAIXA TENSÃO (≤ 20 DISJUNTORES)
| CAPCN02CMQ03SPB245 | EQ-1059941 ¦ SPLIT NÃO DUTADO 245 [ - 38CCM048535MC -] | SPLIT NÃO DUTADO
| CAPCN02CMQ04 | CASA DE MÁQUINAS - LADO B | CASA DE MÁQUINAS
| CAPCN02CMQ04QGV135 | EQ-1059423 ¦ QUADRO GERAL DE BAIXA TENSÃO (≤ 20 DISJUNTORES) 135 | QUADRO GERAL DE BAIXA TENSÃO (≤ 20 DISJUNTORES)
| CAPCN02CMQ04QGV136 | EQ-1059435 ¦ QUADRO GERAL DE BAIXA TENSÃO (≤ 20 DISJUNTORES) 136 | QUADRO GERAL DE BAIXA TENSÃO (≤ 20 DISJUNTORES)
| CAPCN02COP02 | COPA - LADO A | COPA
| CAPCN02COP04 | COPA - LADO B | COPA
| CAPCN02COP05 | COPA | COPA
| CAPCN02DPT01 | DEPARTAMENTO - CAMBIO | DEPARTAMENTO
| CAPCN02DPT01SPB248 | EQ-1059924 ¦ SPLIT NÃO DUTADO 248 [ - 38CCM048535MC - 0315B15695070] | SPLIT NÃO DUTADO
| CAPCN02DPT01SPB250 | EQ-1059929 ¦ SPLIT NÃO DUTADO 250 [ - 38CCM048535MC - 0315B15695071] | SPLIT NÃO DUTADO
| CAPCN02HAL03 | HALL - RECEPÇÃO | HALL
| CAPCN02SAL04 | SALA - DIRETORIA REGIONAL INTERIOR 01 | SALA
| CAPCN02SAL04QGV140 | EQ-1059879 ¦ QUADRO GERAL DE BAIXA TENSÃO (≤ 20 DISJUNTORES) 140 | QUADRO GERAL DE BAIXA TENSÃO (≤ 20 DISJUNTORES)
| CAPCN02SAL04SPB089 | EQ-1059936 ¦ SPLIT NÃO DUTADO 089 | SPLIT NÃO DUTADO
| CAPCN02SAL05 | SALA - DRC | SALA
| CAPCN02SAL05NBA028 | EQ-1059882 ¦ NO BREAK (≤ 30 KVA) 028 [ - CP-TEN1680AIA -] | NO BREAK (≤ 30 KVA)
| CAPCN02SAL06 | SALA - GESTORES REGIONAIS | SALA
| CAPCN02SAL06SPB249 | EQ-1059921 ¦ SPLIT NÃO DUTADO 249 [ - AMQ512KNQDCH -] | SPLIT NÃO DUTADO
| CAPCN02SAL07 | SALA - GERÊNCIA CAMPINAS REGIONAL LESTE | SALA
| CAPCN02SAL07QGV142 | EQ-1059896 ¦ QUADRO GERAL DE BAIXA TENSÃO (≤ 20 DISJUNTORES) 142 | QUADRO GERAL DE BAIXA TENSÃO (≤ 20 DISJUNTORES)
| CAPCN02SAL07SPB083 | EQ-1059901 ¦ SPLIT NÃO DUTADO 083 | SPLIT NÃO DUTADO
| CAPCN02SAL07SPB087 | EQ-1059917 ¦ SPLIT NÃO DUTADO 087 | SPLIT NÃO DUTADO
| CAPCN02SAL08 | SALA - GERÊNCIA CAMPINAS REGIONAL NORTE | SALA
| CAPCN02SAL08SPB091 | EQ-1059955 ¦ SPLIT NÃO DUTADO 091 | SPLIT NÃO DUTADO
| CAPCN02SAL08SPB246 | EQ-1059886 ¦ SPLIT NÃO DUTADO 246 [ - 38KCO18S5 - 3214B13789473] | SPLIT NÃO DUTADO
| CAPCN02SAL09 | SALA - GERÊNCIA CAMPINAS REGIONAL OESTE | SALA
| CAPCN02SAL09SPB084 | EQ-1059909 ¦ SPLIT NÃO DUTADO 084 | SPLIT NÃO DUTADO
| CAPCN02SAL09SPB085 | EQ-1059911 ¦ SPLIT NÃO DUTADO 085 | SPLIT NÃO DUTADO
| CAPCN02SAL10 | SALA - GESTORES DIRETORIA REGIONAL | SALA
| CAPCN02SAL10SPB086 | EQ-1059914 ¦ SPLIT NÃO DUTADO 086 | SPLIT NÃO DUTADO
| CAPCN02SAL14 | SALA - GERÊNCIAS REGIONAIS / ASSESSORES | SALA
| CAPCN02SAL15 | SALA - CAMBIO | SALA
| CAPCN02SAL16 | SALA - GERAL | SALA
| CAPCN02SAL17 | SALA - REGIONAL VAREJO - DIRETORIA | SALA
| CAPCN02SAR01 | SALA DE REUNIÃO - DEP. CAMBIO | SALA DE REUNIÃO
| CAPCN02SAR01SPB247 | EQ-1059898 ¦ SPLIT NÃO DUTADO 247 [ - 38CCM048535MC - 0315B15695069] | SPLIT NÃO DUTADO
| CAPCN02SAR02 | SALA DE REUNIÃO - DIRETORIA REGIONAL | SALA DE REUNIÃO
| CAPCN02SAR02SPB088 | EQ-1059920 ¦ SPLIT NÃO DUTADO 088 | SPLIT NÃO DUTADO
| CAPCN02SAR02SPB090 | EQ-1059944 ¦ SPLIT NÃO DUTADO 090 | SPLIT NÃO DUTADO
| CAPCN02SAT04 | SALA TÉCNICA - DEP. CAMBIO | SALA TÉCNICA
| CAPCN02SAT04NBA026 | EQ-1059420 ¦ NO BREAK (≤ 30 KVA) 026 [ - TOP-24125 -] | NO BREAK (≤ 30 KVA)
| CAPCN02SAT04SPB244 | EQ-1059428 ¦ SPLIT NÃO DUTADO 244 [ - 38CCM048535MC - 0315B15695057] | SPLIT NÃO DUTADO
| CAPCN02SAT05 | SALA TÉCNICA - SALA FANCOIL | SALA TÉCNICA
| CAPCN02SFT15 | SHAFT - ELETRICA A | SHAFT
| CAPCN02SFT15QGV141 | EQ-1059887 ¦ QUADRO GERAL DE BAIXA TENSÃO (≤ 20 DISJUNTORES) 141 | QUADRO GERAL DE BAIXA TENSÃO (≤ 20 DISJUNTORES)
| CAPCN02SFT16 | SHAFT - ELETRICA B | SHAFT
| CAPCN02SFT16QGV143 | EQ-1059890 ¦ QUADRO GERAL DE BAIXA TENSÃO (≤ 20 DISJUNTORES) 143 | QUADRO GERAL DE BAIXA TENSÃO (≤ 20 DISJUNTORES)
| CAPCN03 | 3º ANDAR | ANDAR
| CAPCN03AGN10 | AGENCIA - BRADESCO EXCLUSIVE | AGENCIA
| CAPCN03AGN11 | AGENCIA - BRADESCO CORPORATE | AGENCIA
| CAPCN03AGN11SPB253 | EQ-1060028 ¦ SPLIT NÃO DUTADO 253 [ - 38KCO18S5 - 3214B13789465] | SPLIT NÃO DUTADO
| CAPCN03AGN12 | AGENCIA - BRADESCO EMPRESAS | AGENCIA
| CAPCN03AGN12FCL008 | EQ-1060033 ¦ FANCOLETE 008 | FANCOLETE
| CAPCN03AGN12FCL010 | EQ-1060056 ¦ FANCOLETE 010 | FANCOLETE
| CAPCN03AGN12QGV155 | EQ-1059973 ¦ QUADRO GERAL DE BAIXA TENSÃO (≤ 20 DISJUNTORES) 155 | QUADRO GERAL DE BAIXA TENSÃO (≤ 20 DISJUNTORES)
| CAPCN03ALM01 | ALMOXARIFADO - PROXXI | ALMOXARIFADO
| CAPCN03ALM01FCL005 | EQ-1060021 ¦ FANCOLETE 005 | FANCOLETE
| CAPCN03ALM01FCL006 | EQ-1060025 ¦ FANCOLETE 006 | FANCOLETE
| CAPCN03ALM01FCL007 | EQ-1060031 ¦ FANCOLETE 007 | FANCOLETE
| CAPCN03ALM01NBA031 | EQ-1060017 ¦ NO BREAK (≤ 30 KVA) 031 [ - TB-3000-MIZ 3 KVA -] | NO BREAK (≤ 30 KVA)
| CAPCN03ALM01QGV156 | EQ-1059989 ¦ QUADRO GERAL DE BAIXA TENSÃO (≤ 20 DISJUNTORES) 156 | QUADRO GERAL DE BAIXA TENSÃO (≤ 20 DISJUNTORES)
| CAPCN03ALM01QGV157 | EQ-1060001 ¦ QUADRO GERAL DE BAIXA TENSÃO (≤ 20 DISJUNTORES) 157 | QUADRO GERAL DE BAIXA TENSÃO (≤ 20 DISJUNTORES)
| CAPCN03ATN02 | ÁREA TÉCNICA - DATA CENTER BRADESCO EMPRESA | ÁREA TÉCNICA
| CAPCN03ATN02FCL001 | EQ-1059942 ¦ FANCOLETE 001 | FANCOLETE
| CAPCN03ATN02NBA029 | EQ-1060016 ¦ NO BREAK (≤ 30 KVA) 029 [ - MANAGER NET4+1500 1,5 KVA -] | NO BREAK (≤ 30 KVA)
| CAPCN03ATN02QGV148 | EQ-1060061 ¦ QUADRO GERAL DE BAIXA TENSÃO (≤ 20 DISJUNTORES) 148 | QUADRO GERAL DE BAIXA TENSÃO (≤ 20 DISJUNTORES)
| CAPCN03ATN02SPB251 | EQ-1060027 ¦ SPLIT NÃO DUTADO 251 [ - 38KCO18S5 - 3214B13789466] | SPLIT NÃO DUTADO
| CAPCN03CMQ05 | CASA DE MÁQUINAS - LADO B | CASA DE MÁQUINAS
| CAPCN03CMQ05FAC023 | EQ-1059967 ¦ FANCOIL (≤ 5 TR) 023 [ - 40RP024 6H8E730DIMIV-096 -] | FANCOIL (≤ 5 TR)
| CAPCN03CMQ05FAC025 | EQ-1060040 ¦ FANCOIL (≤ 5 TR) 025 [ - 40RP024 3H14E730DIMIV-108 - A-I 01726] | FANCOIL (≤ 5 TR)
| CAPCN03CMQ05QGV146 | EQ-1059992 ¦ QUADRO GERAL DE BAIXA TENSÃO (≤ 20 DISJUNTORES) 146 | QUADRO GERAL DE BAIXA TENSÃO (≤ 20 DISJUNTORES)
| CAPCN03CMQ06 | CASA DE MÁQUINAS - LADO A | CASA DE MÁQUINAS
| CAPCN03CMQ06FAC024 | EQ-1059971 ¦ FANCOIL (≤ 5 TR) 024 [ - 40RP024 6H8E730DIMIV-096 - AD 01726-63] | FANCOIL (≤ 5 TR)
| CAPCN03CMQ06QGV147 | EQ-1059997 ¦ QUADRO GERAL DE BAIXA TENSÃO (≤ 20 DISJUNTORES) 147 | QUADRO GERAL DE BAIXA TENSÃO (≤ 20 DISJUNTORES)
| CAPCN03COP07 | COPA | COPA
| CAPCN03HAL05 | HALL - RECEPÇÃO | HALL
| CAPCN03LAB01 | LABORATÓRIO - PROXXI | LABORATÓRIO
| CAPCN03LAB01QGV152 | EQ-1059957 ¦ QUADRO GERAL DE BAIXA TENSÃO (≤ 20 DISJUNTORES) 152 | QUADRO GERAL DE BAIXA TENSÃO (≤ 20 DISJUNTORES)
| CAPCN03LAB01QGV153 | EQ-1059961 ¦ QUADRO GERAL DE BAIXA TENSÃO (≤ 20 DISJUNTORES) 153 | QUADRO GERAL DE BAIXA TENSÃO (≤ 20 DISJUNTORES)
| CAPCN03LAB01QGV154 | EQ-1059974 ¦ QUADRO GERAL DE BAIXA TENSÃO (≤ 20 DISJUNTORES) 154 | QUADRO GERAL DE BAIXA TENSÃO (≤ 20 DISJUNTORES)
| CAPCN03LAB01QGV159 | EQ-1060065 ¦ QUADRO GERAL DE BAIXA TENSÃO (≤ 20 DISJUNTORES) 159 | QUADRO GERAL DE BAIXA TENSÃO (≤ 20 DISJUNTORES)
| CAPCN03SAL13 | SALA - GERENCIA PROXXI | SALA
| CAPCN03SAL13FCL004 | EQ-1060005 ¦ FANCOLETE 004 | FANCOLETE
| CAPCN03SAL13FCL011 | EQ-1060052 ¦ FANCOLETE 011 | FANCOLETE
| CAPCN03SAL13FCL012 | EQ-1060059 ¦ FANCOLETE 012 | FANCOLETE
| CAPCN03SAL13QGV150 | EQ-1059949 ¦ QUADRO GERAL DE BAIXA TENSÃO (≤ 20 DISJUNTORES) 150 | QUADRO GERAL DE BAIXA TENSÃO (≤ 20 DISJUNTORES)
| CAPCN03SAL18 | SALA - JURIDICO | SALA
| CAPCN03SAL18FCL002 | EQ-1059954 ¦ FANCOLETE 002 | FANCOLETE
| CAPCN03SAL18FCL003 | EQ-1059930 ¦ FANCOLETE 003 | FANCOLETE
| CAPCN03SAL18FCL009 | EQ-1060049 ¦ FANCOLETE 009 | FANCOLETE
| CAPCN03SAL18QGV149 | EQ-1059945 ¦ QUADRO GERAL DE BAIXA TENSÃO (≤ 20 DISJUNTORES) 149 | QUADRO GERAL DE BAIXA TENSÃO (≤ 20 DISJUNTORES)
| CAPCN03SAL19 | SALA - GERAL | SALA
| CAPCN03SAL20 | SALA - PROXXI | SALA
| CAPCN03SAL20QGV158 | EQ-1060060 ¦ QUADRO GERAL DE BAIXA TENSÃO (≤ 20 DISJUNTORES) 158 | QUADRO GERAL DE BAIXA TENSÃO (≤ 20 DISJUNTORES)
| CAPCN03SAT06 | SALA TÉCNICA - STC | SALA TÉCNICA
| CAPCN03SAT06NBA030 | EQ-1060008 ¦ NO BREAK (≤ 30 KVA) 030 [ - TBL-8000 -] | NO BREAK (≤ 30 KVA)
| CAPCN03SAT06QGV151 | EQ-1059951 ¦ QUADRO GERAL DE BAIXA TENSÃO (≤ 20 DISJUNTORES) 151 | QUADRO GERAL DE BAIXA TENSÃO (≤ 20 DISJUNTORES)
| CAPCN03SAT06SPB252 | EQ-1060024 ¦ SPLIT NÃO DUTADO 252 [ - YKS24FCAG1 -] | SPLIT NÃO DUTADO
| CAPCN03SAT07 | SALA TÉCNICA - SALA FANCOIL | SALA TÉCNICA
| CAPCN03SFT03 | SHAFT - LADO A | SHAFT
| CAPCN03SFT03QGV144 | EQ-1059977 ¦ QUADRO GERAL DE BAIXA TENSÃO (≤ 20 DISJUNTORES) 144 | QUADRO GERAL DE BAIXA TENSÃO (≤ 20 DISJUNTORES)
| CAPCN03SFT04 | SHAFT - LADO B | SHAFT
| CAPCN03SFT04QGV145 | EQ-1059976 ¦ QUADRO GERAL DE BAIXA TENSÃO (≤ 20 DISJUNTORES) 145 | QUADRO GERAL DE BAIXA TENSÃO (≤ 20 DISJUNTORES)
| CAPCN04 | 4º ANDAR | ANDAR
| CAPCN04AUT01 | AUDITORIO - SALA DE CONTROLE UNIBRAD | AUDITORIO
| CAPCN04AUT01QGV166 | EQ-1060076 ¦ QUADRO GERAL DE BAIXA TENSÃO (≤ 20 DISJUNTORES) 166 | QUADRO GERAL DE BAIXA TENSÃO (≤ 20 DISJUNTORES)
| CAPCN04CMQ07 | CASA DE MÁQUINAS - LADO B | CASA DE MÁQUINAS
| CAPCN04CMQ07FAC027 | EQ-1060129 ¦ FANCOIL (≤ 5 TR) 027 [ - 40RP024 3H14E730DIMIV-108 - A-I 01725] | FANCOIL (≤ 5 TR)
| CAPCN04CMQ07QGV162 | EQ-1060071 ¦ QUADRO GERAL DE BAIXA TENSÃO (≤ 20 DISJUNTORES) 162 | QUADRO GERAL DE BAIXA TENSÃO (≤ 20 DISJUNTORES)
| CAPCN04CMQ08 | CASA DE MÁQUINAS - LADO A | CASA DE MÁQUINAS
| CAPCN04CMQ08FAC026 | EQ-1060113 ¦ FANCOIL (≤ 5 TR) 026 [ - 40RP024 6H8E730DIMIV-096 - AD 01726-64] | FANCOIL (≤ 5 TR)
| CAPCN04CMQ08QGV163 | EQ-1060074 ¦ QUADRO GERAL DE BAIXA TENSÃO (≤ 20 DISJUNTORES) 163 | QUADRO GERAL DE BAIXA TENSÃO (≤ 20 DISJUNTORES)
| CAPCN04CMQ08QGV165 | EQ-1060123 ¦ QUADRO GERAL DE BAIXA TENSÃO (≤ 20 DISJUNTORES) 165 | QUADRO GERAL DE BAIXA TENSÃO (≤ 20 DISJUNTORES)
| CAPCN04COP08 | COPA | COPA
| CAPCN04HAL06 | HALL - RECEPÇÃO | HALL
| CAPCN04SAL21 | SALA - GERAL | SALA
| CAPCN04SAL22 | SALA - DIRETORIA 04 | SALA
| CAPCN04SAL22SPB092 | EQ-1060080 ¦ SPLIT NÃO DUTADO 092 | SPLIT NÃO DUTADO
| CAPCN04SAL23 | SALA - UNIBRAD | SALA
| CAPCN04SAL24 | SALA - CRÉDITO IMOBILIARIO | SALA
| CAPCN04SAL24NBA032 | EQ-1060073 ¦ NO BREAK (≤ 30 KVA) 032 [ - UPS NEW MS -] | NO BREAK (≤ 30 KVA)
| CAPCN04SAL25 | SALA - DIRETORIA 02 | SALA
| CAPCN04SAL25SPB093 | EQ-1060110 ¦ SPLIT NÃO DUTADO 093 | SPLIT NÃO DUTADO
| CAPCN04SAL26 | SALA - DIRETORIA 05 | SALA
| CAPCN04SAL26SPB094 | EQ-1060120 ¦ SPLIT NÃO DUTADO 094 | SPLIT NÃO DUTADO
| CAPCN04SAL27 | SALA - DIRETORIA 03 | SALA
| CAPCN04SAL27SPB095 | EQ-1060097 ¦ SPLIT NÃO DUTADO 095 | SPLIT NÃO DUTADO
| CAPCN04SAL28 | SALA - DIRETORIA 01 | SALA
| CAPCN04SAL28SPB096 | EQ-1060102 ¦ SPLIT NÃO DUTADO 096 | SPLIT NÃO DUTADO
| CAPCN04SAT08 | SALA TÉCNICA - UNIBRAD | SALA TÉCNICA
| CAPCN04SAT08QGV164 | EQ-1060088 ¦ QUADRO GERAL DE BAIXA TENSÃO (≤ 20 DISJUNTORES) 164 | QUADRO GERAL DE BAIXA TENSÃO (≤ 20 DISJUNTORES)
| CAPCN04SAT08SPB254 | EQ-1060068 ¦ SPLIT NÃO DUTADO 254 [ - -] | SPLIT NÃO DUTADO
| CAPCN04SAT09 | SALA TÉCNICA - SALA FANCOIL | SALA TÉCNICA
| CAPCN04SFT05 | SHAFT - LADO B | SHAFT
| CAPCN04SFT05QGV160 | EQ-1060067 ¦ QUADRO GERAL DE BAIXA TENSÃO (≤ 20 DISJUNTORES) 160 | QUADRO GERAL DE BAIXA TENSÃO (≤ 20 DISJUNTORES)
| CAPCN04SFT06 | SHAFT - LADO A | SHAFT
| CAPCN04SFT06QGV161 | EQ-1060085 ¦ QUADRO GERAL DE BAIXA TENSÃO (≤ 20 DISJUNTORES) 161 | QUADRO GERAL DE BAIXA TENSÃO (≤ 20 DISJUNTORES)
| CAPCN05 | 5º ANDAR | ANDAR
| CAPCN05AGN13 | AGENCIA - SUPERINTENDENTE EXECUTIVO | AGENCIA
| CAPCN05AGN13SPB099 | EQ-1060126 ¦ SPLIT NÃO DUTADO 099 | SPLIT NÃO DUTADO
| CAPCN05AUT02 | AUDITORIO | AUDITORIO
| CAPCN05CMQ09 | CASA DE MÁQUINAS - LADO A | CASA DE MÁQUINAS
| CAPCN05CMQ09FAC028 | EQ-1060099 ¦ FANCOIL (≤ 5 TR) 028 [ - 40RP024 3H14E730DIMIV-108 - A-I 01724] | FANCOIL (≤ 5 TR)
| CAPCN05CMQ09QGV167 | EQ-1060081 ¦ QUADRO GERAL DE BAIXA TENSÃO (≤ 20 DISJUNTORES) 167 | QUADRO GERAL DE BAIXA TENSÃO (≤ 20 DISJUNTORES)
| CAPCN05CMQ10 | CASA DE MÁQUINAS - LADO B | CASA DE MÁQUINAS
| CAPCN05CMQ10FAC029 | EQ-1060109 ¦ FANCOIL (≤ 5 TR) 029 [ - 40RP024 6H8E730DIMIV-096 - AD 01726-65] | FANCOIL (≤ 5 TR)
| CAPCN05CMQ10QGV173 | EQ-1060139 ¦ QUADRO GERAL DE BAIXA TENSÃO (≤ 20 DISJUNTORES) 173 | QUADRO GERAL DE BAIXA TENSÃO (≤ 20 DISJUNTORES)
| CAPCN05COP09 | COPA - LADO A | COPA
| CAPCN05HAL07 | HALL - RECEPÇÃO | HALL
| CAPCN05SAL32 | SALA - GERAL | SALA
| CAPCN05SAL37 | SALA - GERAL | SALA
| CAPCN05SAT10 | SALA TÉCNICA - STC | SALA TÉCNICA
| CAPCN05SAT11 | SALA TÉCNICA - SUPEX | SALA TÉCNICA
| CAPCN05SAT11NBA033 | EQ-1060122 ¦ NO BREAK (≤ 30 KVA) 033 [ - -] | NO BREAK (≤ 30 KVA)
| CAPCN05SAT11QGV172 | EQ-1060130 ¦ QUADRO GERAL DE BAIXA TENSÃO (≤ 20 DISJUNTORES) 172 | QUADRO GERAL DE BAIXA TENSÃO (≤ 20 DISJUNTORES)
| CAPCN05SAT11SPB097 | EQ-1060121 ¦ SPLIT NÃO DUTADO 097 | SPLIT NÃO DUTADO
| CAPCN05SAT12 | SALA TÉCNICA - BRADESCO SEGUROS | SALA TÉCNICA
| CAPCN05SAT12NBA034 | EQ-1060135 ¦ NO BREAK (≤ 30 KVA) 034 [ - PLUS -] | NO BREAK (≤ 30 KVA)
| CAPCN05SAT12QGV170 | EQ-1060137 ¦ QUADRO GERAL DE BAIXA TENSÃO (≤ 20 DISJUNTORES) 170 | QUADRO GERAL DE BAIXA TENSÃO (≤ 20 DISJUNTORES)
| CAPCN05SAT12QGV171 | EQ-1060141 ¦ QUADRO GERAL DE BAIXA TENSÃO (≤ 20 DISJUNTORES) 171 | QUADRO GERAL DE BAIXA TENSÃO (≤ 20 DISJUNTORES)
| CAPCN05SAT12SPB098 | EQ-1060117 ¦ SPLIT NÃO DUTADO 098 | SPLIT NÃO DUTADO
| CAPCN05SFT07 | SHAFT - LADO B | SHAFT
| CAPCN05SFT07QGV168 | EQ-1060132 ¦ QUADRO GERAL DE BAIXA TENSÃO (≤ 20 DISJUNTORES) 168 | QUADRO GERAL DE BAIXA TENSÃO (≤ 20 DISJUNTORES)
| CAPCN05SFT08 | SHAFT - LADO A | SHAFT
| CAPCN05SFT08QGV169 | EQ-1060136 ¦ QUADRO GERAL DE BAIXA TENSÃO (≤ 20 DISJUNTORES) 169 | QUADRO GERAL DE BAIXA TENSÃO (≤ 20 DISJUNTORES)
| CAPCN06 | 6º ANDAR | ANDAR
| CAPCN06CMQ11 | CASA DE MÁQUINAS - LADO A | CASA DE MÁQUINAS
| CAPCN06CMQ11FAC030 | EQ-1073043 ¦ FANCOIL (≤ 5 TR) 030 [ - 40RP024 3H14E730DIMIV-108 - AD 01726-66] | FANCOIL (≤ 5 TR)
| CAPCN06CMQ11QGV177 | EQ-1073110 ¦ QUADRO GERAL DE BAIXA TENSÃO (≤ 20 DISJUNTORES) 177 | QUADRO GERAL DE BAIXA TENSÃO (≤ 20 DISJUNTORES)
| CAPCN06CMQ12 | CASA DE MÁQUINAS - LADO B | CASA DE MÁQUINAS
| CAPCN06CMQ13 | CASA DE MÁQUINAS - LADO A | CASA DE MÁQUINAS
| CAPCN06CMQ14 | CASA DE MÁQUINAS - LADO B | CASA DE MÁQUINAS
| CAPCN06CMQ14FAC031 | EQ-1073044 ¦ FANCOIL (≤ 5 TR) 031 [ - 40RP024 6H8E730DIMIV-096 - A-I 01723] | FANCOIL (≤ 5 TR)
| CAPCN06CMQ14QGV178 | EQ-1073112 ¦ QUADRO GERAL DE BAIXA TENSÃO (≤ 20 DISJUNTORES) 178 | QUADRO GERAL DE BAIXA TENSÃO (≤ 20 DISJUNTORES)
| CAPCN06HAL08 | HALL - RECEPÇÃO | HALL
| CAPCN06SAL33 | SALA - OCIOSA | SALA
| CAPCN06SAL38 | SALA - OCIOSA | SALA
| CAPCN06SAT13 | SALA TÉCNICA - LADO B | SALA TÉCNICA
| CAPCN06SAT13NBA035 | EQ-1073063 ¦ NO BREAK (≤ 30 KVA) 035 [ - SEN12 -] | NO BREAK (≤ 30 KVA)
| CAPCN06SAT13QGV174 | EQ-1073090 ¦ QUADRO GERAL DE BAIXA TENSÃO (≤ 20 DISJUNTORES) 174 | QUADRO GERAL DE BAIXA TENSÃO (≤ 20 DISJUNTORES)
| CAPCN06SAT13SPB100 | EQ-1073050 ¦ SPLIT NÃO DUTADO 100 | SPLIT NÃO DUTADO
| CAPCN06SAT14 | SALA TÉCNICA - DEPOSITO DE MOBILIARIO | SALA TÉCNICA
| CAPCN06SAT14QGV179 | EQ-1073113 ¦ QUADRO GERAL DE BAIXA TENSÃO (≤ 20 DISJUNTORES) 179 | QUADRO GERAL DE BAIXA TENSÃO (≤ 20 DISJUNTORES)
| CAPCN06SAT15 | SALA TÉCNICA - STC | SALA TÉCNICA
| CAPCN06SFT09 | SHAFT - LADO A | SHAFT
| CAPCN06SFT09QGV175 | EQ-1073100 ¦ QUADRO GERAL DE BAIXA TENSÃO (≤ 20 DISJUNTORES) 175 | QUADRO GERAL DE BAIXA TENSÃO (≤ 20 DISJUNTORES)
| CAPCN06SFT10 | SHAFT - LADO B | SHAFT
| CAPCN06SFT10QGV176 | EQ-1073096 ¦ QUADRO GERAL DE BAIXA TENSÃO (≤ 20 DISJUNTORES) 176 | QUADRO GERAL DE BAIXA TENSÃO (≤ 20 DISJUNTORES)
| CAPCN07 | 7º ANDAR | ANDAR
| CAPCN07SAL39 | SALA | SALA
| CAPCN07SAT16 | SALA TÉCNICA - CAG | SALA TÉCNICA
| CAPCN07SAT16BFA037 | EQ-1073023 ¦ BOMBA ELÉTRICA ÁGUA FRIA/AR CONDICIONADO (≤ 10 CV) 037 | BOMBA ELÉTRICA ÁGUA FRIA/AR CONDICIONADO (≤ 10 CV)
| CAPCN07SAT16BFA038 | EQ-1073028 ¦ BOMBA ELÉTRICA ÁGUA FRIA/AR CONDICIONADO (≤ 10 CV) 038 | BOMBA ELÉTRICA ÁGUA FRIA/AR CONDICIONADO (≤ 10 CV)
| CAPCN07SAT16BFA039 | EQ-1073032 ¦ BOMBA ELÉTRICA ÁGUA FRIA/AR CONDICIONADO (≤ 10 CV) 039 | BOMBA ELÉTRICA ÁGUA FRIA/AR CONDICIONADO (≤ 10 CV)
| CAPCN07SAT16BFA040 | EQ-1073031 ¦ BOMBA ELÉTRICA ÁGUA FRIA/AR CONDICIONADO (≤ 10 CV) 040 | BOMBA ELÉTRICA ÁGUA FRIA/AR CONDICIONADO (≤ 10 CV)
| CAPCN07SAT16BFA041 | EQ-1077989 ¦ BOMBA ELÉTRICA ÁGUA FRIA/AR CONDICIONADO (≤ 10 CV) 041 | BOMBA ELÉTRICA ÁGUA FRIA/AR CONDICIONADO (≤ 10 CV)
| CAPCN07SAT16BFA042 | EQ-1077990 ¦ BOMBA ELÉTRICA ÁGUA FRIA/AR CONDICIONADO (≤ 10 CV) 042 | BOMBA ELÉTRICA ÁGUA FRIA/AR CONDICIONADO (≤ 10 CV)
| CAPCN07SAT16BFA043 | EQ-1077998 ¦ BOMBA ELÉTRICA ÁGUA FRIA/AR CONDICIONADO (≤ 10 CV) 043 | BOMBA ELÉTRICA ÁGUA FRIA/AR CONDICIONADO (≤ 10 CV)
| CAPCN07SAT16BFA044 | EQ-1077996 ¦ BOMBA ELÉTRICA ÁGUA FRIA/AR CONDICIONADO (≤ 10 CV) 044 | BOMBA ELÉTRICA ÁGUA FRIA/AR CONDICIONADO (≤ 10 CV)
| CAPCN07SAT16CHA001 | EQ-1073037 ¦ CHILLER ÁGUA (≤ 100 TR) 001 [ - 30XWB200 - 1716B00327138] | CHILLER ÁGUA (≤ 100 TR)
| CAPCN07SAT16CHA002 | EQ-1073038 ¦ CHILLER ÁGUA (≤ 100 TR) 002 [ - 30XWB200 - 1716B00327137] | CHILLER ÁGUA (≤ 100 TR)
| CAPCN07SAT16QGV180 | EQ-1073087 ¦ QUADRO GERAL DE BAIXA TENSÃO (≤ 20 DISJUNTORES) 180 | QUADRO GERAL DE BAIXA TENSÃO (≤ 20 DISJUNTORES)
| CAPCN07SAT16QGV183 | EQ-1073116 ¦ QUADRO GERAL DE BAIXA TENSÃO (≤ 20 DISJUNTORES) 183 | QUADRO GERAL DE BAIXA TENSÃO (≤ 20 DISJUNTORES)
| CAPCN07SAT16QGV184 | EQ-1073115 ¦ QUADRO GERAL DE BAIXA TENSÃO (≤ 20 DISJUNTORES) 184 | QUADRO GERAL DE BAIXA TENSÃO (≤ 20 DISJUNTORES)
| CAPCN07SAT17 | SALA TÉCNICA - LADO A | SALA TÉCNICA
| CAPCN07SAT17QGV181 | EQ-1073102 ¦ QUADRO GERAL DE BAIXA TENSÃO (≤ 20 DISJUNTORES) 181 | QUADRO GERAL DE BAIXA TENSÃO (≤ 20 DISJUNTORES)
| CAPCN07SAT17TRA008 | EQ-1073052 ¦ TORRE DE RESFRIAMENTO EM FIBRA (≤ 250 TR) 008 [ - 502SG E/18459 - 753529523] | TORRE DE RESFRIAMENTO EM FIBRA (≤ 250 TR)
| CAPCN07SAT17TRA009 | EQ-1073054 ¦ TORRE DE RESFRIAMENTO EM FIBRA (≤ 250 TR) 009 [ - 502SG E/18459 - 753529522] | TORRE DE RESFRIAMENTO EM FIBRA (≤ 250 TR)
| CAPCN07SAT18 | SALA TÉCNICA - LADO B | SALA TÉCNICA
| CAPCN07SAT18QGV182 | EQ-1073107 ¦ QUADRO GERAL DE BAIXA TENSÃO (≤ 20 DISJUNTORES) 182 | QUADRO GERAL DE BAIXA TENSÃO (≤ 20 DISJUNTORES)
| CAPCN07SAT18TRA010 | EQ-1073056 ¦ TORRE DE RESFRIAMENTO EM FIBRA (≤ 250 TR) 010 [ - 502SG E/18459 - 753529521] | TORRE DE RESFRIAMENTO EM FIBRA (≤ 250 TR)
| CAPCN07SAT18TRA011 | EQ-1073058 ¦ TORRE DE RESFRIAMENTO EM FIBRA (≤ 250 TR) 011 [ - 502SG E/18459 - 753529524] | TORRE DE RESFRIAMENTO EM FIBRA (≤ 250 TR)
| CAPCN07SAT19 | SALA TÉCNICA - BARRILETE A | SALA TÉCNICA
| CAPCN07SAT20 | SALA TÉCNICA - BARRILETE B | SALA TÉCNICA
| CAPCN07SAT21 | SALA TÉCNICA - STC | SALA TÉCNICA
| CAPCN07SAT22 | SALA TÉCNICA - COB BARRILETE A | SALA TÉCNICA
| CAPCN07SAT23 | SALA TÉCNICA - COB BARRILETE B | SALA TÉCNICA
| CAPCN07SAT24 | SALA TÉCNICA - ESCRITORIO | SALA TÉCNICA
| CAPCNS1 | 1º SUBSOLO | ANDAR
| CAPCNS1CMQ15 | CASA DE MÁQUINAS - LADO B | CASA DE MÁQUINAS
| CAPCNS1CMQ15FAC032 | EQ-1073046 ¦ FANCOIL (≤ 5 TR) 032 [ - 40RP024 3H14E730DIMIV-108 -] | FANCOIL (≤ 5 TR)
| CAPCNS1ECT01 | ESCRITORIO - GERENCIAMENTO | ESCRITORIO
| CAPCNS1ECT01SPB101 | EQ-1073051 ¦ SPLIT NÃO DUTADO 101 | SPLIT NÃO DUTADO
| CAPCNS1ECT02 | ESCRITORIO - MANUTENÇÃO | ESCRITORIO
| CAPCNS1ECT02QGV188 | EQ-1073109 ¦ QUADRO GERAL DE BAIXA TENSÃO (≤ 20 DISJUNTORES) 188 | QUADRO GERAL DE BAIXA TENSÃO (≤ 20 DISJUNTORES)
| CAPCNS1ETC02 | ESTACIONAMENTO - B | ESTACIONAMENTO
| CAPCNS1ETC02QGV189 | EQ-1073121 ¦ QUADRO GERAL DE BAIXA TENSÃO (≤ 20 DISJUNTORES) 189 | QUADRO GERAL DE BAIXA TENSÃO (≤ 20 DISJUNTORES)
| CAPCNS1HAL02 | HALL - RECEPÇÃO | HALL
| CAPCNS1SAL30 | SALA - OCIOSA | SALA
| CAPCNS1SAT25 | SALA TÉCNICA - STC | SALA TÉCNICA
| CAPCNS1SFT11 | SHAFT - LADO A | SHAFT
| CAPCNS1SFT11QGV185 | EQ-1073123 ¦ QUADRO GERAL DE BAIXA TENSÃO (≤ 20 DISJUNTORES) 185 | QUADRO GERAL DE BAIXA TENSÃO (≤ 20 DISJUNTORES)
| CAPCNS1SFT12 | SHAFT - LADO B | SHAFT
| CAPCNS1SFT12QGV186 | EQ-1073127 ¦ QUADRO GERAL DE BAIXA TENSÃO (≤ 20 DISJUNTORES) 186 | QUADRO GERAL DE BAIXA TENSÃO (≤ 20 DISJUNTORES)
| CAPCNS1SFT12QGV187 | EQ-1073095 ¦ QUADRO GERAL DE BAIXA TENSÃO (≤ 20 DISJUNTORES) 187 | QUADRO GERAL DE BAIXA TENSÃO (≤ 20 DISJUNTORES)
| CAPCNS2 | 2º SUBSOLO | ANDAR
| CAPCNS2COP06 | COPA | COPA
| CAPCNS2DEP01 | DEPÓSITO - AREIA | DEPÓSITO
| CAPCNS2DEP01QGV193 | EQ-1073070 ¦ QUADRO GERAL DE BAIXA TENSÃO (≤ 20 DISJUNTORES) 193 | QUADRO GERAL DE BAIXA TENSÃO (≤ 20 DISJUNTORES)
| CAPCNS2ETC03 | ESTACIONAMENTO - B | ESTACIONAMENTO
| CAPCNS2ETC03BFA047 | EQ-1073136 ¦ BOMBA ELÉTRICA ÁGUA FRIA/AR CONDICIONADO (≤ 10 CV) 047 | BOMBA ELÉTRICA ÁGUA FRIA/AR CONDICIONADO (≤ 10 CV)
| CAPCNS2ETC03BFA048 | EQ-1073138 ¦ BOMBA ELÉTRICA ÁGUA FRIA/AR CONDICIONADO (≤ 10 CV) 048 | BOMBA ELÉTRICA ÁGUA FRIA/AR CONDICIONADO (≤ 10 CV)
| CAPCNS2ETC03QGV209 | EQ-1073075 ¦ QUADRO GERAL DE BAIXA TENSÃO (≤ 20 DISJUNTORES) 209 | QUADRO GERAL DE BAIXA TENSÃO (≤ 20 DISJUNTORES)
| CAPCNS2ETC03QGV210 | EQ-1073099 ¦ QUADRO GERAL DE BAIXA TENSÃO (≤ 20 DISJUNTORES) 210 | QUADRO GERAL DE BAIXA TENSÃO (≤ 20 DISJUNTORES)
| CAPCNS2ETC03VTG007 | EQ-1073039 ¦ VENTILADOR EXAUSTOR - GERADOR / TURBINA / AMBIENTE TÉCNICO 007 | VENTILADOR EXAUSTOR - GERADOR / TURBINA / AMBIENTE TÉCNICO
| CAPCNS2HAL04 | HALL - RECEPÇÃO | HALL
| CAPCNS2SAL12 | SALA - SALA VENTILADOR B | SALA
| CAPCNS2SAL12QGV208 | EQ-1073114 ¦ QUADRO GERAL DE BAIXA TENSÃO (≤ 20 DISJUNTORES) 208 | QUADRO GERAL DE BAIXA TENSÃO (≤ 20 DISJUNTORES)
| CAPCNS2SAL31 | SALA - DEPOSITO DE MANUTENCAO | SALA
| CAPCNS2SAT03 | SALA TÉCNICA - CABINE PRIMARIA | SALA TÉCNICA
| CAPCNS2SAT03BCB003 | EQ-1073057 ¦ BANCO DE CAPACITORES (≤ 100 KVAR) 003 | BANCO DE CAPACITORES (≤ 100 KVAR)
| CAPCNS2SAT03BCB004 | EQ-1073055 ¦ BANCO DE CAPACITORES (≤ 100 KVAR) 004 | BANCO DE CAPACITORES (≤ 100 KVAR)
| CAPCNS2SAT03QGV197 | EQ-1073079 ¦ QUADRO GERAL DE BAIXA TENSÃO (≤ 20 DISJUNTORES) 197 | QUADRO GERAL DE BAIXA TENSÃO (≤ 20 DISJUNTORES)
| CAPCNS2SAT03QGV198 | EQ-1073081 ¦ QUADRO GERAL DE BAIXA TENSÃO (≤ 20 DISJUNTORES) 198 | QUADRO GERAL DE BAIXA TENSÃO (≤ 20 DISJUNTORES)
| CAPCNS2SAT03QGV199 | EQ-1073083 ¦ QUADRO GERAL DE BAIXA TENSÃO (≤ 20 DISJUNTORES) 199 | QUADRO GERAL DE BAIXA TENSÃO (≤ 20 DISJUNTORES)
| CAPCNS2SAT03QGV200 | EQ-1073091 ¦ QUADRO GERAL DE BAIXA TENSÃO (≤ 20 DISJUNTORES) 200 | QUADRO GERAL DE BAIXA TENSÃO (≤ 20 DISJUNTORES)
| CAPCNS2SAT03QGV201 | EQ-1073086 ¦ QUADRO GERAL DE BAIXA TENSÃO (≤ 20 DISJUNTORES) 201 | QUADRO GERAL DE BAIXA TENSÃO (≤ 20 DISJUNTORES)
| CAPCNS2SAT03QGV202 | EQ-1073088 ¦ QUADRO GERAL DE BAIXA TENSÃO (≤ 20 DISJUNTORES) 202 | QUADRO GERAL DE BAIXA TENSÃO (≤ 20 DISJUNTORES)
| CAPCNS2SAT03QGV203 | EQ-1073089 ¦ QUADRO GERAL DE BAIXA TENSÃO (≤ 20 DISJUNTORES) 203 | QUADRO GERAL DE BAIXA TENSÃO (≤ 20 DISJUNTORES)
| CAPCNS2SAT03QGV207 | EQ-1073117 ¦ QUADRO GERAL DE BAIXA TENSÃO (≤ 20 DISJUNTORES) 207 | QUADRO GERAL DE BAIXA TENSÃO (≤ 20 DISJUNTORES)
| CAPCNS2SAT03TRS011 | EQ-1073125 ¦ TRANSFORMADOR 011 [FORÇA] | TRANSFORMADOR
| CAPCNS2SAT03TRS012 | EQ-1073126 ¦ TRANSFORMADOR 012 [FORÇA] | TRANSFORMADOR
| CAPCNS2SAT03TRS013 | EQ-1073128 ¦ TRANSFORMADOR 013 [FORÇA] | TRANSFORMADOR
| CAPCNS2SAT04 | SALA TÉCNICA - CABINE ABASTECIMENTO GMG | SALA TÉCNICA
| CAPCNS2SAT04QGV190 | EQ-1073082 ¦ QUADRO GERAL DE BAIXA TENSÃO (≤ 20 DISJUNTORES) 190 | QUADRO GERAL DE BAIXA TENSÃO (≤ 20 DISJUNTORES)
| CAPCNS2SAT05 | SALA TÉCNICA - QTA | SALA TÉCNICA
| CAPCNS2SAT05BBN007 | EQ-1073108 ¦ BANCO DE BATERIAS - NOBREAK 007 | BANCO DE BATERIAS - NOBREAK
| CAPCNS2SAT05QGV191 | EQ-1073068 ¦ QUADRO GERAL DE BAIXA TENSÃO (≤ 20 DISJUNTORES) 191 | QUADRO GERAL DE BAIXA TENSÃO (≤ 20 DISJUNTORES)
| CAPCNS2SAT05QGV192 | EQ-1073069 ¦ QUADRO GERAL DE BAIXA TENSÃO (≤ 20 DISJUNTORES) 192 | QUADRO GERAL DE BAIXA TENSÃO (≤ 20 DISJUNTORES)
| CAPCNS2SAT05QGV204 | EQ-1073092 ¦ QUADRO GERAL DE BAIXA TENSÃO (≤ 20 DISJUNTORES) 204 | QUADRO GERAL DE BAIXA TENSÃO (≤ 20 DISJUNTORES)
| CAPCNS2SAT07 | SALA TÉCNICA - SALA BOMBA DE ESGOTO | SALA TÉCNICA
| CAPCNS2SAT07QGV194 | EQ-1073074 ¦ QUADRO GERAL DE BAIXA TENSÃO (≤ 20 DISJUNTORES) 194 | QUADRO GERAL DE BAIXA TENSÃO (≤ 20 DISJUNTORES)
| CAPCNS2SAT07QGV195 | EQ-1073076 ¦ QUADRO GERAL DE BAIXA TENSÃO (≤ 20 DISJUNTORES) 195 | QUADRO GERAL DE BAIXA TENSÃO (≤ 20 DISJUNTORES)
| CAPCNS2SAT09 | SALA TÉCNICA - SALA DAS BOMBAS | SALA TÉCNICA
| CAPCNS2SAT09BBE007 | EQ-1073222 ¦ MOTOBOMBA ELÉTRICA DE INCÊNDIO ATÉ 20CV 007 [ - 160M 1290/ 32200 -] | MOTOBOMBA ELÉTRICA DE INCÊNDIO ATÉ 20CV
| CAPCNS2SAT09BFA045 | EQ-1073135 ¦ BOMBA ELÉTRICA ÁGUA FRIA/AR CONDICIONADO (≤ 10 CV) 045 | BOMBA ELÉTRICA ÁGUA FRIA/AR CONDICIONADO (≤ 10 CV)
| CAPCNS2SAT09BFA046 | EQ-1073133 ¦ BOMBA ELÉTRICA ÁGUA FRIA/AR CONDICIONADO (≤ 10 CV) 046 | BOMBA ELÉTRICA ÁGUA FRIA/AR CONDICIONADO (≤ 10 CV)
| CAPCNS2SAT09MBJ011 | EQ-1073231 ¦ MOTOBOMBA DE INCÊNDIO JOCKEY 011 [ - 200 MO190/ 2.50 SM -] | MOTOBOMBA DE INCÊNDIO JOCKEY
| CAPCNS2SAT09QGV196 | EQ-1073077 ¦ QUADRO GERAL DE BAIXA TENSÃO (≤ 20 DISJUNTORES) 196 | QUADRO GERAL DE BAIXA TENSÃO (≤ 20 DISJUNTORES)
| CAPCNS2SAT33 | SALA TÉCNICA - DEPOSITO DE MANUTENCAO | SALA TÉCNICA
| CAPCNS2SFT17 | SHAFT - ELETRICA A | SHAFT
| CAPCNS2SFT17QGV205 | EQ-1073101 ¦ QUADRO GERAL DE BAIXA TENSÃO (≤ 20 DISJUNTORES) 205 | QUADRO GERAL DE BAIXA TENSÃO (≤ 20 DISJUNTORES)
| CAPCNS2SFT18 | SHAFT - ELETRICA B | SHAFT
| CAPCNS2SFT18QGV206 | EQ-1073103 ¦ QUADRO GERAL DE BAIXA TENSÃO (≤ 20 DISJUNTORES) 206 | QUADRO GERAL DE BAIXA TENSÃO (≤ 20 DISJUNTORES)
| CAPCNS2SUE01 | SUBESTAÇÃO TENSÃO ATÉ 34,5 KV E POTÊNCIA ACIMA DE 1000 KVA | SUBESTAÇÃO TENSÃO ATÉ 34,5 KV E POTÊNCIA ACIMA DE 1000 KVA
| CAPCNTE | TÉRREO | ANDAR
| CAPCNTEAGN01 | AGENCIA | AGENCIA
| CAPCNTEAGN02 | AGENCIA - AUTO ATENDIMENTO - BDN | AGENCIA
| CAPCNTEAGN03 | AGENCIA - AGENCIA RETAGUARDA | AGENCIA
| CAPCNTEAGN04 | AGENCIA - AGENCIA | AGENCIA
| CAPCNTEAGN05 | AGENCIA - RECEPCAO | AGENCIA
| CAPCNTEAGN06 | AGENCIA - PAB | AGENCIA
| CAPCNTEAGN15 | AGENCIA - CARTÕES / GERÊNCIA / CAIXAS | AGENCIA
| CAPCNTEAGN15FAC034 | EQ-1073049 ¦ FANCOIL (≤ 5 TR) 034 [ - 40RP024 6H8E730DIMIV-096 -] | FANCOIL (≤ 5 TR)
| CAPCNTEAGN15NBA037 | EQ-1073066 ¦ NO BREAK (≤ 30 KVA) 037 [ - UPS NEW MS 8 KVA -] | NO BREAK (≤ 30 KVA)
| CAPCNTEAGN15QGV220 | EQ-1073094 ¦ QUADRO GERAL DE BAIXA TENSÃO (≤ 20 DISJUNTORES) 220 | QUADRO GERAL DE BAIXA TENSÃO (≤ 20 DISJUNTORES)
| CAPCNTEAGN15QGV221 | EQ-1073085 ¦ QUADRO GERAL DE BAIXA TENSÃO (≤ 20 DISJUNTORES) 221 | QUADRO GERAL DE BAIXA TENSÃO (≤ 20 DISJUNTORES)
| CAPCNTEAGN15QGV222 | EQ-1073098 ¦ QUADRO GERAL DE BAIXA TENSÃO (≤ 20 DISJUNTORES) 222 | QUADRO GERAL DE BAIXA TENSÃO (≤ 20 DISJUNTORES)
| CAPCNTEAGN15QGV223 | EQ-1073118 ¦ QUADRO GERAL DE BAIXA TENSÃO (≤ 20 DISJUNTORES) 223 | QUADRO GERAL DE BAIXA TENSÃO (≤ 20 DISJUNTORES)
| CAPCNTEAGN15SPB104 | EQ-1073040 ¦ SPLIT NÃO DUTADO 104 | SPLIT NÃO DUTADO
| CAPCNTEAGN15SPB105 | EQ-1073042 ¦ SPLIT NÃO DUTADO 105 | SPLIT NÃO DUTADO
| CAPCNTEAGN15SPB106 | EQ-1073048 ¦ SPLIT NÃO DUTADO 106 | SPLIT NÃO DUTADO
| CAPCNTEAGN15SPB107 | EQ-1073047 ¦ SPLIT NÃO DUTADO 107 | SPLIT NÃO DUTADO
| CAPCNTEAGN16 | AGENCIA - CARTÕES / GERÊNCIA / CAIXAS | AGENCIA
| CAPCNTECMQ16 | CASA DE MÁQUINAS - LADO B | CASA DE MÁQUINAS
| CAPCNTECMQ16FAC033 | EQ-1073045 ¦ FANCOIL (≤ 5 TR) 033 [ - 40RP024 3H14E730DIMIV-108 -] | FANCOIL (≤ 5 TR)
| CAPCNTECMQ16QGV218 | EQ-1073122 ¦ QUADRO GERAL DE BAIXA TENSÃO (≤ 20 DISJUNTORES) 218 | QUADRO GERAL DE BAIXA TENSÃO (≤ 20 DISJUNTORES)
| CAPCNTECMQ17 | CASA DE MÁQUINAS - LADO A | CASA DE MÁQUINAS
| CAPCNTECMQ17QGV216 | EQ-1073119 ¦ QUADRO GERAL DE BAIXA TENSÃO (≤ 20 DISJUNTORES) 216 | QUADRO GERAL DE BAIXA TENSÃO (≤ 20 DISJUNTORES)
| CAPCNTECMQ17QGV217 | EQ-1073120 ¦ QUADRO GERAL DE BAIXA TENSÃO (≤ 20 DISJUNTORES) 217 | QUADRO GERAL DE BAIXA TENSÃO (≤ 20 DISJUNTORES)
| CAPCNTECMQ18 | CASA DE MÁQUINAS - CMQ | CASA DE MÁQUINAS
| CAPCNTECMQ18ELE011 | EQ-1073146 ¦ ELEVADORES 011 | ELEVADORES
| CAPCNTECMQ18ELE012 | EQ-1073149 ¦ ELEVADORES 012 | ELEVADORES
| CAPCNTECMQ18ELE013 | EQ-1073130 ¦ ELEVADORES 013 | ELEVADORES
| CAPCNTECMQ18ELE014 | EQ-1073129 ¦ ELEVADORES 014 | ELEVADORES
| CAPCNTECSG01 | CENTRAL DE SEGURANÇA | CENTRAL SEGURANÇA
| CAPCNTECSG01NBA036 | EQ-1073065 ¦ NO BREAK (≤ 30 KVA) 036 [ - SEN3000C 3 KVA -] | NO BREAK (≤ 30 KVA)
| CAPCNTECSG01QGV211 | EQ-1073093 ¦ QUADRO GERAL DE BAIXA TENSÃO (≤ 20 DISJUNTORES) 211 | QUADRO GERAL DE BAIXA TENSÃO (≤ 20 DISJUNTORES)
| CAPCNTECSG01QGV212 | EQ-1073097 ¦ QUADRO GERAL DE BAIXA TENSÃO (≤ 20 DISJUNTORES) 212 | QUADRO GERAL DE BAIXA TENSÃO (≤ 20 DISJUNTORES)
| CAPCNTECSG01SPB102 | EQ-1073053 ¦ SPLIT NÃO DUTADO 102 | SPLIT NÃO DUTADO
| CAPCNTECSG01SPB103 | EQ-1073035 ¦ SPLIT NÃO DUTADO 103 | SPLIT NÃO DUTADO
| CAPCNTEETC04 | ESTACIONAMENTO - B | ESTACIONAMENTO
| CAPCNTEETC04QGV224 | EQ-1073104 ¦ QUADRO GERAL DE BAIXA TENSÃO (≤ 20 DISJUNTORES) 224 | QUADRO GERAL DE BAIXA TENSÃO (≤ 20 DISJUNTORES)
| CAPCNTEETC04VTG008 | EQ-1073041 ¦ VENTILADOR EXAUSTOR - GERADOR / TURBINA / AMBIENTE TÉCNICO 008 | VENTILADOR EXAUSTOR - GERADOR / TURBINA / AMBIENTE TÉCNICO
| CAPCNTESAL29 | SALA - GERAL | SALA
| CAPCNTESAL34 | SALA - ESCRITORIO | SALA
| CAPCNTESAT26 | SALA TÉCNICA - ATC | SALA TÉCNICA
| CAPCNTESAT27 | SALA TÉCNICA - GEMG | SALA TÉCNICA
| CAPCNTESAT27GRA003 | EQ-1073061 ¦ GMG DIESEL - REGIME DE OPERAÇÃO EMERGÊNCIA (≤ 450 KVA) 003 [ - -] | GMG DIESEL - REGIME DE OPERAÇÃO EMERGÊNCIA (≤ 450 KVA)
| CAPCNTESAT28 | SALA TÉCNICA - SALA VENTILADOR A | SALA TÉCNICA
| CAPCNTESAT29 | SALA TÉCNICA - CENTRAL DE SEGURANCA | SALA TÉCNICA
| CAPCNTESAT30 | SALA TÉCNICA - SALA FANCOIL | SALA TÉCNICA
| CAPCNTESAT34 | SALA TÉCNICA - SALA GRUPO GERADOR | SALA TÉCNICA
| CAPCNTESFT13 | SHAFT - LADO A | SHAFT
| CAPCNTESFT13QGV213 | EQ-1073105 ¦ QUADRO GERAL DE BAIXA TENSÃO (≤ 20 DISJUNTORES) 213 | QUADRO GERAL DE BAIXA TENSÃO (≤ 20 DISJUNTORES)
| CAPCNTESFT13QGV214 | EQ-1073106 ¦ QUADRO GERAL DE BAIXA TENSÃO (≤ 20 DISJUNTORES) 214 | QUADRO GERAL DE BAIXA TENSÃO (≤ 20 DISJUNTORES)
| CAPCNTESFT14 | SHAFT - LADO B | SHAFT
| CAPCNTESFT14QGV215 | EQ-1073111 ¦ QUADRO GERAL DE BAIXA TENSÃO (≤ 20 DISJUNTORES) 215 | QUADRO GERAL DE BAIXA TENSÃO (≤ 20 DISJUNTORES)
| CAPCNTL | TELHADO | ANDAR
| CAPCNTLSUE02 | SUBESTAÇÃO TENSÃO ATÉ 34,5 KV E POTÊNCIA ACIMA DE 1000 KVA | SUBESTAÇÃO TENSÃO ATÉ 34,5 KV E POTÊNCIA ACIMA DE 1000 KVA
| CAPCNTLSUE02PRC004 | EQ-1073137 ¦ SPDA (PARA-RAIOS) ACIMA DE 24 DESCIDAS 004 | SPDA (PARA-RAIOS) ACIMA DE 24 DESCIDAS
| CAX | CENTRO ADM XAXIM | UNIDADE DE NEGÓCIO
| CAXCZ | CENTRO ADM XAXIM | PRÉDIO / SITE
| CAXCZ01 | 1º ANDAR | ANDAR
| CAXCZ01ABL07 | AMBULATÓRIO | AMBULATÓRIO
| CAXCZ01ABL07BBP023 | EQ-1058455 ¦ BEBEDOURO PRESSÃO (TORRE, PURIFICADOR) 023 [ - - - 948028269] | BEBEDOURO PRESSÃO (TORRE, PURIFICADOR)
| CAXCZ01ABL08 | AMBULATÓRIO | AMBULATÓRIO
| CAXCZ01ABL08FAC053 | EQ-1058555 ¦ FANCOIL (≤ 5 TR) 053 [ - - FAC-53] | FANCOIL (≤ 5 TR)
| CAXCZ01ACM34 | AREA COMUM | ACADEMIA
| CAXCZ01CAT12 | CORREDOR TÉCNICO - 01 | CORREDOR TÉCNICO
| CAXCZ01CAT13 | CORREDOR TÉCNICO - 02 | CORREDOR TÉCNICO
| CAXCZ01CAT14 | CORREDOR TÉCNICO - 02 | CORREDOR TÉCNICO
| CAXCZ01CAT14QGV037 | EQ-1058521 ¦ QUADRO GERAL DE BAIXA TENSÃO (≤ 20 DISJUNTORES) 037 [ - - QE-FC 1,2,3] | QUADRO GERAL DE BAIXA TENSÃO (≤ 20 DISJUNTORES)
| CAXCZ01CAT14QGV039 | EQ-1058525 ¦ QUADRO GERAL DE BAIXA TENSÃO (≤ 20 DISJUNTORES) 039 [ - - BT5-QAC07-A] | QUADRO GERAL DE BAIXA TENSÃO (≤ 20 DISJUNTORES)
| CAXCZ01CAT15 | CORREDOR TÉCNICO - 02 | CORREDOR TÉCNICO
| CAXCZ01CAT15FAC004 | EQ-1058541 ¦ FANCOIL (≤ 5 TR) 004 [ - - FAC01-CPD] | FANCOIL (≤ 5 TR)
| CAXCZ01CAT15FAC005 | EQ-1058937 ¦ FANCOIL (≤ 5 TR) 005 [ - - FAC03-CPD] | FANCOIL (≤ 5 TR)
| CAXCZ01CAT15FAC011 | EQ-1058946 ¦ FANCOIL (≤ 5 TR) 011 [ - - FAC02-CPD] | FANCOIL (≤ 5 TR)
| CAXCZ01CAT15SCD002 | EQ-1058891 ¦ SELF CONTAINED A AR (< 30 TR) 002 [ - - DS105ASD0E0085A - CO7H8E0154] | SELF CONTAINED A AR (< 30 TR)
| CAXCZ01CAT15SCD003 | EQ-1058893 ¦ SELF CONTAINED A AR (< 30 TR) 003 [ - - DS105ASD0E0085A - CO7H8E0082] | SELF CONTAINED A AR (< 30 TR)
| CAXCZ01CAT15SCD004 | EQ-1058897 ¦ SELF CONTAINED A AR (< 30 TR) 004 [ - - DS105ASD0E0068A - C08A8E0053] | SELF CONTAINED A AR (< 30 TR)
| CAXCZ01CAT15SCD005 | EQ-1058904 ¦ SELF CONTAINED A AR (< 30 TR) 005 [ - - DS105ASD0E0085A - 07H8E0153] | SELF CONTAINED A AR (< 30 TR)
| CAXCZ01CAT16 | CORREDOR TÉCNICO - 01 | CORREDOR TÉCNICO
| CAXCZ01CAT16FAC006 | EQ-1058939 ¦ FANCOIL (≤ 5 TR) 006 [ - - FAC04-CPD] | FANCOIL (≤ 5 TR)
| CAXCZ01CAT16FAC007 | EQ-1058940 ¦ FANCOIL (≤ 5 TR) 007 [ - - FAC05-CPD] | FANCOIL (≤ 5 TR)
| CAXCZ01CAT16FAC008 | EQ-1058942 ¦ FANCOIL (≤ 5 TR) 008 [ - - FAC06-CPD] | FANCOIL (≤ 5 TR)
| CAXCZ01CAT16FAC009 | EQ-1058944 ¦ FANCOIL (≤ 5 TR) 009 [ - - FAC07-CPD] | FANCOIL (≤ 5 TR)
| CAXCZ01CAT16FAC010 | EQ-1058945 ¦ FANCOIL (≤ 5 TR) 010 [ - - FAC08-CPD] | FANCOIL (≤ 5 TR)
| CAXCZ01CAT16SCD001 | EQ-1058898 ¦ SELF CONTAINED A AR (< 30 TR) 001 [ - - DH245A-CAEI - 824335-007] | SELF CONTAINED A AR (< 30 TR)
| CAXCZ01CAT16SCD006 | EQ-1058908 ¦ SELF CONTAINED A AR (< 30 TR) 006 [ - - P3100DA1CTHL13S1D070CZ1L0 - 21F01249] | SELF CONTAINED A AR (< 30 TR)
| CAXCZ01CAT16SCD007 | EQ-1058911 ¦ SELF CONTAINED A AR (< 30 TR) 007 [ - - P3100DA1CTHL13S1D070CZ1L0 - 21F01249] | SELF CONTAINED A AR (< 30 TR)
| CAXCZ01CAT16SCD008 | EQ-1058915 ¦ SELF CONTAINED A AR (< 30 TR) 008 [ - - DH380-DAEI - 824335-010] | SELF CONTAINED A AR (< 30 TR)
| CAXCZ01CAT16SCD009 | EQ-1058913 ¦ SELF CONTAINED A AR (< 30 TR) 009 [ - - DH380A-DAEI - 824335-009] | SELF CONTAINED A AR (< 30 TR)
| CAXCZ01CAT16SCD010 | EQ-1058916 ¦ SELF CONTAINED A AR (< 30 TR) 010 [ - - DH245A-CAEI - 652374-002] | SELF CONTAINED A AR (< 30 TR)
| CAXCZ01CAT16SCD011 | EQ-1058921 ¦ SELF CONTAINED A AR (< 30 TR) 011 [ - - DH245A-CAEI - 652374-005] | SELF CONTAINED A AR (< 30 TR)
| CAXCZ01CAT16SCD012 | EQ-1058928 ¦ SELF CONTAINED A AR (< 30 TR) 012 [ - - DH245A-CAEI - 652374-001] | SELF CONTAINED A AR (< 30 TR)
| CAXCZ01CAT17 | CORREDOR TÉCNICO - 01 | CORREDOR TÉCNICO
| CAXCZ01CAT17VTG009 | EQ-1058926 ¦ VENTILADOR EXAUSTOR - GERADOR / TURBINA / AMBIENTE TÉCNICO 009 [ - - BB52503 - NC] | VENTILADOR EXAUSTOR - GERADOR / TURBINA / AMBIENTE TÉCNICO
| CAXCZ01CBM01 | CASA DE BOMBAS - CASA DE BOMBA | CASA DE BOMBAS
| CAXCZ01CBM01BFA001 | EQ-1058474 ¦ BOMBA ELÉTRICA ÁGUA FRIA/AR CONDICIONADO (≤ 10 CV) 001 [ - NC - NC] | BOMBA ELÉTRICA ÁGUA FRIA/AR CONDICIONADO (≤ 10 CV)
| CAXCZ01CBM01BFA002 | EQ-1058475 ¦ BOMBA ELÉTRICA ÁGUA FRIA/AR CONDICIONADO (≤ 10 CV) 002 [ - NC - NC] | BOMBA ELÉTRICA ÁGUA FRIA/AR CONDICIONADO (≤ 10 CV)
| CAXCZ01CBM02 | CASA DE BOMBAS - CASA DE BOMBA | CASA DE BOMBAS
| CAXCZ01CBM02QLC011 | EQ-1059009 ¦ QUADRO DE LUZ E TOMADAS (≤ 50 CIRCUITOS) 011 [ - - NA - NA] | QUADRO DE LUZ E TOMADAS (≤ 50 CIRCUITOS)
| CAXCZ01CBM02QLC012 | EQ-1059026 ¦ QUADRO DE LUZ E TOMADAS (≤ 50 CIRCUITOS) 012 [ - - NA - NA] | QUADRO DE LUZ E TOMADAS (≤ 50 CIRCUITOS)
| CAXCZ01CMQ04 | CASA DE MÁQUINAS - SECOM | CASA DE MÁQUINAS
| CAXCZ01CMQ04QGV007 | EQ-1058468 ¦ QUADRO GERAL DE BAIXA TENSÃO (≤ 20 DISJUNTORES) 007 [ - - NA - NA] | QUADRO GERAL DE BAIXA TENSÃO (≤ 20 DISJUNTORES)
| CAXCZ01CMQ04QGV008 | EQ-1058482 ¦ QUADRO GERAL DE BAIXA TENSÃO (≤ 20 DISJUNTORES) 008 [ - - NA - NA] | QUADRO GERAL DE BAIXA TENSÃO (≤ 20 DISJUNTORES)
| CAXCZ01CMQ04QGV015 | EQ-1058523 ¦ QUADRO GERAL DE BAIXA TENSÃO (≤ 20 DISJUNTORES) 015 [ - - NA - NA] | QUADRO GERAL DE BAIXA TENSÃO (≤ 20 DISJUNTORES)
| CAXCZ01CMQ04QGV016 | EQ-1058526 ¦ QUADRO GERAL DE BAIXA TENSÃO (≤ 20 DISJUNTORES) 016 [ - - NA - NA] | QUADRO GERAL DE BAIXA TENSÃO (≤ 20 DISJUNTORES)
| CAXCZ01CMQ05 | CASA DE MÁQUINAS - AR CONDICIONADO | CASA DE MÁQUINAS
| CAXCZ01CMQ05QEA002 | EQ-1058998 ¦ QUADRO DE ENERGIA ESTABILIZADA - NOBREAK (≤ 50 CIRCUITOS) 002 [ - - BTN-A] | QUADRO DE ENERGIA ESTABILIZADA - NOBREAK (≤ 50 CIRCUITOS)
| CAXCZ01CMQ05QGV032 | EQ-1058498 ¦ QUADRO GERAL DE BAIXA TENSÃO (≤ 20 DISJUNTORES) 032 [ - - QE-FC 4,5] | QUADRO GERAL DE BAIXA TENSÃO (≤ 20 DISJUNTORES)
| CAXCZ01CMQ05QGV033 | EQ-1058506 ¦ QUADRO GERAL DE BAIXA TENSÃO (≤ 20 DISJUNTORES) 033 [ - - BT1-AC01-B] | QUADRO GERAL DE BAIXA TENSÃO (≤ 20 DISJUNTORES)
| CAXCZ01CMQ05QGV034 | EQ-1058511 ¦ QUADRO GERAL DE BAIXA TENSÃO (≤ 20 DISJUNTORES) 034 [ - - BT1-AC02-B] | QUADRO GERAL DE BAIXA TENSÃO (≤ 20 DISJUNTORES)
| CAXCZ01CMQ05QGV035 | EQ-1058512 ¦ QUADRO GERAL DE BAIXA TENSÃO (≤ 20 DISJUNTORES) 035 [ - - BT5-AC23-A] | QUADRO GERAL DE BAIXA TENSÃO (≤ 20 DISJUNTORES)
| CAXCZ01CMQ05QGV036 | EQ-1058513 ¦ QUADRO GERAL DE BAIXA TENSÃO (≤ 20 DISJUNTORES) 036 [ - - BT5-AC24-A] | QUADRO GERAL DE BAIXA TENSÃO (≤ 20 DISJUNTORES)
| CAXCZ01CMQ05QGV038 | EQ-1058524 ¦ QUADRO GERAL DE BAIXA TENSÃO (≤ 20 DISJUNTORES) 038 [ - - QE-FC 6,7] | QUADRO GERAL DE BAIXA TENSÃO (≤ 20 DISJUNTORES)
| CAXCZ01CMQ05QGV041 | EQ-1058533 ¦ QUADRO GERAL DE BAIXA TENSÃO (≤ 20 DISJUNTORES) 041 [ - - BT1-AC25-B] | QUADRO GERAL DE BAIXA TENSÃO (≤ 20 DISJUNTORES)
| CAXCZ01CMQ05QTA002 | EQ-1058517 ¦ QUADRO DE TRANSFERÊNCIA AUTOMÁTICA (QTA) 002 [ - QTA-5] | QUADRO DE TRANSFERÊNCIA AUTOMÁTICA (QTA)
| CAXCZ01CMQ06 | CASA DE MÁQUINAS - DITI | CASA DE MÁQUINAS
| CAXCZ01CMQ06QGV010 | EQ-1058514 ¦ QUADRO GERAL DE BAIXA TENSÃO (≤ 20 DISJUNTORES) 010 [ - - BT-AC31-E] | QUADRO GERAL DE BAIXA TENSÃO (≤ 20 DISJUNTORES)
| CAXCZ01CMQ06QGV011 | EQ-1058534 ¦ QUADRO GERAL DE BAIXA TENSÃO (≤ 20 DISJUNTORES) 011 [ - - BT-AC03-E] | QUADRO GERAL DE BAIXA TENSÃO (≤ 20 DISJUNTORES)
| CAXCZ01CMQ06QGV012 | EQ-1058535 ¦ QUADRO GERAL DE BAIXA TENSÃO (≤ 20 DISJUNTORES) 012 [ - - BT-AC07-E] | QUADRO GERAL DE BAIXA TENSÃO (≤ 20 DISJUNTORES)
| CAXCZ01CMQ06QGV013 | EQ-1058520 ¦ QUADRO GERAL DE BAIXA TENSÃO (≤ 20 DISJUNTORES) 013 [ - - BT-AC08-E] | QUADRO GERAL DE BAIXA TENSÃO (≤ 20 DISJUNTORES)
| CAXCZ01CMQ06QGV014 | EQ-1058522 ¦ QUADRO GERAL DE BAIXA TENSÃO (≤ 20 DISJUNTORES) 014 [ - - BT-AC09-E] | QUADRO GERAL DE BAIXA TENSÃO (≤ 20 DISJUNTORES)
| CAXCZ01CMQ07 | CASA DE MÁQUINAS - PABX | CASA DE MÁQUINAS
| CAXCZ01CMQ07QGV009 | EQ-1058519 ¦ QUADRO GERAL DE BAIXA TENSÃO (≤ 20 DISJUNTORES) 009 [ - - NA - NA] | QUADRO GERAL DE BAIXA TENSÃO (≤ 20 DISJUNTORES)
| CAXCZ01CMQ08 | CASA DE MÁQUINAS - AR CONDICIONADO | CASA DE MÁQUINAS
| CAXCZ01CMQ09 | CASA DE MÁQUINAS - AR CONDICIONADO - AREA CRITICA | CASA DE MÁQUINAS
| CAXCZ01CMQ09VTG004 | EQ-1058929 ¦ VENTILADOR EXAUSTOR - GERADOR / TURBINA / AMBIENTE TÉCNICO 004 [ - - BSS355-3 - VET-03 - VET-03] | VENTILADOR EXAUSTOR - GERADOR / TURBINA / AMBIENTE TÉCNICO
| CAXCZ01CMQ10 | CASA DE MÁQUINAS - ELEVADOR | CASA DE MÁQUINAS
| CAXCZ01CMQ10QLC013 | EQ-1059028 ¦ QUADRO DE LUZ E TOMADAS (≤ 50 CIRCUITOS) 013 [ - - NA - NA] | QUADRO DE LUZ E TOMADAS (≤ 50 CIRCUITOS)
| CAXCZ01CMQ10QLC014 | EQ-1059029 ¦ QUADRO DE LUZ E TOMADAS (≤ 50 CIRCUITOS) 014 [ - - NA - NA] | QUADRO DE LUZ E TOMADAS (≤ 50 CIRCUITOS)
| CAXCZ01COP14 | COPA | COPA
| CAXCZ01COP14BBP016 | EQ-1058459 ¦ BEBEDOURO PRESSÃO (TORRE, PURIFICADOR) 016 [ - - - 948028666] | BEBEDOURO PRESSÃO (TORRE, PURIFICADOR)
| CAXCZ01COP14BBP017 | EQ-1058462 ¦ BEBEDOURO PRESSÃO (TORRE, PURIFICADOR) 017 [ - - - 948028667] | BEBEDOURO PRESSÃO (TORRE, PURIFICADOR)
| CAXCZ01COP14BBP018 | EQ-1058465 ¦ BEBEDOURO PRESSÃO (TORRE, PURIFICADOR) 018 [ - - - 948028109] | BEBEDOURO PRESSÃO (TORRE, PURIFICADOR)
| CAXCZ01COP14BBP019 | EQ-1058470 ¦ BEBEDOURO PRESSÃO (TORRE, PURIFICADOR) 019 [ - - - 948028261] | BEBEDOURO PRESSÃO (TORRE, PURIFICADOR)
| CAXCZ01COP15 | COPA - DITI | COPA
| CAXCZ01COP16 | COPA - PISO SUPERIOR | COPA
| CAXCZ01COP16SPB009 | EQ-1058933 ¦ SPLIT NÃO DUTADO 009 [ - - 38XCB0365 - 2505B40676] | SPLIT NÃO DUTADO
| CAXCZ01COP16VTG008 | EQ-1058930 ¦ VENTILADOR EXAUSTOR - GERADOR / TURBINA / AMBIENTE TÉCNICO 008 [ - - VET-16 - VET-16] | VENTILADOR EXAUSTOR - GERADOR / TURBINA / AMBIENTE TÉCNICO
| CAXCZ01COP17 | COPA - SALA CAFÉ | COPA
| CAXCZ01COP17SPB010 | EQ-1058932 ¦ SPLIT NÃO DUTADO 010 [ - - 42MQA012515LS - S1307Y13759] | SPLIT NÃO DUTADO
| CAXCZ01COR13 | CORREDOR - COTI | CORREDOR
| CAXCZ01COR19 | CORREDOR - CPD | CORREDOR
| CAXCZ01COR19QLC020 | EQ-1059039 ¦ QUADRO DE LUZ E TOMADAS (≤ 50 CIRCUITOS) 020 [ - - BT-QF17-E] | QUADRO DE LUZ E TOMADAS (≤ 50 CIRCUITOS)
| CAXCZ01COR21 | CORREDOR - DITI | CORREDOR
| CAXCZ01COR21BBP001 | EQ-1058467 ¦ BEBEDOURO PRESSÃO (TORRE, PURIFICADOR) 001 [ - - - 948028108] | BEBEDOURO PRESSÃO (TORRE, PURIFICADOR)
| CAXCZ01COR40 | CORREDOR - SECOM | CORREDOR
| CAXCZ01DPT12 | DEPARTAMENTO - ANTIGO SECOM | DEPARTAMENTO
| CAXCZ01DPT12QGV046 | EQ-1058935 ¦ QUADRO GERAL DE BAIXA TENSÃO (≤ 20 DISJUNTORES) 046 [ - - QNB15-E] | QUADRO GERAL DE BAIXA TENSÃO (≤ 20 DISJUNTORES)
| CAXCZ01DPT16 | DEPARTAMENTO - CONCENTRADOR DITI | DEPARTAMENTO
| CAXCZ01DPT16SPB012 | EQ-1058918 ¦ SPLIT NÃO DUTADO 012 [ - - 38XCB0365 - 2505B39610] | SPLIT NÃO DUTADO
| CAXCZ01DPT39 | DEPARTAMENTO - COTI | DEPARTAMENTO
| CAXCZ01DPT39BBP002 | EQ-1058477 ¦ BEBEDOURO PRESSÃO (TORRE, PURIFICADOR) 002 [ - - - 948028665] | BEBEDOURO PRESSÃO (TORRE, PURIFICADOR)
| CAXCZ01DPT39FAC012 | EQ-1058949 ¦ FANCOIL (≤ 5 TR) 012 [ - - FAC-55] | FANCOIL (≤ 5 TR)
| CAXCZ01DPT39FAC013 | EQ-1058951 ¦ FANCOIL (≤ 5 TR) 013 [ - - FAC-56] | FANCOIL (≤ 5 TR)
| CAXCZ01DPT39QGV047 | EQ-1058971 ¦ QUADRO GERAL DE BAIXA TENSÃO (≤ 20 DISJUNTORES) 047 [ - - BTN-A1] | QUADRO GERAL DE BAIXA TENSÃO (≤ 20 DISJUNTORES)
| CAXCZ01DPT39QGV048 | EQ-1058986 ¦ QUADRO GERAL DE BAIXA TENSÃO (≤ 20 DISJUNTORES) 048 [ - - BTN-B1] | QUADRO GERAL DE BAIXA TENSÃO (≤ 20 DISJUNTORES)
| CAXCZ01DPT39QGV049 | EQ-1058976 ¦ QUADRO GERAL DE BAIXA TENSÃO (≤ 20 DISJUNTORES) 049 [ - - BTN-LUMI-B] | QUADRO GERAL DE BAIXA TENSÃO (≤ 20 DISJUNTORES)
| CAXCZ01DPT39QLC027 | EQ-1058991 ¦ QUADRO DE LUZ E TOMADAS (≤ 50 CIRCUITOS) 027 | QUADRO DE LUZ E TOMADAS (≤ 50 CIRCUITOS)
| CAXCZ01DPT39QLC028 | EQ-1059010 ¦ QUADRO DE LUZ E TOMADAS (≤ 50 CIRCUITOS) 028 [ - - BT-QF34-E] | QUADRO DE LUZ E TOMADAS (≤ 50 CIRCUITOS)
| CAXCZ01DPT39QLC029 | EQ-1059025 ¦ QUADRO DE LUZ E TOMADAS (≤ 50 CIRCUITOS) 029 [ - - BT-QF37-E] | QUADRO DE LUZ E TOMADAS (≤ 50 CIRCUITOS)
| CAXCZ01DPT39SCD013 | EQ-1058905 ¦ SELF CONTAINED A AR (< 30 TR) 013 [ - - SC01-CCT] | SELF CONTAINED A AR (< 30 TR)
| CAXCZ01DPT39SCD014 | EQ-1058878 ¦ SELF CONTAINED A AR (< 30 TR) 014 [ - - SC02-CCT] | SELF CONTAINED A AR (< 30 TR)
| CAXCZ01DPT61 | DEPARTAMENTO - CPD | DEPARTAMENTO
| CAXCZ01DPT61QGV050 | EQ-1058958 ¦ QUADRO GERAL DE BAIXA TENSÃO (≤ 20 DISJUNTORES) 050 [ - - BTN-MNF1] | QUADRO GERAL DE BAIXA TENSÃO (≤ 20 DISJUNTORES)
| CAXCZ01DPT61QGV051 | EQ-1058961 ¦ QUADRO GERAL DE BAIXA TENSÃO (≤ 20 DISJUNTORES) 051 [ - - BTN-MNF2] | QUADRO GERAL DE BAIXA TENSÃO (≤ 20 DISJUNTORES)
| CAXCZ01DPT61QGV052 | EQ-1058962 ¦ QUADRO GERAL DE BAIXA TENSÃO (≤ 20 DISJUNTORES) 052 [ - - BTN-MNF3] | QUADRO GERAL DE BAIXA TENSÃO (≤ 20 DISJUNTORES)
| CAXCZ01DPT61QGV053 | EQ-1058964 ¦ QUADRO GERAL DE BAIXA TENSÃO (≤ 20 DISJUNTORES) 053 [ - - BTN-MNF4] | QUADRO GERAL DE BAIXA TENSÃO (≤ 20 DISJUNTORES)
| CAXCZ01DPT61QGV054 | EQ-1058968 ¦ QUADRO GERAL DE BAIXA TENSÃO (≤ 20 DISJUNTORES) 054 [ - - BTN-MNF5] | QUADRO GERAL DE BAIXA TENSÃO (≤ 20 DISJUNTORES)
| CAXCZ01DPT61QGV055 | EQ-1058970 ¦ QUADRO GERAL DE BAIXA TENSÃO (≤ 20 DISJUNTORES) 055 [ - - BTN-A22] | QUADRO GERAL DE BAIXA TENSÃO (≤ 20 DISJUNTORES)
| CAXCZ01DPT61QGV056 | EQ-1058975 ¦ QUADRO GERAL DE BAIXA TENSÃO (≤ 20 DISJUNTORES) 056 [ - - BTN-A23] | QUADRO GERAL DE BAIXA TENSÃO (≤ 20 DISJUNTORES)
| CAXCZ01DPT61QGV057 | EQ-1058973 ¦ QUADRO GERAL DE BAIXA TENSÃO (≤ 20 DISJUNTORES) 057 [ - - BTN-A24] | QUADRO GERAL DE BAIXA TENSÃO (≤ 20 DISJUNTORES)
| CAXCZ01DPT61QGV058 | EQ-1058969 ¦ QUADRO GERAL DE BAIXA TENSÃO (≤ 20 DISJUNTORES) 058 [ - - BTN-A6] | QUADRO GERAL DE BAIXA TENSÃO (≤ 20 DISJUNTORES)
| CAXCZ01DPT61QGV059 | EQ-1058972 ¦ QUADRO GERAL DE BAIXA TENSÃO (≤ 20 DISJUNTORES) 059 [ - - BTN-A7] | QUADRO GERAL DE BAIXA TENSÃO (≤ 20 DISJUNTORES)
| CAXCZ01DPT61QGV060 | EQ-1058978 ¦ QUADRO GERAL DE BAIXA TENSÃO (≤ 20 DISJUNTORES) 060 [ - - BTN-A8] | QUADRO GERAL DE BAIXA TENSÃO (≤ 20 DISJUNTORES)
| CAXCZ01DPT61QGV061 | EQ-1058977 ¦ QUADRO GERAL DE BAIXA TENSÃO (≤ 20 DISJUNTORES) 061 [ - - BTN-A9] | QUADRO GERAL DE BAIXA TENSÃO (≤ 20 DISJUNTORES)
| CAXCZ01DPT61QGV062 | EQ-1058984 ¦ QUADRO GERAL DE BAIXA TENSÃO (≤ 20 DISJUNTORES) 062 [ - - BTN-B6] | QUADRO GERAL DE BAIXA TENSÃO (≤ 20 DISJUNTORES)
| CAXCZ01DPT61QGV063 | EQ-1058987 ¦ QUADRO GERAL DE BAIXA TENSÃO (≤ 20 DISJUNTORES) 063 [ - - BTN-B7] | QUADRO GERAL DE BAIXA TENSÃO (≤ 20 DISJUNTORES)
| CAXCZ01DPT61QGV064 | EQ-1058989 ¦ QUADRO GERAL DE BAIXA TENSÃO (≤ 20 DISJUNTORES) 064 [ - - BTN-B8] | QUADRO GERAL DE BAIXA TENSÃO (≤ 20 DISJUNTORES)
| CAXCZ01DPT61QGV065 | EQ-1058995 ¦ QUADRO GERAL DE BAIXA TENSÃO (≤ 20 DISJUNTORES) 065 [ - - BTN-B2] | QUADRO GERAL DE BAIXA TENSÃO (≤ 20 DISJUNTORES)
| CAXCZ01DPT61QGV066 | EQ-1058994 ¦ QUADRO GERAL DE BAIXA TENSÃO (≤ 20 DISJUNTORES) 066 [ - - BTN-B3] | QUADRO GERAL DE BAIXA TENSÃO (≤ 20 DISJUNTORES)
| CAXCZ01DPT61QGV067 | EQ-1058997 ¦ QUADRO GERAL DE BAIXA TENSÃO (≤ 20 DISJUNTORES) 067 [ - - BTN-B4] | QUADRO GERAL DE BAIXA TENSÃO (≤ 20 DISJUNTORES)
| CAXCZ01DPT61QGV068 | EQ-1058996 ¦ QUADRO GERAL DE BAIXA TENSÃO (≤ 20 DISJUNTORES) 068 [ - - BTN-B5] | QUADRO GERAL DE BAIXA TENSÃO (≤ 20 DISJUNTORES)
| CAXCZ01DPT61QLC030 | EQ-1059002 ¦ QUADRO DE LUZ E TOMADAS (≤ 50 CIRCUITOS) 030 [ - - NA - NA] | QUADRO DE LUZ E TOMADAS (≤ 50 CIRCUITOS)
| CAXCZ01DPT61QLC031 | EQ-1059014 ¦ QUADRO DE LUZ E TOMADAS (≤ 50 CIRCUITOS) 031 [ - - NA - NA] | QUADRO DE LUZ E TOMADAS (≤ 50 CIRCUITOS)
| CAXCZ01DPT64 | DEPARTAMENTO - DGTI | DEPARTAMENTO
| CAXCZ01DPT64SPB014 | EQ-1058927 ¦ SPLIT NÃO DUTADO 014 [ - - SPL-38] | SPLIT NÃO DUTADO
| CAXCZ01DPT64SPB015 | EQ-1058923 ¦ SPLIT NÃO DUTADO 015 [ - - SPL-39] | SPLIT NÃO DUTADO
| CAXCZ01DPT97 | DEPARTAMENTO - DITI | DEPARTAMENTO
| CAXCZ01DPT97BBP003 | EQ-1058466 ¦ BEBEDOURO PRESSÃO (TORRE, PURIFICADOR) 003 [ - - - 948028670] | BEBEDOURO PRESSÃO (TORRE, PURIFICADOR)
| CAXCZ01DPT97FAC014 | EQ-1058957 ¦ FANCOIL (≤ 5 TR) 014 [ - - FAC-27] | FANCOIL (≤ 5 TR)
| CAXCZ01DPT97FAC015 | EQ-1058959 ¦ FANCOIL (≤ 5 TR) 015 [ - - FAC-28 ] | FANCOIL (≤ 5 TR)
| CAXCZ01DPT97FAC016 | EQ-1058938 ¦ FANCOIL (≤ 5 TR) 016 [ - - FAC-71] | FANCOIL (≤ 5 TR)
| CAXCZ01DPT97QGV069 | EQ-1058505 ¦ QUADRO GERAL DE BAIXA TENSÃO (≤ 20 DISJUNTORES) 069 [ - - QNB20-E] | QUADRO GERAL DE BAIXA TENSÃO (≤ 20 DISJUNTORES)
| CAXCZ01DPT97QGV070 | EQ-1058509 ¦ QUADRO GERAL DE BAIXA TENSÃO (≤ 20 DISJUNTORES) 070 [ - - QNB24-E] | QUADRO GERAL DE BAIXA TENSÃO (≤ 20 DISJUNTORES)
| CAXCZ01DPT97QGV071 | EQ-1058981 ¦ QUADRO GERAL DE BAIXA TENSÃO (≤ 20 DISJUNTORES) 071 [ - - QNB12-E] | QUADRO GERAL DE BAIXA TENSÃO (≤ 20 DISJUNTORES)
| CAXCZ01DPT97QGV072 | EQ-1058983 ¦ QUADRO GERAL DE BAIXA TENSÃO (≤ 20 DISJUNTORES) 072 [ - - QNB13-E] | QUADRO GERAL DE BAIXA TENSÃO (≤ 20 DISJUNTORES)
| CAXCZ01DPT97QGV073 | EQ-1058985 ¦ QUADRO GERAL DE BAIXA TENSÃO (≤ 20 DISJUNTORES) 073 [ - - QNB14-E] | QUADRO GERAL DE BAIXA TENSÃO (≤ 20 DISJUNTORES)
| CAXCZ01DPT97QLC032 | EQ-1058974 ¦ QUADRO DE LUZ E TOMADAS (≤ 50 CIRCUITOS) 032 | QUADRO DE LUZ E TOMADAS (≤ 50 CIRCUITOS)
| CAXCZ01DPT97QLC033 | EQ-1059005 ¦ QUADRO DE LUZ E TOMADAS (≤ 50 CIRCUITOS) 033 [ - - BT-QF09-E] | QUADRO DE LUZ E TOMADAS (≤ 50 CIRCUITOS)
| CAXCZ01DPT97QLC034 | EQ-1059021 ¦ QUADRO DE LUZ E TOMADAS (≤ 50 CIRCUITOS) 034 | QUADRO DE LUZ E TOMADAS (≤ 50 CIRCUITOS)
| CAXCZ01DPT97QLC035 | EQ-1059286 ¦ QUADRO DE LUZ E TOMADAS (≤ 50 CIRCUITOS) 035 [ - - BT-QC11-E] | QUADRO DE LUZ E TOMADAS (≤ 50 CIRCUITOS)
| CAXCZ01DPT97QLC036 | EQ-1059295 ¦ QUADRO DE LUZ E TOMADAS (≤ 50 CIRCUITOS) 036 [ - - BT-QF65-E] | QUADRO DE LUZ E TOMADAS (≤ 50 CIRCUITOS)
| CAXCZ01DPT97QLC037 | EQ-1059296 ¦ QUADRO DE LUZ E TOMADAS (≤ 50 CIRCUITOS) 037 [ - - BT-QC65-E] | QUADRO DE LUZ E TOMADAS (≤ 50 CIRCUITOS)
| CAXCZ01DPT97SCD015 | EQ-1058954 ¦ SELF CONTAINED A AR (< 30 TR) 015 [ - - 50BZA25226TP - 5000B01905] | SELF CONTAINED A AR (< 30 TR)
| CAXCZ01HAL22 | HALL - CORREDOR CENTRAL | HALL
| CAXCZ01HAL37 | HALL - PABX | HALL
| CAXCZ01HAL37FAC021 | EQ-1058948 ¦ FANCOIL (≤ 5 TR) 021 [ - - TROPICAL - FAC-18] | FANCOIL (≤ 5 TR)
| CAXCZ01HAL37QGV081 | EQ-1058510 ¦ QUADRO GERAL DE BAIXA TENSÃO (≤ 20 DISJUNTORES) 081 [ - - QNB27-E] | QUADRO GERAL DE BAIXA TENSÃO (≤ 20 DISJUNTORES)
| CAXCZ01HAL37QGV082 | EQ-1058516 ¦ QUADRO GERAL DE BAIXA TENSÃO (≤ 20 DISJUNTORES) 082 [ - - QNB28-E] | QUADRO GERAL DE BAIXA TENSÃO (≤ 20 DISJUNTORES)
| CAXCZ01HAL37SPB018 | EQ-1058922 ¦ SPLIT NÃO DUTADO 018 [ - - NC - NC] | SPLIT NÃO DUTADO
| CAXCZ01HAL41 | HALL - PISO SUPERIOR GERAL | HALL
| CAXCZ01HAL44 | HALL - PRÓXIMO A COPA | HALL
| CAXCZ01HAL46 | HALL - PRÓXIMO A COPA | HALL
| CAXCZ01HAL49 | HALL - PROXIMO AO ELEVADOR | HALL
| CAXCZ01HAL56 | HALL - RAMPA CPD | HALL
| CAXCZ01HAL69 | HALL - SECOM | HALL
| CAXCZ01HAL76 | HALL - 0 | HALL
| CAXCZ01LAB03 | LABORATÓRIO - DITI | LABORATÓRIO
| CAXCZ01LAB03QGV083 | EQ-1058982 ¦ QUADRO GERAL DE BAIXA TENSÃO (≤ 20 DISJUNTORES) 083 [ - - QNB08-E] | QUADRO GERAL DE BAIXA TENSÃO (≤ 20 DISJUNTORES)
| CAXCZ01LAB05 | LABORATÓRIO - DITI | LABORATÓRIO
| CAXCZ01LAB05SPB021 | EQ-1058920 ¦ SPLIT NÃO DUTADO 021 [ - - 42XQB018515LC - 53606401278] | SPLIT NÃO DUTADO
| CAXCZ01SAL09 | SALA - DPI | SALA
| CAXCZ01SAL09QGV085 | EQ-1058484 ¦ QUADRO GERAL DE BAIXA TENSÃO (≤ 20 DISJUNTORES) 085 [ - - QNB18-E] | QUADRO GERAL DE BAIXA TENSÃO (≤ 20 DISJUNTORES)
| CAXCZ01SAL11 | SALA - GERENCIA DITI | SALA
| CAXCZ01SAL11QGV086 | EQ-1058499 ¦ QUADRO GERAL DE BAIXA TENSÃO (≤ 20 DISJUNTORES) 086 [ - - QNB19-E] | QUADRO GERAL DE BAIXA TENSÃO (≤ 20 DISJUNTORES)
| CAXCZ01SAL13 | SALA - IBM | SALA
| CAXCZ01SAL27 | SALA - SALA PABX | SALA
| CAXCZ01SAL36 | SALA - SALA SEGURANÇA LOGICA | SALA
| CAXCZ01SAL36QGV087 | EQ-1058507 ¦ QUADRO GERAL DE BAIXA TENSÃO (≤ 20 DISJUNTORES) 087 [ - - QNB22-E] | QUADRO GERAL DE BAIXA TENSÃO (≤ 20 DISJUNTORES)
| CAXCZ01SAL38 | SALA - SALA TERCEIROS CPD | SALA
| CAXCZ01SAL38SPB033 | EQ-1058931 ¦ SPLIT NÃO DUTADO 033 [ - - NC - NC] | SPLIT NÃO DUTADO
| CAXCZ01SAR02 | SALA DE REUNIÃO - 01 | SALA DE REUNIÃO
| CAXCZ01SAR02FAC030 | EQ-1058941 ¦ FANCOIL (≤ 5 TR) 030 [ - - FAC-81] | FANCOIL (≤ 5 TR)
| CAXCZ01SAR06 | SALA DE REUNIÃO - 02 | SALA DE REUNIÃO
| CAXCZ01SAR06FAC031 | EQ-1058943 ¦ FANCOIL (≤ 5 TR) 031 [ - - FAC-82] | FANCOIL (≤ 5 TR)
| CAXCZ01SAR10 | SALA DE REUNIÃO - 03 | SALA DE REUNIÃO
| CAXCZ01SAR10FAC032 | EQ-1058947 ¦ FANCOIL (≤ 5 TR) 032 [ - - 42BCA018A510HDC - 0319B00443903] | FANCOIL (≤ 5 TR)
| CAXCZ01SAR12 | SALA DE REUNIÃO - 04 | SALA DE REUNIÃO
| CAXCZ01SAR12FAC033 | EQ-1058950 ¦ FANCOIL (≤ 5 TR) 033 [ - - 42BCA018A510HDC - 0319B00443905] | FANCOIL (≤ 5 TR)
| CAXCZ01SAR14 | SALA DE REUNIÃO - 05 | SALA DE REUNIÃO
| CAXCZ01SAR14FAC034 | EQ-1058924 ¦ FANCOIL (≤ 5 TR) 034 [ - - 42BCA024A510HDC - 0419B00445211] | FANCOIL (≤ 5 TR)
| CAXCZ01SAR16 | SALA DE REUNIÃO - 06 | SALA DE REUNIÃO
| CAXCZ01SAR16FAC035 | EQ-1058919 ¦ FANCOIL (≤ 5 TR) 035 [ - - 42BCA018A510HDC - 0319B60443906] | FANCOIL (≤ 5 TR)
| CAXCZ01SAT03 | SALA TÉCNICA - COFRE | SALA TÉCNICA
| CAXCZ01SAT03QGV089 | EQ-1058518 ¦ QUADRO GERAL DE BAIXA TENSÃO (≤ 20 DISJUNTORES) 089 [ - - Q-SEC-AC] | QUADRO GERAL DE BAIXA TENSÃO (≤ 20 DISJUNTORES)
| CAXCZ01SAT03QGV090 | EQ-1058529 ¦ QUADRO GERAL DE BAIXA TENSÃO (≤ 20 DISJUNTORES) 090 [ - - QAC-SC19] | QUADRO GERAL DE BAIXA TENSÃO (≤ 20 DISJUNTORES)
| CAXCZ01SAT03QGV091 | EQ-1058988 ¦ QUADRO GERAL DE BAIXA TENSÃO (≤ 20 DISJUNTORES) 091 [ - - BTN-A3] | QUADRO GERAL DE BAIXA TENSÃO (≤ 20 DISJUNTORES)
| CAXCZ01SAT03QGV092 | EQ-1058979 ¦ QUADRO GERAL DE BAIXA TENSÃO (≤ 20 DISJUNTORES) 092 [ - - BTN-B9] | QUADRO GERAL DE BAIXA TENSÃO (≤ 20 DISJUNTORES)
| CAXCZ01SAT03SCD021 | EQ-1058925 ¦ SELF CONTAINED A AR (< 30 TR) 021 [ - - BF067A-CSM - 224624-001] | SELF CONTAINED A AR (< 30 TR)
| CAXCZ01SAT03SCD022 | EQ-1058956 ¦ SELF CONTAINED A AR (< 30 TR) 022 [ - - BF067A-CSM - 224624-005] | SELF CONTAINED A AR (< 30 TR)
| CAXCZ01SAT03SCD023 | EQ-1058990 ¦ SELF CONTAINED A AR (< 30 TR) 023 [ - - BF067A-CSM - 224624-003] | SELF CONTAINED A AR (< 30 TR)
| CAXCZ01SET03 | SETOR - DITI AVAIA | SETOR
| CAXCZ01SET03QLC065 | EQ-1058993 ¦ QUADRO DE LUZ E TOMADAS (≤ 50 CIRCUITOS) 065 | QUADRO DE LUZ E TOMADAS (≤ 50 CIRCUITOS)
| CAXCZ01SET03QLC066 | EQ-1059300 ¦ QUADRO DE LUZ E TOMADAS (≤ 50 CIRCUITOS) 066 [ - - BT-QC46-E] | QUADRO DE LUZ E TOMADAS (≤ 50 CIRCUITOS)
| CAXCZ01SET05 | SETOR - DITI/AVAYA | SETOR
| CAXCZ01SET05FAC038 | EQ-1058934 ¦ FANCOIL (≤ 5 TR) 038 [ - - FAC-26] | FANCOIL (≤ 5 TR)
| CAXCZ01SET18 | SETOR - KONSTAR | SETOR
| CAXCZ01SET18FAC044 | EQ-1058952 ¦ FANCOIL (≤ 5 TR) 044 [ - - TROPICAL - NC] | FANCOIL (≤ 5 TR)
| CAXCZ01SET18FAC045 | EQ-1058955 ¦ FANCOIL (≤ 5 TR) 045 [ - - FAC-22] | FANCOIL (≤ 5 TR)
| CAXCZ01SET18FAC046 | EQ-1058953 ¦ FANCOIL (≤ 5 TR) 046 [ - - FAC-23] | FANCOIL (≤ 5 TR)
| CAXCZ01SET43 | SETOR - SECOM | SETOR
| CAXCZ01SET43FAC047 | EQ-1058960 ¦ FANCOIL (≤ 5 TR) 047 [ - - FAC-29] | FANCOIL (≤ 5 TR)
| CAXCZ01SET43FAC048 | EQ-1058963 ¦ FANCOIL (≤ 5 TR) 048 [ - - FAC-30] | FANCOIL (≤ 5 TR)
| CAXCZ01SET43FAC049 | EQ-1058965 ¦ FANCOIL (≤ 5 TR) 049 [ - - FAC-31] | FANCOIL (≤ 5 TR)
| CAXCZ01SET43FAC050 | EQ-1058967 ¦ FANCOIL (≤ 5 TR) 050 [ - - FAC-32] | FANCOIL (≤ 5 TR)
| CAXCZ01SET43QLC070 | EQ-1059018 ¦ QUADRO DE LUZ E TOMADAS (≤ 50 CIRCUITOS) 070 [ - - NA - NA] | QUADRO DE LUZ E TOMADAS (≤ 50 CIRCUITOS)
| CAXCZ01SET43QLC071 | EQ-1059032 ¦ QUADRO DE LUZ E TOMADAS (≤ 50 CIRCUITOS) 071 [ - - NA - NA] | QUADRO DE LUZ E TOMADAS (≤ 50 CIRCUITOS)
| CAXCZ01SET46 | SETOR - SEGURANÇA LOGICA | SETOR
| CAXCZ01SET46QGV106 | EQ-1058508 ¦ QUADRO GERAL DE BAIXA TENSÃO (≤ 20 DISJUNTORES) 106 [ - - QNB23-E] | QUADRO GERAL DE BAIXA TENSÃO (≤ 20 DISJUNTORES)
| CAXCZ01SET46QGV107 | EQ-1058980 ¦ QUADRO GERAL DE BAIXA TENSÃO (≤ 20 DISJUNTORES) 107 [ - - QNB11-E] | QUADRO GERAL DE BAIXA TENSÃO (≤ 20 DISJUNTORES)
| CAXCZ01SFT01 | SHAFT - DITI | SHAFT
| CAXCZ01SFT01QEA007 | EQ-1059000 ¦ QUADRO DE ENERGIA ESTABILIZADA - NOBREAK (≤ 50 CIRCUITOS) 007 [ - - QDNB02-E] | QUADRO DE ENERGIA ESTABILIZADA - NOBREAK (≤ 50 CIRCUITOS)
| CAXCZ01SFT01QLC074 | EQ-1059036 ¦ QUADRO DE LUZ E TOMADAS (≤ 50 CIRCUITOS) 074 [ - - BT-QF23-E] | QUADRO DE LUZ E TOMADAS (≤ 50 CIRCUITOS)
| CAXCZ01SFT02 | SHAFT - COPA | SHAFT
| CAXCZ01SFT02QLC072 | EQ-1059016 ¦ QUADRO DE LUZ E TOMADAS (≤ 50 CIRCUITOS) 072 [ - - BT-QF14-E] | QUADRO DE LUZ E TOMADAS (≤ 50 CIRCUITOS)
| CAXCZ01SFT02QLC073 | EQ-1059008 ¦ QUADRO DE LUZ E TOMADAS (≤ 50 CIRCUITOS) 073 [ - - BT-QF53-E] | QUADRO DE LUZ E TOMADAS (≤ 50 CIRCUITOS)
| CAXCZ01SFT03 | SHAFT - PISO SUPERIOR | SHAFT
| CAXCZ01SFT03QLC075 | EQ-1059293 ¦ QUADRO DE LUZ E TOMADAS (≤ 50 CIRCUITOS) 075 [ - - NA - NA] | QUADRO DE LUZ E TOMADAS (≤ 50 CIRCUITOS)
| CAXCZM1 | 1º MEZANINO | ANDAR
| CAXCZM1ABL06 | AMBULATÓRIO | AMBULATÓRIO
| CAXCZM1ABL06QGV118 | EQ-1060252 ¦ QUADRO GERAL DE BAIXA TENSÃO (≤ 20 DISJUNTORES) 118 [ - - BT-QF55-E] | QUADRO GERAL DE BAIXA TENSÃO (≤ 20 DISJUNTORES)
| CAXCZM1ACM02 | AREA COMUM - DESATIVADO | ACADEMIA
| CAXCZM1ACM02QGV002 | EQ-1059318 ¦ QUADRO GERAL DE BAIXA TENSÃO (≤ 20 DISJUNTORES) 002 [ - - QNB02-E] | QUADRO GERAL DE BAIXA TENSÃO (≤ 20 DISJUNTORES)
| CAXCZM1ACM05 | AREA COMUM - MEZANINO DOC | ACADEMIA
| CAXCZM1ACM05SPB002 | EQ-1059316 ¦ SPLIT NÃO DUTADO 002 [ - - 38XCB0365 - 2505B39576] | SPLIT NÃO DUTADO
| CAXCZM1ACM05SPB003 | EQ-1060212 ¦ SPLIT NÃO DUTADO 003 [ - - 38XCB0365 - 2505C39577] | SPLIT NÃO DUTADO
| CAXCZM1ACM07 | AREA COMUM - MEZANINO DOCRE | ACADEMIA
| CAXCZM1ACM07VTG001 | EQ-1059306 ¦ VENTILADOR EXAUSTOR - GERADOR / TURBINA / AMBIENTE TÉCNICO 001 | VENTILADOR EXAUSTOR - GERADOR / TURBINA / AMBIENTE TÉCNICO
| CAXCZM1ACM13 | AREA COMUM - SETOR DOC | ACADEMIA
| CAXCZM1ACM15 | AREA COMUM - SETOR DOC | ACADEMIA
| CAXCZM1ACM15VTG002 | EQ-1059304 ¦ VENTILADOR EXAUSTOR - GERADOR / TURBINA / AMBIENTE TÉCNICO 002 | VENTILADOR EXAUSTOR - GERADOR / TURBINA / AMBIENTE TÉCNICO
| CAXCZM1ACM35 | AREA COMUM | ACADEMIA
| CAXCZM1ADT03 | ADMINISTRAÇÃO - ADM PREDIAL | ADMINISTRAÇÃO
| CAXCZM1ADT08 | ADMINISTRAÇÃO - CORREDOR ADM PREDIAL | ADMINISTRAÇÃO
| CAXCZM1ADT08QGV001 | EQ-1060253 ¦ QUADRO GERAL DE BAIXA TENSÃO (≤ 20 DISJUNTORES) 001 [ - - QNB26-E] | QUADRO GERAL DE BAIXA TENSÃO (≤ 20 DISJUNTORES)
| CAXCZM1ADT08QLC001 | EQ-1060260 ¦ QUADRO DE LUZ E TOMADAS (≤ 50 CIRCUITOS) 001 [ - - BT-QF32-E] | QUADRO DE LUZ E TOMADAS (≤ 50 CIRCUITOS)
| CAXCZM1ADT08QLC002 | EQ-1060262 ¦ QUADRO DE LUZ E TOMADAS (≤ 50 CIRCUITOS) 002 | QUADRO DE LUZ E TOMADAS (≤ 50 CIRCUITOS)
| CAXCZM1ADT10 | ADMINISTRAÇÃO - SETOR DOC ADM PREDIAL | ADMINISTRAÇÃO
| CAXCZM1ADT10SPB001 | EQ-1059315 ¦ SPLIT NÃO DUTADO 001 [ - - SPL-18] | SPLIT NÃO DUTADO
| CAXCZM1CMQ11 | CASA DE MÁQUINAS - DAT | CASA DE MÁQUINAS
| CAXCZM1CMQ12 | CASA DE MÁQUINAS - DS | CASA DE MÁQUINAS
| CAXCZM1CMQ13 | CASA DE MÁQUINAS - DOCRE | CASA DE MÁQUINAS
| CAXCZM1CMQ13QGV017 | EQ-1060245 ¦ QUADRO GERAL DE BAIXA TENSÃO (≤ 20 DISJUNTORES) 017 [ - - BT-AC18-E] | QUADRO GERAL DE BAIXA TENSÃO (≤ 20 DISJUNTORES)
| CAXCZM1CMQ13QGV018 | EQ-1060249 ¦ QUADRO GERAL DE BAIXA TENSÃO (≤ 20 DISJUNTORES) 018 [ - - BT-AC19-E] | QUADRO GERAL DE BAIXA TENSÃO (≤ 20 DISJUNTORES)
| CAXCZM1CMQ13QGV019 | EQ-1060251 ¦ QUADRO GERAL DE BAIXA TENSÃO (≤ 20 DISJUNTORES) 019 [ - -BT-AC20-E] | QUADRO GERAL DE BAIXA TENSÃO (≤ 20 DISJUNTORES)
| CAXCZM1CMQ13QGV020 | EQ-1060228 ¦ QUADRO GERAL DE BAIXA TENSÃO (≤ 20 DISJUNTORES) 020 [ - - BT-AC21-E] | QUADRO GERAL DE BAIXA TENSÃO (≤ 20 DISJUNTORES)
| CAXCZM1CMQ14 | CASA DE MÁQUINAS - LADO A E B | CASA DE MÁQUINAS
| CAXCZM1COP19 | COPA | COPA
| CAXCZM1COP19BBP020 | EQ-1060265 ¦ BEBEDOURO PRESSÃO (TORRE, PURIFICADOR) 020 [ - - - 948028664] | BEBEDOURO PRESSÃO (TORRE, PURIFICADOR)
| CAXCZM1DPT01 | DEPARTAMENTO - CONTINGÊNCIA | DEPARTAMENTO
| CAXCZM1DPT03 | DEPARTAMENTO - ABF | DEPARTAMENTO
| CAXCZM1DPT03QGV042 | EQ-1060218 ¦ QUADRO GERAL DE BAIXA TENSÃO (≤ 20 DISJUNTORES) 042 [ - - NA - NA] | QUADRO GERAL DE BAIXA TENSÃO (≤ 20 DISJUNTORES)
| CAXCZM1DPT10 | DEPARTAMENTO - ANTIGO AVAIA | DEPARTAMENTO
| CAXCZM1DPT10QGV045 | EQ-1060234 ¦ QUADRO GERAL DE BAIXA TENSÃO (≤ 20 DISJUNTORES) 045 [ - - NA - NA] | QUADRO GERAL DE BAIXA TENSÃO (≤ 20 DISJUNTORES)
| CAXCZM1DPT18 | DEPARTAMENTO - CONCENTRADOR DOC | DEPARTAMENTO
| CAXCZM1DPT18SPB013 | EQ-1060226 ¦ SPLIT NÃO DUTADO 013 [ - - SPL-27] | SPLIT NÃO DUTADO
| CAXCZM1DPT23 | DEPARTAMENTO - CONTINGÊNCIA | DEPARTAMENTO
| CAXCZM1HAL78 | HALL - RECEPÇÃO PRINCIPAL | HALL
| CAXCZM1SAL20 | SALA - MANUTENÇÃO | SALA
| CAXCZM1SAL20SPB029 | EQ-1059335 ¦ SPLIT NÃO DUTADO 029 [ - - 42XQB060515SLC - NC] | SPLIT NÃO DUTADO
| CAXCZM1SAL32 | SALA - SALA PATRIMONIO | SALA
| CAXCZM1SAL32SPB030 | EQ-1059326 ¦ SPLIT NÃO DUTADO 030 [ - - 38XCB0365 - 2500D736A] | SPLIT NÃO DUTADO
| CAXCZM1SAL32SPB031 | EQ-1060190 ¦ SPLIT NÃO DUTADO 031 [ - - SPL-19] | SPLIT NÃO DUTADO
| CAXCZM1SAL32SPB032 | EQ-1060199 ¦ SPLIT NÃO DUTADO 032 [ - - SPL-20] | SPLIT NÃO DUTADO
| CAXCZM1SAL34 | SALA - SALA PATRIMÔNIO | SALA
| CAXCZM1SAL43 | SALA - VIDEOCONFERENCIA | SALA
| CAXCZM1SAL43SPB034 | EQ-1060217 ¦ SPLIT NÃO DUTADO 034 [ - - SPL-30] | SPLIT NÃO DUTADO
| CAXCZM1SAL43SPB035 | EQ-1060221 ¦ SPLIT NÃO DUTADO 035 [ - - SPL-31] | SPLIT NÃO DUTADO
| CAXCZM1SAL43SPB036 | EQ-1060222 ¦ SPLIT NÃO DUTADO 036 [ - - SPL-33] | SPLIT NÃO DUTADO
| CAXCZM1SAL43SPB037 | EQ-1060207 ¦ SPLIT NÃO DUTADO 037 [ - - SPL-32] | SPLIT NÃO DUTADO
| CAXCZM1SAR04 | SALA DE REUNIÃO - 01 PATRIMONIO | SALA DE REUNIÃO
| CAXCZM1SAR04SPB040 | EQ-1060201 ¦ SPLIT NÃO DUTADO 040 [ - - SPL-41] | SPLIT NÃO DUTADO
| CAXCZM1SAR08 | SALA DE REUNIÃO - 02 PATRIMONIO | SALA DE REUNIÃO
| CAXCZM1SAR08SPB041 | EQ-1060200 ¦ SPLIT NÃO DUTADO 041 [ - - SPL-42] | SPLIT NÃO DUTADO
| CAXCZM1SET07 | SETOR - DOC | SETOR
| CAXCZM1SET07QLC067 | EQ-1060277 ¦ QUADRO DE LUZ E TOMADAS (≤ 50 CIRCUITOS) 067 [ - - BT-QF31-E] | QUADRO DE LUZ E TOMADAS (≤ 50 CIRCUITOS)
| CAXCZM1SET12 | SETOR - DS | SETOR
| CAXCZM1SET12FAC039 | EQ-1060213 ¦ FANCOIL (≤ 5 TR) 039 [ - - ICV-20E - 15324] | FANCOIL (≤ 5 TR)
| CAXCZM1SET12FAC040 | EQ-1060229 ¦ FANCOIL (≤ 5 TR) 040 [ - - ICV-20E - 15322] | FANCOIL (≤ 5 TR)
| CAXCZM1SET12FAC041 | EQ-1060236 ¦ FANCOIL (≤ 5 TR) 041 [ - - ICV-20E - 15321] | FANCOIL (≤ 5 TR)
| CAXCZM1SET12FAC042 | EQ-1060247 ¦ FANCOIL (≤ 5 TR) 042 [ - - FAC-01] | FANCOIL (≤ 5 TR)
| CAXCZM1SET14 | SETOR - FRAUDES | SETOR
| CAXCZM1SET14FAC043 | EQ-1060208 ¦ FANCOIL (≤ 5 TR) 043 [ - - RAH764VEST - NC] | FANCOIL (≤ 5 TR)
| CAXCZM1SET23 | SETOR - OPERAÇÕES DE NEGÓCIOS | SETOR
| CAXCZM1SET23QGV103 | EQ-1059313 ¦ QUADRO GERAL DE BAIXA TENSÃO (≤ 20 DISJUNTORES) 103 [ - - QNB16-E] | QUADRO GERAL DE BAIXA TENSÃO (≤ 20 DISJUNTORES)
| CAXCZM1SET23QGV104 | EQ-1059322 ¦ QUADRO GERAL DE BAIXA TENSÃO (≤ 20 DISJUNTORES) 104 [ - - QNB03-E] | QUADRO GERAL DE BAIXA TENSÃO (≤ 20 DISJUNTORES)
| CAXCZM1SET23QLC068 | EQ-1059319 ¦ QUADRO DE LUZ E TOMADAS (≤ 50 CIRCUITOS) 068 [ - - BT-QF52-E] | QUADRO DE LUZ E TOMADAS (≤ 50 CIRCUITOS)
| CAXCZS1 | 1º SUBSOLO | ANDAR
| CAXCZS1ACM09 | AREA COMUM - DITI | ACADEMIA
| CAXCZS1ACM09VIN001 | EQ-1060587 ¦ VALVULAS DE INCENDIO (BLOQUEIO) - VG/VS/VGA 001 [ - - MP0413 -] | VALVULAS DE INCENDIO (BLOQUEIO) - VG/VS/VGA
| CAXCZS1ACM17 | AREA COMUM - PISO SUPERIOR LADO 1 | ACADEMIA
| CAXCZS1ACM17VIN002 | EQ-1060549 ¦ VALVULAS DE INCENDIO (BLOQUEIO) - VG/VS/VGA 002 [ - - MP0413 -] | VALVULAS DE INCENDIO (BLOQUEIO) - VG/VS/VGA
| CAXCZS1ACM19 | AREA COMUM - PISO SUPERIOR LADO 2 | ACADEMIA
| CAXCZS1ACM19VIN003 | EQ-1060556 ¦ VALVULAS DE INCENDIO (BLOQUEIO) - VG/VS/VGA 003 [ - - MP0413 -] | VALVULAS DE INCENDIO (BLOQUEIO) - VG/VS/VGA
| CAXCZS1ACM21 | AREA COMUM - PROXIMO COPA | ACADEMIA
| CAXCZS1ACM23 | AREA COMUM - 0 | ACADEMIA
| CAXCZS1ACM25 | AREA COMUM - 0 | ACADEMIA
| CAXCZS1ACM30 | AREA COMUM - 0 | ACADEMIA
| CAXCZS1ACM32 | AREA COMUM | ACADEMIA
| CAXCZS1ACM32VIN005 | EQ-1060563 ¦ VALVULAS DE INCENDIO (BLOQUEIO) - VG/VS/VGA 005 [ - - MP0413 -] | VALVULAS DE INCENDIO (BLOQUEIO) - VG/VS/VGA
| CAXCZS1ACM36 | AREA COMUM | ACADEMIA
| CAXCZS1ATN02 | ÁREA TÉCNICA - CISTERNA | ÁREA TÉCNICA
| CAXCZS1ATN02QLC008 | EQ-1060395 ¦ QUADRO DE LUZ E TOMADAS (≤ 50 CIRCUITOS) 008 [ - - NA - NA] | QUADRO DE LUZ E TOMADAS (≤ 50 CIRCUITOS)
| CAXCZS1ATN02VTG003 | EQ-1060413 ¦ VENTILADOR EXAUSTOR - GERADOR / TURBINA / AMBIENTE TÉCNICO 003 [ - - VPT-40014 - NC] | VENTILADOR EXAUSTOR - GERADOR / TURBINA / AMBIENTE TÉCNICO
| CAXCZS1ATN03 | ÁREA TÉCNICA - GRADIL EQUIPAMENTOS | ÁREA TÉCNICA
| CAXCZS1ATN05 | ÁREA TÉCNICA - GRADIL | ÁREA TÉCNICA
| CAXCZS1ATN10 | ÁREA TÉCNICA - GRADIL DITI | ÁREA TÉCNICA
| CAXCZS1ATN16 | ÁREA TÉCNICA - GRADIL EQUIPAMENTOS | ÁREA TÉCNICA
| CAXCZS1ATN20 | ÁREA TÉCNICA - PORTA GRADIL EQUIPAMENTOS | ÁREA TÉCNICA
| CAXCZS1ATN45 | ÁREA TÉCNICA | ÁREA TÉCNICA
| CAXCZS1ATN45BFA001 | EQ-1060345 ¦ BOMBA ELÉTRICA ÁGUA FRIA/AR CONDICIONADO (≤ 10 CV) 001 [ - BAP-01] | BOMBA ELÉTRICA ÁGUA FRIA/AR CONDICIONADO (≤ 10 CV)
| CAXCZS1ATN45BFA002 | EQ-1060385 ¦ BOMBA ELÉTRICA ÁGUA FRIA/AR CONDICIONADO (≤ 10 CV) 002 [ - BAP-02] | BOMBA ELÉTRICA ÁGUA FRIA/AR CONDICIONADO (≤ 10 CV)
| CAXCZS1ATN45TRS015 | EQ-1060332 ¦ TRANSFORMADOR 015 [ - - TRF-RES-GMG ] | TRANSFORMADOR
| CAXCZS1ATN46 | ÁREA TÉCNICA - 0 | ÁREA TÉCNICA
| CAXCZS1ATN47 | ÁREA TÉCNICA | ÁREA TÉCNICA
| CAXCZS1ATN47VIN006 | EQ-1060564 ¦ VALVULAS DE INCENDIO (BLOQUEIO) - VG/VS/VGA 006 [ - - MP0413 -] | VALVULAS DE INCENDIO (BLOQUEIO) - VG/VS/VGA
| CAXCZS1ATN48 | ÁREA TÉCNICA | ÁREA TÉCNICA
| CAXCZS1ATN48VIN007 | EQ-1060570 ¦ VALVULAS DE INCENDIO (BLOQUEIO) - VG/VS/VGA 007 [ - - MP0413 -] | VALVULAS DE INCENDIO (BLOQUEIO) - VG/VS/VGA
| CAXCZS1BNU02 | BANHEIRO UNISSEX | BANHEIRO UNISSEX
| CAXCZS1BNU02VTB001 | EQ-1060437 ¦ VENTILADOR/EXAUSTOR - BANHEIRO 001 [ - - VET-01] | VENTILADOR/EXAUSTOR - BANHEIRO
| CAXCZS1CAG33 | CENTRAL DE AGUA GELADA - CAG CPD | CENTRAL DE AGUA GELADA
| CAXCZS1CAG33BFA008 | EQ-1060440 ¦ BOMBA ELÉTRICA ÁGUA FRIA/AR CONDICIONADO (≤ 10 CV) 008 [ - BAGP-05 - BAGP-05] | BOMBA ELÉTRICA ÁGUA FRIA/AR CONDICIONADO (≤ 10 CV)
| CAXCZS1CAG33BFA012 | EQ-1060467 ¦ BOMBA ELÉTRICA ÁGUA FRIA/AR CONDICIONADO (≤ 10 CV) 012 [ - BAGS-05 - BAGS-05] | BOMBA ELÉTRICA ÁGUA FRIA/AR CONDICIONADO (≤ 10 CV)
| CAXCZS1CAG33BFA013 | EQ-1060465 ¦ BOMBA ELÉTRICA ÁGUA FRIA/AR CONDICIONADO (≤ 10 CV) 013 [ - BAGS-06 - BAGS-06] | BOMBA ELÉTRICA ÁGUA FRIA/AR CONDICIONADO (≤ 10 CV)
| CAXCZS1CAG33BFA016 | EQ-1060443 ¦ BOMBA ELÉTRICA ÁGUA FRIA/AR CONDICIONADO (≤ 10 CV) 016 [ - BAGP-06 - BAGP-06] | BOMBA ELÉTRICA ÁGUA FRIA/AR CONDICIONADO (≤ 10 CV)
| CAXCZS1CAG33QGV023 | EQ-1060288 ¦ QUADRO GERAL DE BAIXA TENSÃO (≤ 20 DISJUNTORES) 023 [ - - NA - NA] | QUADRO GERAL DE BAIXA TENSÃO (≤ 20 DISJUNTORES)
| CAXCZS1CAG33QGV024 | EQ-1060291 ¦ QUADRO GERAL DE BAIXA TENSÃO (≤ 20 DISJUNTORES) 024 [ - - NA - NA] | QUADRO GERAL DE BAIXA TENSÃO (≤ 20 DISJUNTORES)
| CAXCZS1CAG34 | CENTRAL DE AGUA GELADA - CONFORTO | CENTRAL DE AGUA GELADA
| CAXCZS1CAG34BFA003 | EQ-1060425 ¦ BOMBA ELÉTRICA ÁGUA FRIA/AR CONDICIONADO (≤ 10 CV) 003 [ - - BAGP-03 - BAGP-03] | BOMBA ELÉTRICA ÁGUA FRIA/AR CONDICIONADO (≤ 10 CV)
| CAXCZS1CAG34BFA004 | EQ-1060420 ¦ BOMBA ELÉTRICA ÁGUA FRIA/AR CONDICIONADO (≤ 10 CV) 004 [ - -BAGS-02 - BAGS-02] | BOMBA ELÉTRICA ÁGUA FRIA/AR CONDICIONADO (≤ 10 CV)
| CAXCZS1CAG34BFA005 | EQ-1060426 ¦ BOMBA ELÉTRICA ÁGUA FRIA/AR CONDICIONADO (≤ 10 CV) 005 [ - - BAC-01 - BAC-01] | BOMBA ELÉTRICA ÁGUA FRIA/AR CONDICIONADO (≤ 10 CV)
| CAXCZS1CAG34BFA006 | EQ-1060433 ¦ BOMBA ELÉTRICA ÁGUA FRIA/AR CONDICIONADO (≤ 10 CV) 006 [ - - BAC-02 - BAC-01] | BOMBA ELÉTRICA ÁGUA FRIA/AR CONDICIONADO (≤ 10 CV)
| CAXCZS1CAG34BFA007 | EQ-1060435 ¦ BOMBA ELÉTRICA ÁGUA FRIA/AR CONDICIONADO (≤ 10 CV) 007 [ - - BAC-03 - BAC-03] | BOMBA ELÉTRICA ÁGUA FRIA/AR CONDICIONADO (≤ 10 CV)
| CAXCZS1CAG34BFA009 | EQ-1060456 ¦ BOMBA ELÉTRICA ÁGUA FRIA/AR CONDICIONADO (≤ 10 CV) 009 [ - BAGS-01 - BAGS-01] | BOMBA ELÉTRICA ÁGUA FRIA/AR CONDICIONADO (≤ 10 CV)
| CAXCZS1CAG34BFA010 | EQ-1060459 ¦ BOMBA ELÉTRICA ÁGUA FRIA/AR CONDICIONADO (≤ 10 CV) 010 [ - BAGS-03 - BAGS-03] | BOMBA ELÉTRICA ÁGUA FRIA/AR CONDICIONADO (≤ 10 CV)
| CAXCZS1CAG34BFA011 | EQ-1060463 ¦ BOMBA ELÉTRICA ÁGUA FRIA/AR CONDICIONADO (≤ 10 CV) 011 [ - BAGS-04 - BAGS-04] | BOMBA ELÉTRICA ÁGUA FRIA/AR CONDICIONADO (≤ 10 CV)
| CAXCZS1CAG34BFA014 | EQ-1060464 ¦ BOMBA ELÉTRICA ÁGUA FRIA/AR CONDICIONADO (≤ 10 CV) 014 [ - BAGP-01 - BAGP-01] | BOMBA ELÉTRICA ÁGUA FRIA/AR CONDICIONADO (≤ 10 CV)
| CAXCZS1CAG34BFA015 | EQ-1060468 ¦ BOMBA ELÉTRICA ÁGUA FRIA/AR CONDICIONADO (≤ 10 CV) 015 [ - BAGP-02 - BAGP-02] | BOMBA ELÉTRICA ÁGUA FRIA/AR CONDICIONADO (≤ 10 CV)
| CAXCZS1CAG34CHA001 | EQ-1060404 ¦ CHILLER ÁGUA (≤ 100 TR) 001 [ - CHI-03] | CHILLER ÁGUA (≤ 100 TR)
| CAXCZS1CAG34CHA002 | EQ-1060418 ¦ CHILLER ÁGUA (≤ 100 TR) 002 [ - CHI-01] | CHILLER ÁGUA (≤ 100 TR)
| CAXCZS1CAG34CHA003 | EQ-1060453 ¦ CHILLER ÁGUA (≤ 100 TR) 003 [ - HI-02] | CHILLER ÁGUA (≤ 100 TR)
| CAXCZS1CAG34FAC003 | EQ-1060408 ¦ FANCOIL (≤ 5 TR) 003 [ - -FAC-63] | FANCOIL (≤ 5 TR)
| CAXCZS1CAG34QGV025 | EQ-1060271 ¦ QUADRO GERAL DE BAIXA TENSÃO (≤ 20 DISJUNTORES) 025 [ - - BT-AC05-E] | QUADRO GERAL DE BAIXA TENSÃO (≤ 20 DISJUNTORES)
| CAXCZS1CAG34QGV026 | EQ-1060274 ¦ QUADRO GERAL DE BAIXA TENSÃO (≤ 20 DISJUNTORES) 026 [ - - BT-AC12-E] | QUADRO GERAL DE BAIXA TENSÃO (≤ 20 DISJUNTORES)
| CAXCZS1CAG34QGV027 | EQ-1060283 ¦ QUADRO GERAL DE BAIXA TENSÃO (≤ 20 DISJUNTORES) 027 [ - - BT-AC13-E] | QUADRO GERAL DE BAIXA TENSÃO (≤ 20 DISJUNTORES)
| CAXCZS1CAG34QGV028 | EQ-1060294 ¦ QUADRO GERAL DE BAIXA TENSÃO (≤ 20 DISJUNTORES) 028 [ - - BT-AC14-E] | QUADRO GERAL DE BAIXA TENSÃO (≤ 20 DISJUNTORES)
| CAXCZS1CAG34QGV029 | EQ-1060292 ¦ QUADRO GERAL DE BAIXA TENSÃO (≤ 20 DISJUNTORES) 029 [ - - BT-AC15-E] | QUADRO GERAL DE BAIXA TENSÃO (≤ 20 DISJUNTORES)
| CAXCZS1CAG34QLC019 | EQ-1060322 ¦ QUADRO DE LUZ E TOMADAS (≤ 50 CIRCUITOS) 019 [ - - BT-QF05-E] | QUADRO DE LUZ E TOMADAS (≤ 50 CIRCUITOS)
| CAXCZS1CAG34TRS002 | EQ-1060338 ¦ TRANSFORMADOR 002 [ - - TRF01-CAG-E] | TRANSFORMADOR
| CAXCZS1CAG34TRS003 | EQ-1060399 ¦ TRANSFORMADOR 003 [ - - TRF02-CAG-E] | TRANSFORMADOR
| CAXCZS1CBM17 | CASA DE BOMBAS - 0 | CASA DE BOMBAS
| CAXCZS1CBM17QGV119 | EQ-1060317 ¦ QUADRO GERAL DE BAIXA TENSÃO (≤ 20 DISJUNTORES) 119 [ - - NA - NA] | QUADRO GERAL DE BAIXA TENSÃO (≤ 20 DISJUNTORES)
| CAXCZS1CBM17QGV120 | EQ-1060320 ¦ QUADRO GERAL DE BAIXA TENSÃO (≤ 20 DISJUNTORES) 120 [ - - NA - NA] | QUADRO GERAL DE BAIXA TENSÃO (≤ 20 DISJUNTORES)
| CAXCZS1CBM18 | CASA DE BOMBAS | CASA DE BOMBAS
| CAXCZS1CBM18BFA003 | EQ-1060334 ¦ BOMBA ELÉTRICA ÁGUA FRIA/AR CONDICIONADO (≤ 10 CV) 003 [ - WEG160M - NC] | BOMBA ELÉTRICA ÁGUA FRIA/AR CONDICIONADO (≤ 10 CV)
| CAXCZS1CBM18BFA004 | EQ-1060337 ¦ BOMBA ELÉTRICA ÁGUA FRIA/AR CONDICIONADO (≤ 10 CV) 004 [ - WEGFX45755 - NC] | BOMBA ELÉTRICA ÁGUA FRIA/AR CONDICIONADO (≤ 10 CV)
| CAXCZS1CBM18BFA005 | EQ-1060339 ¦ BOMBA ELÉTRICA ÁGUA FRIA/AR CONDICIONADO (≤ 10 CV) 005 [ - WEG180M - NC] | BOMBA ELÉTRICA ÁGUA FRIA/AR CONDICIONADO (≤ 10 CV)
| CAXCZS1CBM18BFA006 | EQ-1060364 ¦ BOMBA ELÉTRICA ÁGUA FRIA/AR CONDICIONADO (≤ 10 CV) 006 [ - WEGF56H0498 - NC] | BOMBA ELÉTRICA ÁGUA FRIA/AR CONDICIONADO (≤ 10 CV)
| CAXCZS1CBM18BFA007 | EQ-1060581 ¦ BOMBA ELÉTRICA ÁGUA FRIA/AR CONDICIONADO (≤ 10 CV) 007 [ - - D-229.3 - A1N080741] | BOMBA ELÉTRICA ÁGUA FRIA/AR CONDICIONADO (≤ 10 CV)
| CAXCZS1CBM18BFA008 | EQ-1060599 ¦ BOMBA ELÉTRICA ÁGUA FRIA/AR CONDICIONADO (≤ 10 CV) 008 [ - - D-229.4 - B1N489181] | BOMBA ELÉTRICA ÁGUA FRIA/AR CONDICIONADO (≤ 10 CV)
| CAXCZS1CBM18RPC001 | RESERVATÓRIO ÁGUA POTÁVEL (> 45 M³) 001 | RESERVATÓRIO ÁGUA POTÁVEL (> 45 M³)
| CAXCZS1CBM19 | CASA DE BOMBAS - CISTERNA | CASA DE BOMBAS
| CAXCZS1CBM19VTG007 | EQ-1060448 ¦ VENTILADOR EXAUSTOR - GERADOR / TURBINA / AMBIENTE TÉCNICO 007 [ - - VET-09 - VET-09] | VENTILADOR EXAUSTOR - GERADOR / TURBINA / AMBIENTE TÉCNICO
| CAXCZS1COP03 | COPA | COPA
| CAXCZS1COP03BBP014 | EQ-1060350 ¦ BEBEDOURO PRESSÃO (TORRE, PURIFICADOR) 014 [ - - - 948028274] | BEBEDOURO PRESSÃO (TORRE, PURIFICADOR)
| CAXCZS1COP03BBP015 | EQ-1060371 ¦ BEBEDOURO PRESSÃO (TORRE, PURIFICADOR) 015 [ - - - 948028273] | BEBEDOURO PRESSÃO (TORRE, PURIFICADOR)
| CAXCZS1COP05 | COPA - SUBSOLO | COPA
| CAXCZS1COP05SPB008 | EQ-1060436 ¦ SPLIT NÃO DUTADO 008 [ - - SPL-29] | SPLIT NÃO DUTADO
| CAXCZS1COR04 | CORREDOR - CENTRAL | CORREDOR
| CAXCZS1COR09 | CORREDOR - COPA | CORREDOR
| CAXCZS1COR26 | CORREDOR - ESTOQUE | CORREDOR
| CAXCZS1COR36 | CORREDOR - SALA UPS ESC. | CORREDOR
| CAXCZS1COR36QLC024 | EQ-1060333 ¦ QUADRO DE LUZ E TOMADAS (≤ 50 CIRCUITOS) 024 [ - - NA - NA] | QUADRO DE LUZ E TOMADAS (≤ 50 CIRCUITOS)
| CAXCZS1DEP02 | DEPÓSITO - CADEIRAS DITI | DEPÓSITO
| CAXCZS1DEP06 | DEPÓSITO - DE PAPEL | DEPÓSITO
| CAXCZS1DEP08 | DEPÓSITO - DE TINTAS | DEPÓSITO
| CAXCZS1DEP11 | DEPÓSITO - HIGISERV | DEPÓSITO
| CAXCZS1DEP11QLC038 | EQ-1060302 ¦ QUADRO DE LUZ E TOMADAS (≤ 50 CIRCUITOS) 038 [ - - NA - NA] | QUADRO DE LUZ E TOMADAS (≤ 50 CIRCUITOS)
| CAXCZS1DEP11QLC039 | EQ-1060314 ¦ QUADRO DE LUZ E TOMADAS (≤ 50 CIRCUITOS) 039 [ - - NA - NA] | QUADRO DE LUZ E TOMADAS (≤ 50 CIRCUITOS)
| CAXCZS1DEP13 | DEPÓSITO - MOVEIS DITI | DEPÓSITO
| CAXCZS1DEP13SPB016 | EQ-1060415 ¦ SPLIT NÃO DUTADO 016 [ - - SPL-23] | SPLIT NÃO DUTADO
| CAXCZS1DEP16 | DEPÓSITO - DE PAPEL | DEPÓSITO
| CAXCZS1DEP18 | DEPÓSITO - DE PAPEL | DEPÓSITO
| CAXCZS1DEP21 | DEPÓSITO - GERAL | DEPÓSITO
| CAXCZS1DEP21QLC040 | EQ-1060312 ¦ QUADRO DE LUZ E TOMADAS (≤ 50 CIRCUITOS) 040 [ - - NA - NA] | QUADRO DE LUZ E TOMADAS (≤ 50 CIRCUITOS)
| CAXCZS1DEP21QLC041 | EQ-1060471 ¦ QUADRO DE LUZ E TOMADAS (≤ 50 CIRCUITOS) 041 | QUADRO DE LUZ E TOMADAS (≤ 50 CIRCUITOS)
| CAXCZS1DPT08 | DEPARTAMENTO - ANTIGA REPROGRAFIA | DEPARTAMENTO
| CAXCZS1DPT08QGV043 | EQ-1060297 ¦ QUADRO GERAL DE BAIXA TENSÃO (≤ 20 DISJUNTORES) 043 [ - - BT-AC43-E] | QUADRO GERAL DE BAIXA TENSÃO (≤ 20 DISJUNTORES)
| CAXCZS1DPT08QGV044 | EQ-1060300 ¦ QUADRO GERAL DE BAIXA TENSÃO (≤ 20 DISJUNTORES) 044 [ - - NA - NA] | QUADRO GERAL DE BAIXA TENSÃO (≤ 20 DISJUNTORES)
| CAXCZS1DPT08QLC025 | EQ-1060307 ¦ QUADRO DE LUZ E TOMADAS (≤ 50 CIRCUITOS) 025 [ - - NA - NA] | QUADRO DE LUZ E TOMADAS (≤ 50 CIRCUITOS)
| CAXCZS1DPT08QLC026 | EQ-1060473 ¦ QUADRO DE LUZ E TOMADAS (≤ 50 CIRCUITOS) 026 | QUADRO DE LUZ E TOMADAS (≤ 50 CIRCUITOS)
| CAXCZS1HAL85 | HALL - 0 | HALL
| CAXCZS1SAL02 | SALA - COPIAS | SALA
| CAXCZS1SAL02SPB026 | EQ-1060424 ¦ SPLIT NÃO DUTADO 026 [ - - SPL-24] | SPLIT NÃO DUTADO
| CAXCZS1SAL05 | SALA - COPIAS | SALA
| CAXCZS1SAL05SPB027 | EQ-1060392 ¦ SPLIT NÃO DUTADO 027 [ - - SPL-25] | SPLIT NÃO DUTADO
| CAXCZS1SAL05SPB028 | EQ-1060429 ¦ SPLIT NÃO DUTADO 028 [ - - SPL-26] | SPLIT NÃO DUTADO
| CAXCZS1SAL15 | SALA - JARDINAGEM | SALA
| CAXCZS1SAL15CDA002 | EQ-1060419 ¦ CORTINA DE AR 002 | CORTINA DE AR
| CAXCZS1SAT59 | SALA TÉCNICA - SALA UPS ESCRITÓRIO | SALA TÉCNICA
| CAXCZS1SAT59QEA003 | EQ-1060280 ¦ QUADRO DE ENERGIA ESTABILIZADA - NOBREAK (≤ 50 CIRCUITOS) 003 [ - PS-E] | QUADRO DE ENERGIA ESTABILIZADA - NOBREAK (≤ 50 CIRCUITOS)
| CAXCZS1SAT59QEA006 | EQ-1060502 ¦ QUADRO DE ENERGIA ESTABILIZADA - NOBREAK (≤ 50 CIRCUITOS) 006 [ - - QDNB01-E] | QUADRO DE ENERGIA ESTABILIZADA - NOBREAK (≤ 50 CIRCUITOS)
| CAXCZS1SAT59QGV093 | EQ-1060309 ¦ QUADRO GERAL DE BAIXA TENSÃO (≤ 20 DISJUNTORES) 093 [ - - BT-AC33-E] | QUADRO GERAL DE BAIXA TENSÃO (≤ 20 DISJUNTORES)
| CAXCZS1SAT59QGV094 | EQ-1060416 ¦ QUADRO GERAL DE BAIXA TENSÃO (≤ 20 DISJUNTORES) 094 [ - - BT-QGD1-E] | QUADRO GERAL DE BAIXA TENSÃO (≤ 20 DISJUNTORES)
| CAXCZS1SAT59QTA002 | QUADRO DE TRANSFERÊNCIA AUTOMÁTICA (QTA) 002 | QUADRO DE TRANSFERÊNCIA AUTOMÁTICA (QTA)
| CAXCZS1SAT60 | SALA TÉCNICA - SALA GERADORES LADO A | SALA TÉCNICA
| CAXCZS1SAT60GRA003 | EQ-1060507 ¦ GMG DIESEL - REGIME DE OPERAÇÃO EMERGÊNCIA (≤ 450 KVA) 003 [ - - GMG-A2] | GMG DIESEL - REGIME DE OPERAÇÃO EMERGÊNCIA (≤ 450 KVA)
| CAXCZS1SAT60GRA010 | EQ-1060541 ¦ GMG DIESEL - REGIME DE OPERAÇÃO EMERGÊNCIA (≤ 450 KVA) 010 [ - - GMG-A1] | GMG DIESEL - REGIME DE OPERAÇÃO EMERGÊNCIA (≤ 450 KVA)
| CAXCZS1SAT60QGV095 | EQ-1060478 ¦ QUADRO GERAL DE BAIXA TENSÃO (≤ 20 DISJUNTORES) 095 [ - NA] | QUADRO GERAL DE BAIXA TENSÃO (≤ 20 DISJUNTORES)
| CAXCZS1SAT60QGV096 | EQ-1060484 ¦ QUADRO GERAL DE BAIXA TENSÃO (≤ 20 DISJUNTORES) 096 [ - NA] | QUADRO GERAL DE BAIXA TENSÃO (≤ 20 DISJUNTORES)
| CAXCZS1SAT60QGV097 | EQ-1060486 ¦ QUADRO GERAL DE BAIXA TENSÃO (≤ 20 DISJUNTORES) 097 [ - NA] | QUADRO GERAL DE BAIXA TENSÃO (≤ 20 DISJUNTORES)
| CAXCZS1SAT60QGV098 | EQ-1060490 ¦ QUADRO GERAL DE BAIXA TENSÃO (≤ 20 DISJUNTORES) 098 [ - NA] | QUADRO GERAL DE BAIXA TENSÃO (≤ 20 DISJUNTORES)
| CAXCZS1SAT60QLC064 | EQ-1060304 ¦ QUADRO DE LUZ E TOMADAS (≤ 50 CIRCUITOS) 064 [ - - NA - NA] | QUADRO DE LUZ E TOMADAS (≤ 50 CIRCUITOS)
| CAXCZS1SAT61 | SALA TÉCNICA - SALA GERADORES | SALA TÉCNICA
| CAXCZS1SAT62 | SALA TÉCNICA - SALA GERADOR LADO B | SALA TÉCNICA
| CAXCZS1SAT63 | SALA TÉCNICA - SALA GMG-A | SALA TÉCNICA
| CAXCZS1SAT63TCD004 | EQ-1060370 ¦ TANQUE DE COMBUSTÍVEL - DIESEL 004 [ - TOD-GMG-A4] | TANQUE DE COMBUSTÍVEL - DIESEL
| CAXCZS1SAT63TCD005 | EQ-1060376 ¦ TANQUE DE COMBUSTÍVEL - DIESEL 005 [ - TOD-GMG-A1] | TANQUE DE COMBUSTÍVEL - DIESEL
| CAXCZS1SAT63TCD006 | EQ-1060377 ¦ TANQUE DE COMBUSTÍVEL - DIESEL 006 [ - TOD-GMG-A2] | TANQUE DE COMBUSTÍVEL - DIESEL
| CAXCZS1SAT63TCD011 | EQ-1060372 ¦ TANQUE DE COMBUSTÍVEL - DIESEL 011 [ - TOD-GMG-A3] | TANQUE DE COMBUSTÍVEL - DIESEL
| CAXCZS1SAT64 | SALA TÉCNICA - SALA GMG-B | SALA TÉCNICA
| CAXCZS1SAT64TCD007 | EQ-1060379 ¦ TANQUE DE COMBUSTÍVEL - DIESEL 007 [ - TOD-GMG-B1] | TANQUE DE COMBUSTÍVEL - DIESEL
| CAXCZS1SAT64TCD008 | EQ-1060381 ¦ TANQUE DE COMBUSTÍVEL - DIESEL 008 [ - TOD-GMG-B2] | TANQUE DE COMBUSTÍVEL - DIESEL
| CAXCZS1SAT64TCD009 | EQ-1060366 ¦ TANQUE DE COMBUSTÍVEL - DIESEL 009 [ - TOD-GMG-B3] | TANQUE DE COMBUSTÍVEL - DIESEL
| CAXCZS1SAT64TCD010 | EQ-1060369 ¦ TANQUE DE COMBUSTÍVEL - DIESEL 010 [ - TOD-GMG-B4] | TANQUE DE COMBUSTÍVEL - DIESEL
| CAXCZS1SAT64TCD012 | EQ-1060383 ¦ TANQUE DE COMBUSTÍVEL - DIESEL 012 [ - TOD-GMG-B5] | TANQUE DE COMBUSTÍVEL - DIESEL
| CAXCZS1SAT65 | SALA TÉCNICA - SALA UPS-E | SALA TÉCNICA
| CAXCZS1SAT65QEA004 | EQ-1060479 ¦ QUADRO DE ENERGIA ESTABILIZADA - NOBREAK (≤ 50 CIRCUITOS) 004 [ - - UPS-E2] | QUADRO DE ENERGIA ESTABILIZADA - NOBREAK (≤ 50 CIRCUITOS)
| CAXCZS1SAT65QEA005 | EQ-1060480 ¦ QUADRO DE ENERGIA ESTABILIZADA - NOBREAK (≤ 50 CIRCUITOS) 005 [ - - UPS-E1] | QUADRO DE ENERGIA ESTABILIZADA - NOBREAK (≤ 50 CIRCUITOS)
| CAXCZS1SAT65SCD024 | EQ-1060407 ¦ SELF CONTAINED A AR (< 30 TR) 024 [ - - SC01-UPS-E] | SELF CONTAINED A AR (< 30 TR)
| CAXCZS1SAT65SCD025 | EQ-1060410 ¦ SELF CONTAINED A AR (< 30 TR) 025 [ - - SC02-UPS-E] | SELF CONTAINED A AR (< 30 TR)
| CAXCZS1SAT66 | SALA TÉCNICA - SALA GERADORES LADO B | SALA TÉCNICA
| CAXCZS1SAT66QGV099 | EQ-1060494 ¦ QUADRO GERAL DE BAIXA TENSÃO (≤ 20 DISJUNTORES) 099 [ - NA] | QUADRO GERAL DE BAIXA TENSÃO (≤ 20 DISJUNTORES)
| CAXCZS1SAT66QGV100 | EQ-1060498 ¦ QUADRO GERAL DE BAIXA TENSÃO (≤ 20 DISJUNTORES) 100 [ - NA] | QUADRO GERAL DE BAIXA TENSÃO (≤ 20 DISJUNTORES)
| CAXCZS1SAT66QGV101 | EQ-1060500 ¦ QUADRO GERAL DE BAIXA TENSÃO (≤ 20 DISJUNTORES) 101 [ - NA] | QUADRO GERAL DE BAIXA TENSÃO (≤ 20 DISJUNTORES)
| CAXCZS1SAT66QGV102 | EQ-1060510 ¦ QUADRO GERAL DE BAIXA TENSÃO (≤ 20 DISJUNTORES) 102 [ - NA] | QUADRO GERAL DE BAIXA TENSÃO (≤ 20 DISJUNTORES)
| CAXCZS1SAT67 | SALA TÉCNICA - SALA GMG-A3 | SALA TÉCNICA
| CAXCZS1SAT67GRA002 | EQ-1060506 ¦ GMG DIESEL - REGIME DE OPERAÇÃO EMERGÊNCIA (≤ 450 KVA) 002 [ - - GMG-A3] | GMG DIESEL - REGIME DE OPERAÇÃO EMERGÊNCIA (≤ 450 KVA)
| CAXCZS1SAT68 | SALA TÉCNICA - SALAS TÉCNICAS - ÁREA CRITICA - SUBESTAÇÃO LADO A | SALA TÉCNICA
| CAXCZS1SAT68BUW001 | EQ-1060482 ¦ BUS WAY 001 | BUS WAY
| CAXCZS1SAT69 | SALA TÉCNICA - SALAS TÉCNICAS - ÁREA CRITICA - SUBESTAÇÃO LADO B | SALA TÉCNICA
| CAXCZS1SAT69BUW002 | EQ-1060483 ¦ BUS WAY 002 | BUS WAY
| CAXCZS1SAT70 | SALA TÉCNICA - SALA GMG-A4 | SALA TÉCNICA
| CAXCZS1SAT70GRA004 | EQ-1060517 ¦ GMG DIESEL - REGIME DE OPERAÇÃO EMERGÊNCIA (≤ 450 KVA) 004 [ - - GMG-A4] | GMG DIESEL - REGIME DE OPERAÇÃO EMERGÊNCIA (≤ 450 KVA)
| CAXCZS1SAT71 | SALA TÉCNICA - SALA GMG-B1 | SALA TÉCNICA
| CAXCZS1SAT71GRA005 | EQ-1060519 ¦ GMG DIESEL - REGIME DE OPERAÇÃO EMERGÊNCIA (≤ 450 KVA) 005 [ - - GMG-B1] | GMG DIESEL - REGIME DE OPERAÇÃO EMERGÊNCIA (≤ 450 KVA)
| CAXCZS1SAT72 | SALA TÉCNICA - SALA GMG-B2 | SALA TÉCNICA
| CAXCZS1SAT72GRA006 | EQ-1060533 ¦ GMG DIESEL - REGIME DE OPERAÇÃO EMERGÊNCIA (≤ 450 KVA) 006 [ - - GMG-B2] | GMG DIESEL - REGIME DE OPERAÇÃO EMERGÊNCIA (≤ 450 KVA)
| CAXCZS1SAT73 | SALA TÉCNICA - SALA GMG-B3 | SALA TÉCNICA
| CAXCZS1SAT73GRA007 | EQ-1060534 ¦ GMG DIESEL - REGIME DE OPERAÇÃO EMERGÊNCIA (≤ 450 KVA) 007 [ - - GMG-B3] | GMG DIESEL - REGIME DE OPERAÇÃO EMERGÊNCIA (≤ 450 KVA)
| CAXCZS1SAT74 | SALA TÉCNICA - SALA GMG-B4 | SALA TÉCNICA
| CAXCZS1SAT74GRA008 | EQ-1060535 ¦ GMG DIESEL - REGIME DE OPERAÇÃO EMERGÊNCIA (≤ 450 KVA) 008 [ - - GMG-A1] | GMG DIESEL - REGIME DE OPERAÇÃO EMERGÊNCIA (≤ 450 KVA)
| CAXCZS1SAT75 | SALA TÉCNICA - SALA GMG-B5 | SALA TÉCNICA
| CAXCZS1SAT75GRA009 | EQ-1060538 ¦ GMG DIESEL - REGIME DE OPERAÇÃO EMERGÊNCIA (≤ 450 KVA) 009 [ - - GMG-B5] | GMG DIESEL - REGIME DE OPERAÇÃO EMERGÊNCIA (≤ 450 KVA)
| CAXCZS1SAT76 | SALA TÉCNICA - SALA NOBREAK ESCRITÓRIO | SALA TÉCNICA
| CAXCZS1SAT77 | SALA TÉCNICA - SALA GERADOR LADO A | SALA TÉCNICA
| CAXCZS1SAT78 | SALA TÉCNICA - OFICINA MANUTENÇÃO | SALA TÉCNICA
| CAXCZS1SFT18 | SHAFT - SUBSOLO | SHAFT
| CAXCZS1SFT18QLC076 | EQ-1060308 ¦ QUADRO DE LUZ E TOMADAS (≤ 50 CIRCUITOS) 076 [ - - NA - NA] | QUADRO DE LUZ E TOMADAS (≤ 50 CIRCUITOS)
| CAXCZS1SFT18QLC080 | EQ-1060330 ¦ QUADRO DE LUZ E TOMADAS (≤ 50 CIRCUITOS) 080 [ - - NA - NA] | QUADRO DE LUZ E TOMADAS (≤ 50 CIRCUITOS)
| CAXCZS1SFT18QLC081 | EQ-1060451 ¦ QUADRO DE LUZ E TOMADAS (≤ 50 CIRCUITOS) 081 | QUADRO DE LUZ E TOMADAS (≤ 50 CIRCUITOS)
| CAXCZS1SFT19 | SHAFT - HIGISERV | SHAFT
| CAXCZS1SFT19QLC077 | EQ-1060318 ¦ QUADRO DE LUZ E TOMADAS (≤ 50 CIRCUITOS) 077 [ - - NA - NA] | QUADRO DE LUZ E TOMADAS (≤ 50 CIRCUITOS)
| CAXCZS1SFT19QLC078 | EQ-1060299 ¦ QUADRO DE LUZ E TOMADAS (≤ 50 CIRCUITOS) 078 [ - - NA - NA] | QUADRO DE LUZ E TOMADAS (≤ 50 CIRCUITOS)
| CAXCZS1SFT19QLC079 | EQ-1060324 ¦ QUADRO DE LUZ E TOMADAS (≤ 50 CIRCUITOS) 079 [ - - NA - NA] | QUADRO DE LUZ E TOMADAS (≤ 50 CIRCUITOS)
| CAXCZS1SUE29 | SUBESTAÇÃO TENSÃO ATÉ 34,5 KV E POTÊNCIA ACIMA DE 1000 KVA - PRINCIPAL A/B | SUBESTAÇÃO TENSÃO ATÉ 34,5 KV E POTÊNCIA ACIMA DE 1000 KVA
| CAXCZS1SUE30 | SUBESTAÇÃO TENSÃO ATÉ 34,5 KV E POTÊNCIA ACIMA DE 1000 KVA - A/B | SUBESTAÇÃO TENSÃO ATÉ 34,5 KV E POTÊNCIA ACIMA DE 1000 KVA
| CAXCZS1SUE30QGV108 | EQ-1060284 ¦ QUADRO GERAL DE BAIXA TENSÃO (≤ 20 DISJUNTORES) 108 [ - - NA - NA] | QUADRO GERAL DE BAIXA TENSÃO (≤ 20 DISJUNTORES)
| CAXCZS1SUE30QGV109 | EQ-1060266 ¦ QUADRO GERAL DE BAIXA TENSÃO (≤ 20 DISJUNTORES) 109 [ - - NA - NA] | QUADRO GERAL DE BAIXA TENSÃO (≤ 20 DISJUNTORES)
| CAXCZS1SUE31 | SUBESTAÇÃO TENSÃO ATÉ 34,5 KV E POTÊNCIA ACIMA DE 1000 KVA - A1 | SUBESTAÇÃO TENSÃO ATÉ 34,5 KV E POTÊNCIA ACIMA DE 1000 KVA
| CAXCZS1SUE31QTA004 | EQ-1060495 ¦ QUADRO DE TRANSFERÊNCIA AUTOMÁTICA (QTA) 004 [ - R - QCM-GMG-A] | QUADRO DE TRANSFERÊNCIA AUTOMÁTICA (QTA)
| CAXCZS1SUE31TRS004 | EQ-1060390 ¦ TRANSFORMADOR 004 [ - - TRF-GMG-A] | TRANSFORMADOR
| CAXCZS1SUE31VTG012 | EQ-1060458 ¦ VENTILADOR EXAUSTOR - GERADOR / TURBINA / AMBIENTE TÉCNICO 012 [ - - VET-23 - VET-23] | VENTILADOR EXAUSTOR - GERADOR / TURBINA / AMBIENTE TÉCNICO
| CAXCZS1SUE32 | SUBESTAÇÃO TENSÃO ATÉ 34,5 KV E POTÊNCIA ACIMA DE 1000 KVA - B1 | SUBESTAÇÃO TENSÃO ATÉ 34,5 KV E POTÊNCIA ACIMA DE 1000 KVA
| CAXCZS1SUE32QTA003 | EQ-1060400 ¦ QUADRO DE TRANSFERÊNCIA AUTOMÁTICA (QTA) 003 [ - R -QCM-GMG-B] | QUADRO DE TRANSFERÊNCIA AUTOMÁTICA (QTA)
| CAXCZS1SUE32TRS005 | EQ-1060387 ¦ TRANSFORMADOR 005 [ - - TRF-GMG-B] | TRANSFORMADOR
| CAXCZS1SUE32VTG013 | EQ-1060508 ¦ VENTILADOR EXAUSTOR - GERADOR / TURBINA / AMBIENTE TÉCNICO 013 [ - - VET-24 - VET-24] | VENTILADOR EXAUSTOR - GERADOR / TURBINA / AMBIENTE TÉCNICO
| CAXCZS1SUE32VTG014 | EQ-1060509 ¦ VENTILADOR EXAUSTOR - GERADOR / TURBINA / AMBIENTE TÉCNICO 014 [ - - VET-25 - VET-25] | VENTILADOR EXAUSTOR - GERADOR / TURBINA / AMBIENTE TÉCNICO
| CAXCZS1SUE33 | SUBESTAÇÃO TENSÃO ATÉ 34,5 KV E POTÊNCIA ACIMA DE 1000 KVA - A1 | SUBESTAÇÃO TENSÃO ATÉ 34,5 KV E POTÊNCIA ACIMA DE 1000 KVA
| CAXCZS1SUE33VTG011 | EQ-1060396 ¦ VENTILADOR EXAUSTOR - GERADOR / TURBINA / AMBIENTE TÉCNICO 011 [ - - VET-22 - VET-22] | VENTILADOR EXAUSTOR - GERADOR / TURBINA / AMBIENTE TÉCNICO
| CAXCZTE | TÉRREO | ANDAR
| CAXCZTEACM33 | AREA COMUM | ACADEMIA
| CAXCZTEACM37 | AREA COMUM | ACADEMIA
| CAXCZTEARE01 | AREA EXTERNA - 0 | AREA EXTERNA
| CAXCZTEARE01RPC003 | RESERVATÓRIO ÁGUA POTÁVEL (> 45 M³) 003 | RESERVATÓRIO ÁGUA POTÁVEL (> 45 M³)
| CAXCZTEARE02 | AREA EXTERNA - TORRE RESFRIAMENTO | AREA EXTERNA
| CAXCZTEARE02QLC003 | EQ-1060858 ¦ QUADRO DE LUZ E TOMADAS (≤ 50 CIRCUITOS) 003 | QUADRO DE LUZ E TOMADAS (≤ 50 CIRCUITOS)
| CAXCZTEARE02QLC004 | EQ-1060862 ¦ QUADRO DE LUZ E TOMADAS (≤ 50 CIRCUITOS) 004 | QUADRO DE LUZ E TOMADAS (≤ 50 CIRCUITOS)
| CAXCZTEARE02QLC005 | EQ-1060863 ¦ QUADRO DE LUZ E TOMADAS (≤ 50 CIRCUITOS) 005 | QUADRO DE LUZ E TOMADAS (≤ 50 CIRCUITOS)
| CAXCZTEARE03 | AREA EXTERNA - BLOCO 1 | AREA EXTERNA
| CAXCZTEARE03QLC006 | EQ-1060869 ¦ QUADRO DE LUZ E TOMADAS (≤ 50 CIRCUITOS) 006 | QUADRO DE LUZ E TOMADAS (≤ 50 CIRCUITOS)
| CAXCZTEARE04 | AREA EXTERNA - GMG-E3 BLOCO 3 | AREA EXTERNA
| CAXCZTEARE04GRA001 | EQ-1061026 ¦ GMG DIESEL - REGIME DE OPERAÇÃO EMERGÊNCIA (≤ 450 KVA) 001 [ - - GMG-E3] | GMG DIESEL - REGIME DE OPERAÇÃO EMERGÊNCIA (≤ 450 KVA)
| CAXCZTEARE05 | AREA EXTERNA - PATIO PROXIMO P4 | AREA EXTERNA
| CAXCZTEARE05QLC007 | EQ-1067754 ¦ QUADRO DE LUZ E TOMADAS (≤ 50 CIRCUITOS) 007 [ - - NA - NA] | QUADRO DE LUZ E TOMADAS (≤ 50 CIRCUITOS)
| CAXCZTEARQ02 | ARQUIVO - ESCRITORIO | ARQUIVO
| CAXCZTEARQ02QLC010 | EQ-1067696 ¦ QUADRO DE LUZ E TOMADAS (≤ 50 CIRCUITOS) 010 [ - - NA - NA] | QUADRO DE LUZ E TOMADAS (≤ 50 CIRCUITOS)
| CAXCZTEATN21 | ÁREA TÉCNICA - AREA TEC NICA LADO A | ÁREA TÉCNICA
| CAXCZTEATN21QGV003 | EQ-1067657 ¦ QUADRO GERAL DE BAIXA TENSÃO (≤ 20 DISJUNTORES) 003 [ - - BT5-AC44-A] | QUADRO GERAL DE BAIXA TENSÃO (≤ 20 DISJUNTORES)
| CAXCZTEATN21QGV004 | EQ-1067667 ¦ QUADRO GERAL DE BAIXA TENSÃO (≤ 20 DISJUNTORES) 004 [ - - BT5-AC45-A] | QUADRO GERAL DE BAIXA TENSÃO (≤ 20 DISJUNTORES)
| CAXCZTEATN22 | ÁREA TÉCNICA - BLOCO 3 | ÁREA TÉCNICA
| CAXCZTEATN22CAU002 | EQ-1067564 ¦ CENTRAL DE AUTOMACAO 002 [ - SAGA1000 -] | CENTRAL DE AUTOMACAO
| CAXCZTEATN22TRS001 | EQ-1060748 ¦ TRANSFORMADOR 001 [ - - TRF-BLC3] | TRANSFORMADOR
| CAXCZTEATN23 | ÁREA TÉCNICA - BLOCO 1 | ÁREA TÉCNICA
| CAXCZTEATN23CAU001 | EQ-1060846 ¦ CENTRAL DE AUTOMACAO 001 [ - E750 -] | CENTRAL DE AUTOMACAO
| CAXCZTEATN24 | ÁREA TÉCNICA - BLOCO 2 | ÁREA TÉCNICA
| CAXCZTEATN24QEA001 | EQ-1061062 ¦ QUADRO DE ENERGIA ESTABILIZADA - NOBREAK (≤ 50 CIRCUITOS) 001 [ - - UPS-E3] | QUADRO DE ENERGIA ESTABILIZADA - NOBREAK (≤ 50 CIRCUITOS)
| CAXCZTEATN25 | ÁREA TÉCNICA - CONCENTRADOR AOC | ÁREA TÉCNICA
| CAXCZTEATN25FAC001 | EQ-1061076 ¦ FANCOIL (≤ 5 TR) 001 [ - FAC-70] | FANCOIL (≤ 5 TR)
| CAXCZTEATN26 | ÁREA TÉCNICA - CONCENTRADOR DS | ÁREA TÉCNICA
| CAXCZTEATN26QGV005 | EQ-1067631 ¦ QUADRO GERAL DE BAIXA TENSÃO (≤ 20 DISJUNTORES) 005 [ - - NA - NA] | QUADRO GERAL DE BAIXA TENSÃO (≤ 20 DISJUNTORES)
| CAXCZTEATN26SPB004 | EQ-1067556 ¦ SPLIT NÃO DUTADO 004 [ - - SPL-12] | SPLIT NÃO DUTADO
| CAXCZTEATN26SPB005 | EQ-1067557 ¦ SPLIT NÃO DUTADO 005 [ - - SPL-11] | SPLIT NÃO DUTADO
| CAXCZTEATN27 | ÁREA TÉCNICA - DEPOSITO GR | ÁREA TÉCNICA
| CAXCZTEATN27QLC009 | EQ-1067633 ¦ QUADRO DE LUZ E TOMADAS (≤ 50 CIRCUITOS) 009 [ - - NA - NA] | QUADRO DE LUZ E TOMADAS (≤ 50 CIRCUITOS)
| CAXCZTEATN54 | ÁREA TÉCNICA - AREA TEC NICA LADO A | ÁREA TÉCNICA
| CAXCZTEATN54QGV006 | EQ-1067639 ¦ QUADRO GERAL DE BAIXA TENSÃO (≤ 20 DISJUNTORES) 006 [ - - BT5-QDG3-A] | QUADRO GERAL DE BAIXA TENSÃO (≤ 20 DISJUNTORES)
| CAXCZTEATN54VTG005 | EQ-1061000 ¦ VENTILADOR EXAUSTOR - GERADOR / TURBINA / AMBIENTE TÉCNICO 005 [ - VET-20] | VENTILADOR EXAUSTOR - GERADOR / TURBINA / AMBIENTE TÉCNICO
| CAXCZTEATN54VTG006 | EQ-1061015 ¦ VENTILADOR EXAUSTOR - GERADOR / TURBINA / AMBIENTE TÉCNICO 006 [ - VET-21] | VENTILADOR EXAUSTOR - GERADOR / TURBINA / AMBIENTE TÉCNICO
| CAXCZTEATN55 | ÁREA TÉCNICA - TANQUE DIESEL PRINCIPAL | ÁREA TÉCNICA
| CAXCZTEATN56 | ÁREA TÉCNICA - AGUARDANDO PARA INSTALAR | ÁREA TÉCNICA
| CAXCZTEATN56SPB006 | EQ-1060995 ¦ SPLIT NÃO DUTADO 006 [ - - SPL-14] | SPLIT NÃO DUTADO
| CAXCZTEATN56SPB007 | EQ-1061006 ¦ SPLIT NÃO DUTADO 007 [ - - SPL-40] | SPLIT NÃO DUTADO
| CAXCZTEATN57 | ÁREA TÉCNICA - TROCA DE TRUNO AOC | ÁREA TÉCNICA
| CAXCZTEATN57FAC002 | EQ-1067581 ¦ FANCOIL (≤ 5 TR) 002 [ - - FAC-77] | FANCOIL (≤ 5 TR)
| CAXCZTEATN58 | ÁREA TÉCNICA - TANQUES SECUNDÁRIOS | ÁREA TÉCNICA
| CAXCZTEATN58TCD001 | EQ-1067648 ¦ TANQUE DE COMBUSTÍVEL - DIESEL 001 [ - TOD-02S] | TANQUE DE COMBUSTÍVEL - DIESEL
| CAXCZTEATN58TCD003 | EQ-1067726 ¦ TANQUE DE COMBUSTÍVEL - DIESEL 003 [ - TOD-03S] | TANQUE DE COMBUSTÍVEL - DIESEL
| CAXCZTEATN59 | ÁREA TÉCNICA - TANQUE PRINCIPAL - P5 | ÁREA TÉCNICA
| CAXCZTEATN59PRC001 | SPDA (PARA-RAIOS) ACIMA DE 24 DESCIDAS 001 | SPDA (PARA-RAIOS) ACIMA DE 24 DESCIDAS
| CAXCZTEATN59TCD002 | EQ-1067656 ¦ TANQUE DE COMBUSTÍVEL - DIESEL 002 [ - TOD-01P] | TANQUE DE COMBUSTÍVEL - DIESEL
| CAXCZTEATN60 | ÁREA TÉCNICA - TANQUE SECUNDÁRIO | ÁREA TÉCNICA
| CAXCZTEATN60PRC002 | SPDA (PARA-RAIOS) ACIMA DE 24 DESCIDAS 002 | SPDA (PARA-RAIOS) ACIMA DE 24 DESCIDAS
| CAXCZTEBNU05 | BANHEIRO UNISSEX | BANHEIRO UNISSEX
| CAXCZTEBNU05VTB002 | EQ-1061001 ¦ VENTILADOR/EXAUSTOR - BANHEIRO 002 | VENTILADOR/EXAUSTOR - BANHEIRO
| CAXCZTEBNU05VTB003 | EQ-1061005 ¦ VENTILADOR/EXAUSTOR - BANHEIRO 003 | VENTILADOR/EXAUSTOR - BANHEIRO
| CAXCZTECAG35 | CENTRAL DE AGUA GELADA - CAG CPD | CENTRAL DE AGUA GELADA
| CAXCZTECAG35CHC001 | EQ-1067550 ¦ CHILLER A AR (≤ 100 TR) 001 [ - - 38GX298 - 5005B14450] | CHILLER A AR (≤ 100 TR)
| CAXCZTECAG35CHC002 | EQ-1067558 ¦ CHILLER A AR (≤ 100 TR) 002 [ - - 38GX298 - 5005B14451] | CHILLER A AR (≤ 100 TR)
| CAXCZTECBP01 | CABINE PRIMARIA - BLOCO 3 | CABINE PRIMARIA
| CAXCZTECBP02 | CABINE PRIMARIA - BLOCO 1 | CABINE PRIMARIA
| CAXCZTECMQ15 | CASA DE MÁQUINAS - C TREINAMENTO - SUBESTACAO | CASA DE MÁQUINAS
| CAXCZTECMQ15QGV021 | EQ-1067672 ¦ QUADRO GERAL DE BAIXA TENSÃO (≤ 20 DISJUNTORES) 021 [ - - BT-AC46-E] | QUADRO GERAL DE BAIXA TENSÃO (≤ 20 DISJUNTORES)
| CAXCZTECMQ15QGV022 | EQ-1067674 ¦ QUADRO GERAL DE BAIXA TENSÃO (≤ 20 DISJUNTORES) 022 [ - - BT-AC45-E] | QUADRO GERAL DE BAIXA TENSÃO (≤ 20 DISJUNTORES)
| CAXCZTECMQ16 | CASA DE MÁQUINAS - SUBESTACAO | CASA DE MÁQUINAS
| CAXCZTECMQ16QLC015 | EQ-1067688 ¦ QUADRO DE LUZ E TOMADAS (≤ 50 CIRCUITOS) 015 [ - - NA - NA] | QUADRO DE LUZ E TOMADAS (≤ 50 CIRCUITOS)
| CAXCZTECMQ16QLC016 | EQ-1067692 ¦ QUADRO DE LUZ E TOMADAS (≤ 50 CIRCUITOS) 016 [ - - NA - NA] | QUADRO DE LUZ E TOMADAS (≤ 50 CIRCUITOS)
| CAXCZTECMQ16QLC017 | EQ-1067697 ¦ QUADRO DE LUZ E TOMADAS (≤ 50 CIRCUITOS) 017 [ - - NA - NA] | QUADRO DE LUZ E TOMADAS (≤ 50 CIRCUITOS)
| CAXCZTECMQ16QLC018 | EQ-1067735 ¦ QUADRO DE LUZ E TOMADAS (≤ 50 CIRCUITOS) 018 [ - - NA - NA] | QUADRO DE LUZ E TOMADAS (≤ 50 CIRCUITOS)
| CAXCZTECOR23 | CORREDOR - ESPAÇO SAUDE | CORREDOR
| CAXCZTECOR23QLC021 | EQ-1067752 ¦ QUADRO DE LUZ E TOMADAS (≤ 50 CIRCUITOS) 021 [ - - NA - NA] | QUADRO DE LUZ E TOMADAS (≤ 50 CIRCUITOS)
| CAXCZTECOR34 | CORREDOR - MANUTENÇÃO | CORREDOR
| CAXCZTECOR34QGV030 | EQ-1067636 ¦ QUADRO GERAL DE BAIXA TENSÃO (≤ 20 DISJUNTORES) 030 [ - - BT-AC04-E] | QUADRO GERAL DE BAIXA TENSÃO (≤ 20 DISJUNTORES)
| CAXCZTECOR34QGV031 | EQ-1067680 ¦ QUADRO GERAL DE BAIXA TENSÃO (≤ 20 DISJUNTORES) 031 [ - - BT-AC06-E] | QUADRO GERAL DE BAIXA TENSÃO (≤ 20 DISJUNTORES)
| CAXCZTECOR34QLC022 | EQ-1061039 ¦ QUADRO DE LUZ E TOMADAS (≤ 50 CIRCUITOS) 022 | QUADRO DE LUZ E TOMADAS (≤ 50 CIRCUITOS)
| CAXCZTECOR34QLC023 | EQ-1067733 ¦ QUADRO DE LUZ E TOMADAS (≤ 50 CIRCUITOS) 023 [ - - NA - NA] | QUADRO DE LUZ E TOMADAS (≤ 50 CIRCUITOS)
| CAXCZTEDOC01 | DOCA - AOC | DOCA
| CAXCZTEECT14 | ESCRITORIO - AOC | ESCRITORIO
| CAXCZTEECT14BBP004 | EQ-1060692 ¦ BEBEDOURO PRESSÃO (TORRE, PURIFICADOR) 004 [ - - - 948028263] | BEBEDOURO PRESSÃO (TORRE, PURIFICADOR)
| CAXCZTEECT14FAC017 | EQ-1061078 ¦ FANCOIL (≤ 5 TR) 017 [ - - FAC-66] | FANCOIL (≤ 5 TR)
| CAXCZTEECT14FAC018 | EQ-1062341 ¦ FANCOIL (≤ 5 TR) 018 [ - - TROPICAL - NC] | FANCOIL (≤ 5 TR)
| CAXCZTEECT14FAC019 | EQ-1067545 ¦ FANCOIL (≤ 5 TR) 019 [ - - TROPICAL - NC] | FANCOIL (≤ 5 TR)
| CAXCZTEECT14FAC020 | EQ-1067568 ¦ FANCOIL (≤ 5 TR) 020 [ - - FAC-67] | FANCOIL (≤ 5 TR)
| CAXCZTEECT14QGV074 | EQ-1067610 ¦ QUADRO GERAL DE BAIXA TENSÃO (≤ 20 DISJUNTORES) 074 [ - - NA - NA] | QUADRO GERAL DE BAIXA TENSÃO (≤ 20 DISJUNTORES)
| CAXCZTEECT14QGV075 | EQ-1067620 ¦ QUADRO GERAL DE BAIXA TENSÃO (≤ 20 DISJUNTORES) 075 [ - - NA - NA] | QUADRO GERAL DE BAIXA TENSÃO (≤ 20 DISJUNTORES)
| CAXCZTEECT14QLC042 | EQ-1061037 ¦ QUADRO DE LUZ E TOMADAS (≤ 50 CIRCUITOS) 042 | QUADRO DE LUZ E TOMADAS (≤ 50 CIRCUITOS)
| CAXCZTEECT14QLC043 | EQ-1067682 ¦ QUADRO DE LUZ E TOMADAS (≤ 50 CIRCUITOS) 043 [ - - NA - NA] | QUADRO DE LUZ E TOMADAS (≤ 50 CIRCUITOS)
| CAXCZTEECT14QLC044 | EQ-1067727 ¦ QUADRO DE LUZ E TOMADAS (≤ 50 CIRCUITOS) 044 [ - - NA - NA] | QUADRO DE LUZ E TOMADAS (≤ 50 CIRCUITOS)
| CAXCZTEECT14QLC045 | EQ-1067742 ¦ QUADRO DE LUZ E TOMADAS (≤ 50 CIRCUITOS) 045 [ - - NA - NA] | QUADRO DE LUZ E TOMADAS (≤ 50 CIRCUITOS)
| CAXCZTEECT14QLC046 | EQ-1067763 ¦ QUADRO DE LUZ E TOMADAS (≤ 50 CIRCUITOS) 046 [ - - NA - NA] | QUADRO DE LUZ E TOMADAS (≤ 50 CIRCUITOS)
| CAXCZTEECT46 | ESCRITORIO - BLOCO 2 | ESCRITORIO
| CAXCZTEECT46CDA001 | EQ-1067560 ¦ CORTINA DE AR 001 | CORTINA DE AR
| CAXCZTEECT46QGV076 | EQ-1061027 ¦ QUADRO GERAL DE BAIXA TENSÃO (≤ 20 DISJUNTORES) 076 | QUADRO GERAL DE BAIXA TENSÃO (≤ 20 DISJUNTORES)
| CAXCZTEECT46QLC047 | EQ-1060866 ¦ QUADRO DE LUZ E TOMADAS (≤ 50 CIRCUITOS) 047 | QUADRO DE LUZ E TOMADAS (≤ 50 CIRCUITOS)
| CAXCZTEECT46QLC048 | EQ-1061025 ¦ QUADRO DE LUZ E TOMADAS (≤ 50 CIRCUITOS) 048 | QUADRO DE LUZ E TOMADAS (≤ 50 CIRCUITOS)
| CAXCZTEECT46QLC049 | EQ-1067705 ¦ QUADRO DE LUZ E TOMADAS (≤ 50 CIRCUITOS) 049 [ - - BT5-QF01] | QUADRO DE LUZ E TOMADAS (≤ 50 CIRCUITOS)
| CAXCZTEECT46QLC050 | EQ-1067707 ¦ QUADRO DE LUZ E TOMADAS (≤ 50 CIRCUITOS) 050 [ - - BT5-QF03] | QUADRO DE LUZ E TOMADAS (≤ 50 CIRCUITOS)
| CAXCZTEECT46SCD016 | EQ-1067594 ¦ SELF CONTAINED A AR (< 30 TR) 016 [ - - SC-03] | SELF CONTAINED A AR (< 30 TR)
| CAXCZTEECT46SCD017 | EQ-1067595 ¦ SELF CONTAINED A AR (< 30 TR) 017 [ - - SC-06] | SELF CONTAINED A AR (< 30 TR)
| CAXCZTEECT46SCD018 | EQ-1067597 ¦ SELF CONTAINED A AR (< 30 TR) 018 [ - - SC-05] | SELF CONTAINED A AR (< 30 TR)
| CAXCZTEECT46SCD019 | EQ-1067599 ¦ SELF CONTAINED A AR (< 30 TR) 019 [ - - SC-04] | SELF CONTAINED A AR (< 30 TR)
| CAXCZTEECT46SCD020 | EQ-1067607 ¦ SELF CONTAINED A AR (< 30 TR) 020 [ - - SC-07] | SELF CONTAINED A AR (< 30 TR)
| CAXCZTEECT46VIN004 | EQ-1060873 ¦ VALVULAS DE INCENDIO (BLOQUEIO) - VG/VS/VGA 004 [ - - MP0413 -] | VALVULAS DE INCENDIO (BLOQUEIO) - VG/VS/VGA
| CAXCZTEECT48 | ESCRITORIO - BLOCO 2 GERAL | ESCRITORIO
| CAXCZTEECT50 | ESCRITORIO - CENTRO DE TREINAMENTO | ESCRITORIO
| CAXCZTEECT60 | ESCRITORIO - DAT | ESCRITORIO
| CAXCZTEECT62 | ESCRITORIO - DOCRE 1 | ESCRITORIO
| CAXCZTEECT62QLC051 | EQ-1067767 ¦ QUADRO DE LUZ E TOMADAS (≤ 50 CIRCUITOS) 051 [ - - NA - NA] | QUADRO DE LUZ E TOMADAS (≤ 50 CIRCUITOS)
| CAXCZTEECT65 | ESCRITORIO - DOCRE 2 | ESCRITORIO
| CAXCZTEECT65QGV077 | EQ-1067678 ¦ QUADRO GERAL DE BAIXA TENSÃO (≤ 20 DISJUNTORES) 077 [ - BT-AC16-E] | QUADRO GERAL DE BAIXA TENSÃO (≤ 20 DISJUNTORES)
| CAXCZTEECT65QLC052 | EQ-1067746 ¦ QUADRO DE LUZ E TOMADAS (≤ 50 CIRCUITOS) 052 [ - - NA - NA] | QUADRO DE LUZ E TOMADAS (≤ 50 CIRCUITOS)
| CAXCZTEECT91 | ESCRITORIO - DS | ESCRITORIO
| CAXCZTEECT91BBP005 | EQ-1060775 ¦ BEBEDOURO PRESSÃO (TORRE, PURIFICADOR) 005 [ - - - 948028262] | BEBEDOURO PRESSÃO (TORRE, PURIFICADOR)
| CAXCZTEECT91QGV078 | EQ-1067600 ¦ QUADRO GERAL DE BAIXA TENSÃO (≤ 20 DISJUNTORES) 078 [ - - NA - NA] | QUADRO GERAL DE BAIXA TENSÃO (≤ 20 DISJUNTORES)
| CAXCZTEECT91QGV079 | EQ-1067621 ¦ QUADRO GERAL DE BAIXA TENSÃO (≤ 20 DISJUNTORES) 079 [ - - NA - NA] | QUADRO GERAL DE BAIXA TENSÃO (≤ 20 DISJUNTORES)
| CAXCZTEECT91QGV080 | EQ-1067643 ¦ QUADRO GERAL DE BAIXA TENSÃO (≤ 20 DISJUNTORES) 080 [ - - NA - NA] | QUADRO GERAL DE BAIXA TENSÃO (≤ 20 DISJUNTORES)
| CAXCZTEECT91QLC053 | EQ-1061034 ¦ QUADRO DE LUZ E TOMADAS (≤ 50 CIRCUITOS) 053 | QUADRO DE LUZ E TOMADAS (≤ 50 CIRCUITOS)
| CAXCZTEECT91QLC054 | EQ-1067689 ¦ QUADRO DE LUZ E TOMADAS (≤ 50 CIRCUITOS) 054 [ - - NA - NA] | QUADRO DE LUZ E TOMADAS (≤ 50 CIRCUITOS)
| CAXCZTEECT91QLC055 | EQ-1067741 ¦ QUADRO DE LUZ E TOMADAS (≤ 50 CIRCUITOS) 055 [ - - NA - NA] | QUADRO DE LUZ E TOMADAS (≤ 50 CIRCUITOS)
| CAXCZTEECT94 | ESCRITORIO - EXPEDIÇÃO | ESCRITORIO
| CAXCZTEECT94SPB017 | EQ-1060981 ¦ SPLIT NÃO DUTADO 017 [ - - SPL-35] | SPLIT NÃO DUTADO
| CAXCZTEETC07 | ESTACIONAMENTO - P5 | ESTACIONAMENTO
| CAXCZTEETC07BFA017 | EQ-1060990 ¦ BOMBA ELÉTRICA ÁGUA FRIA/AR CONDICIONADO (≤ 10 CV) 017 [ - L - BOD-02 - BOD-02] | BOMBA ELÉTRICA ÁGUA FRIA/AR CONDICIONADO (≤ 10 CV)
| CAXCZTEETC07BFA018 | EQ-1060993 ¦ BOMBA ELÉTRICA ÁGUA FRIA/AR CONDICIONADO (≤ 10 CV) 018 [ - L - BOD-01 - BOD-01] | BOMBA ELÉTRICA ÁGUA FRIA/AR CONDICIONADO (≤ 10 CV)
| CAXCZTEETC08 | ESTACIONAMENTO | ESTACIONAMENTO
| CAXCZTEETC08QGV121 | EQ-1067760 ¦ QUADRO GERAL DE BAIXA TENSÃO (≤ 20 DISJUNTORES) 121 [ - - NA - NA] | QUADRO GERAL DE BAIXA TENSÃO (≤ 20 DISJUNTORES)
| CAXCZTEETC08TRA001 | EQ-1061009 ¦ TORRE DE RESFRIAMENTO EM FIBRA (≤ 250 TR) 001 [ - - TRF-03] | TORRE DE RESFRIAMENTO EM FIBRA (≤ 250 TR)
| CAXCZTEETC08TRA002 | EQ-1061014 ¦ TORRE DE RESFRIAMENTO EM FIBRA (≤ 250 TR) 002 [ - - TRF-01] | TORRE DE RESFRIAMENTO EM FIBRA (≤ 250 TR)
| CAXCZTEETC08TRA003 | EQ-1061016 ¦ TORRE DE RESFRIAMENTO EM FIBRA (≤ 250 TR) 003 [ - - TRF-02] | TORRE DE RESFRIAMENTO EM FIBRA (≤ 250 TR)
| CAXCZTEHAL03 | HALL - AOC | HALL
| CAXCZTEHAL06 | HALL - BLOCO 1 | HALL
| CAXCZTEHAL06ELE001 | EQ-1060791 ¦ ELEVADORES 001 [ - 1725KG / 23 PESSOAS - 130547] | ELEVADORES
| CAXCZTEHAL06ELE002 | EQ-1060800 ¦ ELEVADORES 002 [ - 2100KG / 28 PESSOAS - 122144] | ELEVADORES
| CAXCZTEHAL11 | HALL - BLOCO 2 | HALL
| CAXCZTEHAL16 | HALL - BLOCO 3 | HALL
| CAXCZTEHAL24 | HALL - HALL AOC | HALL
| CAXCZTEHAL26 | HALL - HALL BLOCO 3 | HALL
| CAXCZTEHAL26BBP006 | EQ-1060754 ¦ BEBEDOURO PRESSÃO (TORRE, PURIFICADOR) 006 [ - - - 948028278] | BEBEDOURO PRESSÃO (TORRE, PURIFICADOR)
| CAXCZTEHAL29 | HALL - HALL CAIXA ELETRÔNICO | HALL
| CAXCZTEHAL32 | HALL - HALL MONITORAMENTO | HALL
| CAXCZTEHAL54 | HALL - PROXIMO AO ESPAÇO SAUDE | HALL
| CAXCZTEHAL59 | HALL - RECEPÇÃO | HALL
| CAXCZTEHAL59BBP007 | EQ-1060744 ¦ BEBEDOURO PRESSÃO (TORRE, PURIFICADOR) 007 [ - - - 948028264] | BEBEDOURO PRESSÃO (TORRE, PURIFICADOR)
| CAXCZTEHAL59BBP008 | EQ-1060761 ¦ BEBEDOURO PRESSÃO (TORRE, PURIFICADOR) 008 [ - - - 948028265] | BEBEDOURO PRESSÃO (TORRE, PURIFICADOR)
| CAXCZTEHAL64 | HALL - RECEPÇÃO P1 | HALL
| CAXCZTEHAL64PAU001 | EQ-1061060 ¦ PORTA AUTOMATICA 001 [ - - FOLHA DUPLA 220V] | PORTA AUTOMATICA
| CAXCZTEHAL64SPB019 | EQ-1067576 ¦ SPLIT NÃO DUTADO 019 [ - - SPL-02] | SPLIT NÃO DUTADO
| CAXCZTEHAL64SPB020 | EQ-1067577 ¦ SPLIT NÃO DUTADO 020 [ - - SPL-01] | SPLIT NÃO DUTADO
| CAXCZTEHAL66 | HALL - RECPÇÃO P1 | HALL
| CAXCZTEHAL66VTG010 | EQ-1060979 ¦ VENTILADOR EXAUSTOR - GERADOR / TURBINA / AMBIENTE TÉCNICO 010 [ - T-17 - VET-17] | VENTILADOR EXAUSTOR - GERADOR / TURBINA / AMBIENTE TÉCNICO
| CAXCZTEHAL73 | HALL - TÉRREO GERAL | HALL
| CAXCZTEHAL89 | HALL - 0 | HALL
| CAXCZTEHAL89BBP021 | EQ-1060730 ¦ BEBEDOURO PRESSÃO (TORRE, PURIFICADOR) 021 [ - - - 948028268] | BEBEDOURO PRESSÃO (TORRE, PURIFICADOR)
| CAXCZTEHAL89BBP022 | EQ-1060734 ¦ BEBEDOURO PRESSÃO (TORRE, PURIFICADOR) 022 [ - - - 948028267] | BEBEDOURO PRESSÃO (TORRE, PURIFICADOR)
| CAXCZTEHAL91 | HALL - AOC | HALL
| CAXCZTEHAL91FAC022 | EQ-1061065 ¦ FANCOIL (≤ 5 TR) 022 [ - - FAC-75] | FANCOIL (≤ 5 TR)
| CAXCZTEHEL08 | HELIPONTO - ÁREA EXTERNA | HELIPONTO
| CAXCZTEHEL09 | HELIPONTO - PATIO | HELIPONTO
| CAXCZTEHEL09QLC056 | EQ-1061021 ¦ QUADRO DE LUZ E TOMADAS (≤ 50 CIRCUITOS) 056 | QUADRO DE LUZ E TOMADAS (≤ 50 CIRCUITOS)
| CAXCZTEHEL09QLC057 | EQ-1067701 ¦ QUADRO DE LUZ E TOMADAS (≤ 50 CIRCUITOS) 057 [ - - NA - NA] | QUADRO DE LUZ E TOMADAS (≤ 50 CIRCUITOS)
| CAXCZTELAB01 | LABORATÓRIO - SALA TECNICA | LABORATÓRIO
| CAXCZTELAB01FAC037 | EQ-1061082 ¦ FANCOIL (≤ 5 TR) 037 [ - - FAC-78 ] | FANCOIL (≤ 5 TR)
| CAXCZTEPOR02 | PORTARIA - 01 | PORTARIA
| CAXCZTEPOR02BFA019 | EQ-1060759 ¦ BOMBA ELÉTRICA ÁGUA FRIA/AR CONDICIONADO (≤ 10 CV) 019 [ - O - BES-01 - BES-01] | BOMBA ELÉTRICA ÁGUA FRIA/AR CONDICIONADO (≤ 10 CV)
| CAXCZTEPOR08 | PORTARIA - 04 | PORTARIA
| CAXCZTEPOR08PAU002 | EQ-1061041 ¦ PORTA AUTOMATICA 002 [ - - DURATA 2.0] | PORTA AUTOMATICA
| CAXCZTEPOR08PAU003 | EQ-1061047 ¦ PORTA AUTOMATICA 003 [ - - DURATA 2.0] | PORTA AUTOMATICA
| CAXCZTEPOR08PRC003 | SPDA (PARA-RAIOS) ACIMA DE 24 DESCIDAS 003 | SPDA (PARA-RAIOS) ACIMA DE 24 DESCIDAS
| CAXCZTEPOR08QGV084 | EQ-1060938 ¦ QUADRO GERAL DE BAIXA TENSÃO (≤ 20 DISJUNTORES) 084 [ - - NA - NA] | QUADRO GERAL DE BAIXA TENSÃO (≤ 20 DISJUNTORES)
| CAXCZTEPOR13 | PORTARIA - 05 | PORTARIA
| CAXCZTEPOR13PAU004 | EQ-1061020 ¦ PORTA AUTOMATICA 004 [ - - DURATA 2.0] | PORTA AUTOMATICA
| CAXCZTEPOR13PRC004 | SPDA (PARA-RAIOS) ACIMA DE 24 DESCIDAS 004 | SPDA (PARA-RAIOS) ACIMA DE 24 DESCIDAS
| CAXCZTEPOR13QLC058 | EQ-1067684 ¦ QUADRO DE LUZ E TOMADAS (≤ 50 CIRCUITOS) 058 [ - - NA - NA] | QUADRO DE LUZ E TOMADAS (≤ 50 CIRCUITOS)
| CAXCZTEPOR18 | PORTARIA - 04 | PORTARIA
| CAXCZTEPOR18SPB022 | EQ-1060987 ¦ SPLIT NÃO DUTADO 022 [ - - SPL-16] | SPLIT NÃO DUTADO
| CAXCZTEPOR19 | PORTARIA - 03 | PORTARIA
| CAXCZTEPOR19PAU005 | EQ-1061048 ¦ PORTA AUTOMATICA 005 [ - - FOLHA DUPLA 220V] | PORTA AUTOMATICA
| CAXCZTEPOR20 | PORTARIA - 03 | PORTARIA
| CAXCZTEPOR20PAU006 | EQ-1061053 ¦ PORTA AUTOMATICA 006 [ - - FOLHA DUPLA 220V] | PORTA AUTOMATICA
| CAXCZTEPOR21 | PORTARIA - 05 | PORTARIA
| CAXCZTEPOR21SPB023 | EQ-1067553 ¦ SPLIT NÃO DUTADO 023 [ - - SPL-27] | SPLIT NÃO DUTADO
| CAXCZTERTR32 | RESTAURANTE - COPA AOC | RESTAURANTE
| CAXCZTERTR32FAC023 | EQ-1061057 ¦ FANCOIL (≤ 5 TR) 023 [ - - FAC-76] | FANCOIL (≤ 5 TR)
| CAXCZTERTR32FAC024 | EQ-1061066 ¦ FANCOIL (≤ 5 TR) 024 [ - - FAC-74] | FANCOIL (≤ 5 TR)
| CAXCZTERTR33 | RESTAURANTE - BLOCO 3 | RESTAURANTE
| CAXCZTERTR34 | RESTAURANTE - COPA BLOCO 2 | RESTAURANTE
| CAXCZTERTR34BBP009 | EQ-1060749 ¦ BEBEDOURO PRESSÃO (TORRE, PURIFICADOR) 009 [ - - - 948028275] | BEBEDOURO PRESSÃO (TORRE, PURIFICADOR)
| CAXCZTERTR34BBP010 | EQ-1060787 ¦ BEBEDOURO PRESSÃO (TORRE, PURIFICADOR) 010 [ - - - 948028276] | BEBEDOURO PRESSÃO (TORRE, PURIFICADOR)
| CAXCZTERTR35 | RESTAURANTE - COPA BLOCO 3 | RESTAURANTE
| CAXCZTERTR35BBP011 | EQ-1060767 ¦ BEBEDOURO PRESSÃO (TORRE, PURIFICADOR) 011 [ - - - 948028277] | BEBEDOURO PRESSÃO (TORRE, PURIFICADOR)
| CAXCZTERTR36 | RESTAURANTE - COFFE SHOP | RESTAURANTE
| CAXCZTERTR36QLC061 | EQ-1067744 ¦ QUADRO DE LUZ E TOMADAS (≤ 50 CIRCUITOS) 061 [ - - NA - NA] | QUADRO DE LUZ E TOMADAS (≤ 50 CIRCUITOS)
| CAXCZTERTR37 | RESTAURANTE - COPA DS | RESTAURANTE
| CAXCZTERTR37SPB025 | EQ-1067563 ¦ SPLIT NÃO DUTADO 025 [ - - SPL-09] | SPLIT NÃO DUTADO
| CAXCZTERTR38 | RESTAURANTE - BLOCO 3 GERAL | RESTAURANTE
| CAXCZTERTR39 | RESTAURANTE - CONCENTRADOR BLOCO 2 | RESTAURANTE
| CAXCZTERTR39SPB024 | EQ-1061033 ¦ SPLIT NÃO DUTADO 024 [ - - SPL-34] | SPLIT NÃO DUTADO
| CAXCZTERTR40 | RESTAURANTE - CHURRASQUEIRA | RESTAURANTE
| CAXCZTERTR40QLC059 | EQ-1067713 ¦ QUADRO DE LUZ E TOMADAS (≤ 50 CIRCUITOS) 059 [ - - NA - NA] | QUADRO DE LUZ E TOMADAS (≤ 50 CIRCUITOS)
| CAXCZTERTR41 | RESTAURANTE - COPA SALA JOGOS | RESTAURANTE
| CAXCZTERTR41QLC060 | EQ-1067715 ¦ QUADRO DE LUZ E TOMADAS (≤ 50 CIRCUITOS) 060 [ - - NA - NA] | QUADRO DE LUZ E TOMADAS (≤ 50 CIRCUITOS)
| CAXCZTERTR42 | RESTAURANTE | RESTAURANTE
| CAXCZTERTR42QGV122 | EQ-1067716 ¦ QUADRO GERAL DE BAIXA TENSÃO (≤ 20 DISJUNTORES) 122 [ - - NA - NA] | QUADRO GERAL DE BAIXA TENSÃO (≤ 20 DISJUNTORES)
| CAXCZTESAL07 | SALA - DESCANSO | SALA
| CAXCZTESAL07QLC062 | EQ-1067703 ¦ QUADRO DE LUZ E TOMADAS (≤ 50 CIRCUITOS) 062 [ - - NA - NA] | QUADRO DE LUZ E TOMADAS (≤ 50 CIRCUITOS)
| CAXCZTESAL17 | SALA - LONDON | SALA
| CAXCZTESAL17FAC025 | EQ-1062333 ¦ FANCOIL (≤ 5 TR) 025 [ - - FAC-79] | FANCOIL (≤ 5 TR)
| CAXCZTESAL23 | SALA - SALA MONITORAMENTO | SALA
| CAXCZTESAL25 | SALA - SALA NEW YORK | SALA
| CAXCZTESAL25FAC026 | EQ-1061070 ¦ FANCOIL (≤ 5 TR) 026 [ - - FAC-73] | FANCOIL (≤ 5 TR)
| CAXCZTESAL45 | SALA - MICROFILMAGEM | SALA
| CAXCZTESAL45QLC063 | EQ-1067710 ¦ QUADRO DE LUZ E TOMADAS (≤ 50 CIRCUITOS) 063 [ - - BT5-QF02] | QUADRO DE LUZ E TOMADAS (≤ 50 CIRCUITOS)
| CAXCZTESAL49 | SALA - MONITORAMENTO | SALA
| CAXCZTESAL49QGV088 | EQ-1067618 ¦ QUADRO GERAL DE BAIXA TENSÃO (≤ 20 DISJUNTORES) 088 [ - - NA - NA] | QUADRO GERAL DE BAIXA TENSÃO (≤ 20 DISJUNTORES)
| CAXCZTESAL49SPB038 | EQ-1067569 ¦ SPLIT NÃO DUTADO 038 [ - - SPL-03] | SPLIT NÃO DUTADO
| CAXCZTESAL50 | SALA - MONITORAMENTO - SALA DVR | SALA
| CAXCZTESAL50SPB039 | EQ-1067566 ¦ SPLIT NÃO DUTADO 039 [ - - SPL-04] | SPLIT NÃO DUTADO
| CAXCZTESAL55 | SALA - OPERAÇÕES DE NEGÓCIOS | SALA
| CAXCZTESAL55FAC027 | EQ-1061059 ¦ FANCOIL (≤ 5 TR) 027 [ - - FAC-61] | FANCOIL (≤ 5 TR)
| CAXCZTESAL55FAC028 | EQ-1061072 ¦ FANCOIL (≤ 5 TR) 028 [ - - FAC-72] | FANCOIL (≤ 5 TR)
| CAXCZTESAL55FAC029 | EQ-1061086 ¦ FANCOIL (≤ 5 TR) 029 [ - - FAC-62] | FANCOIL (≤ 5 TR)
| CAXCZTESAL57 | SALA - PRÓXIMO A COPA | SALA
| CAXCZTESAR18 | SALA DE REUNIÃO - AOC | SALA DE REUNIÃO
| CAXCZTESAR18FAC036 | EQ-1062338 ¦ FANCOIL (≤ 5 TR) 036 [ - - ICV-5 - 15328] | FANCOIL (≤ 5 TR)
| CAXCZTESAT79 | SALA TÉCNICA - SALA TÉCNICA | SALA TÉCNICA
| CAXCZTESAT80 | SALA TÉCNICA - SALA TÉCNICA ABF | SALA TÉCNICA
| CAXCZTESAT80QLC099 | EQ-1067740 ¦ QUADRO DE LUZ E TOMADAS (≤ 50 CIRCUITOS) 099 [ - - NA - NA] | QUADRO DE LUZ E TOMADAS (≤ 50 CIRCUITOS)
| CAXCZTESET29 | SETOR - PAB | SETOR
| CAXCZTESET29BBP012 | EQ-1060736 ¦ BEBEDOURO PRESSÃO (TORRE, PURIFICADOR) 012 [ - - - 948028266] | BEBEDOURO PRESSÃO (TORRE, PURIFICADOR)
| CAXCZTESET29QGV105 | EQ-1067635 ¦ QUADRO GERAL DE BAIXA TENSÃO (≤ 20 DISJUNTORES) 105 [ - - NA - NA] | QUADRO GERAL DE BAIXA TENSÃO (≤ 20 DISJUNTORES)
| CAXCZTESET29QLC069 | EQ-1067749 ¦ QUADRO DE LUZ E TOMADAS (≤ 50 CIRCUITOS) 069 [ - - NA - NA] | QUADRO DE LUZ E TOMADAS (≤ 50 CIRCUITOS)
| CAXCZTESET29SCD026 | EQ-1067592 ¦ SELF CONTAINED A AR (< 30 TR) 026 [ - - SC-11] | SELF CONTAINED A AR (< 30 TR)
| CAXCZTESET31 | SETOR - PAB BRADESCO | SETOR
| CAXCZTESET31SPB042 | EQ-1061055 ¦ SPLIT NÃO DUTADO 042 [ - - SPL-37] | SPLIT NÃO DUTADO
| CAXCZTESFT04 | SHAFT - CX. ELETR. | SHAFT
| CAXCZTESFT04QLC082 | EQ-1067622 ¦ QUADRO DE LUZ E TOMADAS (≤ 50 CIRCUITOS) 082 [ - - NA - NA] | QUADRO DE LUZ E TOMADAS (≤ 50 CIRCUITOS)
| CAXCZTESFT04QLC085 | EQ-1067753 ¦ QUADRO DE LUZ E TOMADAS (≤ 50 CIRCUITOS) 085 [ - - NA - NA] | QUADRO DE LUZ E TOMADAS (≤ 50 CIRCUITOS)
| CAXCZTESFT05 | SHAFT - BWC MASC. | SHAFT
| CAXCZTESFT05QLC083 | EQ-1067747 ¦ QUADRO DE LUZ E TOMADAS (≤ 50 CIRCUITOS) 083 [ - - NA - NA] | QUADRO DE LUZ E TOMADAS (≤ 50 CIRCUITOS)
| CAXCZTESFT05QLC084 | EQ-1067722 ¦ QUADRO DE LUZ E TOMADAS (≤ 50 CIRCUITOS) 084 [ - - NA - NA] | QUADRO DE LUZ E TOMADAS (≤ 50 CIRCUITOS)
| CAXCZTESFT06 | SHAFT - ATRAS ELEVADOR | SHAFT
| CAXCZTESFT06QLC086 | EQ-1067755 ¦ QUADRO DE LUZ E TOMADAS (≤ 50 CIRCUITOS) 086 [ - - NA - NA] | QUADRO DE LUZ E TOMADAS (≤ 50 CIRCUITOS)
| CAXCZTESUE01 | SUBESTAÇÃO TENSÃO ATÉ 34,5 KV E POTÊNCIA ACIMA DE 1000 KVA - SALA UPS-B | SUBESTAÇÃO TENSÃO ATÉ 34,5 KV E POTÊNCIA ACIMA DE 1000 KVA
| CAXCZTESUE01CHE001 | EQ-1060986 ¦ CHAVE ESTATICA 001 [ - USCCB2DC276072 - C230271/23921] | CHAVE ESTÁTICA
| CAXCZTESUE01FAC051 | EQ-1067542 ¦ FANCOIL (≤ 5 TR) 051 [ - - VERTIV - P2070DC] | FANCOIL (≤ 5 TR)
| CAXCZTESUE01FAC052 | EQ-1067541 ¦ FANCOIL (≤ 5 TR) 052 [ - - VERTIV - P2070DC] | FANCOIL (≤ 5 TR)
| CAXCZTESUE01QEA010 | EQ-1061063 ¦ QUADRO DE ENERGIA ESTABILIZADA - NOBREAK (≤ 50 CIRCUITOS) 010 [ - 230271/23924] | QUADRO DE ENERGIA ESTABILIZADA - NOBREAK (≤ 50 CIRCUITOS)
| CAXCZTESUE01QEA011 | EQ-1061071 ¦ QUADRO DE ENERGIA ESTABILIZADA - NOBREAK (≤ 50 CIRCUITOS) 011 [ - 88163] | QUADRO DE ENERGIA ESTABILIZADA - NOBREAK (≤ 50 CIRCUITOS)
| CAXCZTESUE01QEA012 | EQ-1061073 ¦ QUADRO DE ENERGIA ESTABILIZADA - NOBREAK (≤ 50 CIRCUITOS) 012 [ - 88164] | QUADRO DE ENERGIA ESTABILIZADA - NOBREAK (≤ 50 CIRCUITOS)
| CAXCZTESUE01QEA013 | EQ-1067711 ¦ QUADRO DE ENERGIA ESTABILIZADA - NOBREAK (≤ 50 CIRCUITOS) 013 [ - - NA - NA] | QUADRO DE ENERGIA ESTABILIZADA - NOBREAK (≤ 50 CIRCUITOS)
| CAXCZTESUE01QEA015 | EQ-1067718 ¦ QUADRO DE ENERGIA ESTABILIZADA - NOBREAK (≤ 50 CIRCUITOS) 015 [ - - NA - NA] | QUADRO DE ENERGIA ESTABILIZADA - NOBREAK (≤ 50 CIRCUITOS)
| CAXCZTESUE01QGV110 | EQ-1061080 ¦ QUADRO GERAL DE BAIXA TENSÃO (≤ 20 DISJUNTORES) 110 [ - ENERGIA - NA - NA] | QUADRO GERAL DE BAIXA TENSÃO (≤ 20 DISJUNTORES)
| CAXCZTESUE01QGV112 | EQ-1067602 ¦ QUADRO GERAL DE BAIXA TENSÃO (≤ 20 DISJUNTORES) 112 | QUADRO GERAL DE BAIXA TENSÃO (≤ 20 DISJUNTORES)
| CAXCZTESUE01QGV114 | EQ-1067614 ¦ QUADRO GERAL DE BAIXA TENSÃO (≤ 20 DISJUNTORES) 114 | QUADRO GERAL DE BAIXA TENSÃO (≤ 20 DISJUNTORES)
| CAXCZTESUE01QLC087 | EQ-1061028 ¦ QUADRO DE LUZ E TOMADAS (≤ 50 CIRCUITOS) 087 | QUADRO DE LUZ E TOMADAS (≤ 50 CIRCUITOS)
| CAXCZTESUE01QLC088 | EQ-1061046 ¦ QUADRO DE LUZ E TOMADAS (≤ 50 CIRCUITOS) 088 | QUADRO DE LUZ E TOMADAS (≤ 50 CIRCUITOS)
| CAXCZTESUE01QLC090 | EQ-1067623 ¦ QUADRO DE LUZ E TOMADAS (≤ 50 CIRCUITOS) 090 [ - - NA - NA] | QUADRO DE LUZ E TOMADAS (≤ 50 CIRCUITOS)
| CAXCZTESUE01QLC091 | EQ-1067642 ¦ QUADRO DE LUZ E TOMADAS (≤ 50 CIRCUITOS) 091 [ - - NA - NA] | QUADRO DE LUZ E TOMADAS (≤ 50 CIRCUITOS)
| CAXCZTESUE01QLC096 | EQ-1067698 ¦ QUADRO DE LUZ E TOMADAS (≤ 50 CIRCUITOS) 096 [ - - NA - NA] | QUADRO DE LUZ E TOMADAS (≤ 50 CIRCUITOS)
| CAXCZTESUE01QLC098 | EQ-1067730 ¦ QUADRO DE LUZ E TOMADAS (≤ 50 CIRCUITOS) 098 [ - - NA - NA] | QUADRO DE LUZ E TOMADAS (≤ 50 CIRCUITOS)
| CAXCZTESUE01SCD028 | EQ-1067573 ¦ SELF CONTAINED A AR (< 30 TR) 028 [ - - VERTIV - PD2070DA] | SELF CONTAINED A AR (< 30 TR)
| CAXCZTESUE01SCD032 | EQ-1067593 ¦ SELF CONTAINED A AR (< 30 TR) 032 [ - - VERTIV - PD2070DA] | SELF CONTAINED A AR (< 30 TR)
| CAXCZTESUE02 | SUBESTAÇÃO TENSÃO ATÉ 34,5 KV E POTÊNCIA ACIMA DE 1000 KVA - MANUTENÇÃO | SUBESTAÇÃO TENSÃO ATÉ 34,5 KV E POTÊNCIA ACIMA DE 1000 KVA
| CAXCZTESUE02BBP013 | EQ-1060750 ¦ BEBEDOURO PRESSÃO (TORRE, PURIFICADOR) 013 [ - - - 948028272] | BEBEDOURO PRESSÃO (TORRE, PURIFICADOR)
| CAXCZTESUE03 | SUBESTAÇÃO TENSÃO ATÉ 34,5 KV E POTÊNCIA ACIMA DE 1000 KVA - SALA MONITORAMENTO | SUBESTAÇÃO TENSÃO ATÉ 34,5 KV E POTÊNCIA ACIMA DE 1000 KVA
| CAXCZTESUE04 | SUBESTAÇÃO TENSÃO ATÉ 34,5 KV E POTÊNCIA ACIMA DE 1000 KVA - SALA UPS-A | SUBESTAÇÃO TENSÃO ATÉ 34,5 KV E POTÊNCIA ACIMA DE 1000 KVA
| CAXCZTESUE04QEA008 | EQ-1060994 ¦ QUADRO DE ENERGIA ESTABILIZADA - NOBREAK (≤ 50 CIRCUITOS) 008 [ - AA05] | QUADRO DE ENERGIA ESTABILIZADA - NOBREAK (≤ 50 CIRCUITOS)
| CAXCZTESUE04QEA009 | EQ-1061004 ¦ QUADRO DE ENERGIA ESTABILIZADA - NOBREAK (≤ 50 CIRCUITOS) 009 | QUADRO DE ENERGIA ESTABILIZADA - NOBREAK (≤ 50 CIRCUITOS)
| CAXCZTESUE04QLC089 | EQ-1061045 ¦ QUADRO DE LUZ E TOMADAS (≤ 50 CIRCUITOS) 089 | QUADRO DE LUZ E TOMADAS (≤ 50 CIRCUITOS)
| CAXCZTESUE04QLC100 | EQ-1067759 ¦ QUADRO DE LUZ E TOMADAS (≤ 50 CIRCUITOS) 100 [ - - NA - NA] | QUADRO DE LUZ E TOMADAS (≤ 50 CIRCUITOS)
| CAXCZTESUE04QTA001 | EQ-1067608 ¦ QUADRO DE TRANSFERÊNCIA AUTOMÁTICA (QTA) 001 | QUADRO DE TRANSFERÊNCIA AUTOMÁTICA (QTA)
| CAXCZTESUE04SCD027 | EQ-1067570 ¦ SELF CONTAINED A AR (< 30 TR) 027 [ - - SC03-UPS-A] | SELF CONTAINED A AR (< 30 TR)
| CAXCZTESUE04SCD029 | EQ-1067583 ¦ SELF CONTAINED A AR (< 30 TR) 029 [ - - SC02-UPS-A] | SELF CONTAINED A AR (< 30 TR)
| CAXCZTESUE04SCD030 | EQ-1067587 ¦ SELF CONTAINED A AR (< 30 TR) 030 [ - - SC01-UPS-A] | SELF CONTAINED A AR (< 30 TR)
| CAXCZTESUE05 | SUBESTAÇÃO TENSÃO ATÉ 34,5 KV E POTÊNCIA ACIMA DE 1000 KVA - SALA DE UPS-A | SUBESTAÇÃO TENSÃO ATÉ 34,5 KV E POTÊNCIA ACIMA DE 1000 KVA
| CAXCZTESUE05QGV111 | EQ-1067582 ¦ QUADRO GERAL DE BAIXA TENSÃO (≤ 20 DISJUNTORES) 111 [ - BT5-QAC06-A] | QUADRO GERAL DE BAIXA TENSÃO (≤ 20 DISJUNTORES)
| CAXCZTESUE06 | SUBESTAÇÃO TENSÃO ATÉ 34,5 KV E POTÊNCIA ACIMA DE 1000 KVA - SALA UPS BLOCO 2 | SUBESTAÇÃO TENSÃO ATÉ 34,5 KV E POTÊNCIA ACIMA DE 1000 KVA
| CAXCZTESUE06SCD031 | EQ-1067590 ¦ SELF CONTAINED A AR (< 30 TR) 031 [ - - SC-08] | SELF CONTAINED A AR (< 30 TR)
| CAXCZTESUE07 | SUBESTAÇÃO TENSÃO ATÉ 34,5 KV E POTÊNCIA ACIMA DE 1000 KVA - SALA NOBREAK AOC | SUBESTAÇÃO TENSÃO ATÉ 34,5 KV E POTÊNCIA ACIMA DE 1000 KVA
| CAXCZTESUE07QGV113 | EQ-1067612 ¦ QUADRO GERAL DE BAIXA TENSÃO (≤ 20 DISJUNTORES) 113 | QUADRO GERAL DE BAIXA TENSÃO (≤ 20 DISJUNTORES)
| CAXCZTESUE09 | SUBESTAÇÃO TENSÃO ATÉ 34,5 KV E POTÊNCIA ACIMA DE 1000 KVA - SALA NOBREAK LADO A | SUBESTAÇÃO TENSÃO ATÉ 34,5 KV E POTÊNCIA ACIMA DE 1000 KVA
| CAXCZTESUE09QLC097 | EQ-1067706 ¦ QUADRO DE LUZ E TOMADAS (≤ 50 CIRCUITOS) 097 [ - - BT5-QF61-A] | QUADRO DE LUZ E TOMADAS (≤ 50 CIRCUITOS)
| CAXCZTESUE10 | SUBESTAÇÃO TENSÃO ATÉ 34,5 KV E POTÊNCIA ACIMA DE 1000 KVA - SALA DE UPS A | SUBESTAÇÃO TENSÃO ATÉ 34,5 KV E POTÊNCIA ACIMA DE 1000 KVA
| CAXCZTESUE10QEA014 | EQ-1067717 ¦ QUADRO DE ENERGIA ESTABILIZADA - NOBREAK (≤ 50 CIRCUITOS) 014 [ - - QBM-UPS-A] | QUADRO DE ENERGIA ESTABILIZADA - NOBREAK (≤ 50 CIRCUITOS)
| CAXCZTESUE11 | SUBESTAÇÃO TENSÃO ATÉ 34,5 KV E POTÊNCIA ACIMA DE 1000 KVA - B2 | SUBESTAÇÃO TENSÃO ATÉ 34,5 KV E POTÊNCIA ACIMA DE 1000 KVA
| CAXCZTESUE11QGV117 | EQ-1067728 ¦ QUADRO GERAL DE BAIXA TENSÃO (≤ 20 DISJUNTORES) 117 [ - 1-B] | QUADRO GERAL DE BAIXA TENSÃO (≤ 20 DISJUNTORES)
| CAXCZTESUE11QLC092 | EQ-1067646 ¦ QUADRO DE LUZ E TOMADAS (≤ 50 CIRCUITOS) 092 [ - MADAS - BT1-B] | QUADRO DE LUZ E TOMADAS (≤ 50 CIRCUITOS)
| CAXCZTESUE11QLC093 | EQ-1067676 ¦ QUADRO DE LUZ E TOMADAS (≤ 50 CIRCUITOS) 093 [ - MADAS - OCS-B1] | QUADRO DE LUZ E TOMADAS (≤ 50 CIRCUITOS)
| CAXCZTESUE11TRS006 | EQ-1060760 ¦ TRANSFORMADOR 006 [ - - TRF-RES-B] | TRANSFORMADOR
| CAXCZTESUE11TRS008 | EQ-1060763 ¦ TRANSFORMADOR 008 [ - - TRF-B3] | TRANSFORMADOR
| CAXCZTESUE11TRS009 | EQ-1060770 ¦ TRANSFORMADOR 009 [ - - R-3 1250 - 3517-7] | TRANSFORMADOR
| CAXCZTESUE11TRS010 | EQ-1060768 ¦ TRANSFORMADOR 010 [ - - TRF-B1] | TRANSFORMADOR
| CAXCZTESUE12 | SUBESTAÇÃO TENSÃO ATÉ 34,5 KV E POTÊNCIA ACIMA DE 1000 KVA - A2 | SUBESTAÇÃO TENSÃO ATÉ 34,5 KV E POTÊNCIA ACIMA DE 1000 KVA
| CAXCZTESUE12QGV116 | EQ-1067628 ¦ QUADRO GERAL DE BAIXA TENSÃO (≤ 20 DISJUNTORES) 116 [ - - NA] | QUADRO GERAL DE BAIXA TENSÃO (≤ 20 DISJUNTORES)
| CAXCZTESUE12QLC094 | EQ-1067666 ¦ QUADRO DE LUZ E TOMADAS (≤ 50 CIRCUITOS) 094 [ - MADAS - BT4-A] | QUADRO DE LUZ E TOMADAS (≤ 50 CIRCUITOS)
| CAXCZTESUE12TRS007 | EQ-1060762 ¦ TRANSFORMADOR 007 [ - - TRF-RES-A] | TRANSFORMADOR
| CAXCZTESUE12TRS011 | EQ-1060771 ¦ TRANSFORMADOR 011 [ - - TRF-FC] | TRANSFORMADOR
| CAXCZTESUE12TRS012 | EQ-1060773 ¦ TRANSFORMADOR 012 [ - - TRF-UPS-A] | TRANSFORMADOR
| CAXCZTESUE12TRS013 | EQ-1060777 ¦ TRANSFORMADOR 013 [ - - TRF-A2 ] | TRANSFORMADOR
| CAXCZTESUE12TRS014 | EQ-1060947 ¦ TRANSFORMADOR 014 [ - - TRF-A1] | TRANSFORMADOR
| CAXCZTESUE13 | SUBESTAÇÃO TENSÃO ATÉ 34,5 KV E POTÊNCIA ACIMA DE 1000 KVA - BLOCO 3 | SUBESTAÇÃO TENSÃO ATÉ 34,5 KV E POTÊNCIA ACIMA DE 1000 KVA
| CAXCZTESUE13QLC095 | EQ-1067671 ¦ QUADRO DE LUZ E TOMADAS (≤ 50 CIRCUITOS) 095 [ - MADAS - BT5] | QUADRO DE LUZ E TOMADAS (≤ 50 CIRCUITOS)
| CAXCZTESUE13SPB043 | EQ-1061011 ¦ SPLIT NÃO DUTADO 043 [ - - NA - NA] | SPLIT NÃO DUTADO
| CAXCZTR | TERRAÇO | ANDAR
| CAXCZTRACM38 | AREA COMUM | ACADEMIA
| CAXCZTRARE24 | AREA EXTERNA - BLOCO 1 | AREA EXTERNA
| CAXCZTRARE27 | AREA EXTERNA - BLOCO 2 | AREA EXTERNA
| CAXCZTRARE30 | AREA EXTERNA - BLOCO 3 | AREA EXTERNA
| CAXCZTRATN18 | ÁREA TÉCNICA - PISO SUPERIOR GERAL | ÁREA TÉCNICA
| CAXCZTRTEL02 | TELHADO - LAJE TECNICA | TELHADO
| CBA | PREDIO CUIABA MT | UNIDADE DE NEGÓCIO
| CBACI | PREDIO CUIABA MT | PRÉDIO / SITE
| CBACI01 | 1º ANDAR | ANDAR
| CBACI01CMQ01 | CASA DE MÁQUINAS | CASA DE MÁQUINAS
| CBACI01CMQ01QGV338 | EQ-1061119 ¦ QUADRO GERAL DE BAIXA TENSÃO (≤ 20 DISJUNTORES) 338 | QUADRO GERAL DE BAIXA TENSÃO (≤ 20 DISJUNTORES)
| CBACI01CMQ02 | CASA DE MÁQUINAS | CASA DE MÁQUINAS
| CBACI01CMQ02QGV341 | EQ-1061129 ¦ QUADRO GERAL DE BAIXA TENSÃO (≤ 20 DISJUNTORES) 341 | QUADRO GERAL DE BAIXA TENSÃO (≤ 20 DISJUNTORES)
| CBACI01COP01 | COPA | COPA
| CBACI01ECT01 | ESCRITORIO | ESCRITORIO
| CBACI01ECT02 | ESCRITORIO - PESSOA FISICA | ESCRITORIO
| CBACI01ECT03 | ESCRITORIO - JURIDICO | ESCRITORIO
| CBACI01ECT03NBA001 | EQ-1061108 ¦ NO BREAK (≤ 30 KVA) 001 [ - SI 15K - 17227] | NO BREAK (≤ 30 KVA)
| CBACI01ECT04 | ESCRITORIO - DP JURI | ESCRITORIO
| CBACI01ECT04SPB001 | EQ-1061113 ¦ SPLIT NÃO DUTADO 001 [ - - −] | SPLIT NÃO DUTADO
| CBACI01ECT04SPB002 | EQ-1061124 ¦ SPLIT NÃO DUTADO 002 [ - - −] | SPLIT NÃO DUTADO
| CBACI01ECT05 | ESCRITORIO - DP JURIDICO | ESCRITORIO
| CBACI01ECT05QGV337 | EQ-1061111 ¦ QUADRO GERAL DE BAIXA TENSÃO (≤ 20 DISJUNTORES) 337 | QUADRO GERAL DE BAIXA TENSÃO (≤ 20 DISJUNTORES)
| CBACI01ECT06 | ESCRITORIO - PROMOTO | ESCRITORIO
| CBACI01ECT06SPB003 | EQ-1061140 ¦ SPLIT NÃO DUTADO 003 [ - - −] | SPLIT NÃO DUTADO
| CBACI01ECT07 | ESCRITORIO - PESSOA FISICA | ESCRITORIO
| CBACI01ECT07SPB004 | EQ-1061122 ¦ SPLIT NÃO DUTADO 004 [ - - −] | SPLIT NÃO DUTADO
| CBACI01ECT08 | ESCRITORIO - TESOURARIA | ESCRITORIO
| CBACI01ECT08SPB005 | EQ-1061123 ¦ SPLIT NÃO DUTADO 005 [ - - −] | SPLIT NÃO DUTADO
| CBACI01ECT09 | ESCRITORIO - POMO | ESCRITORIO
| CBACI01ECT09SPB006 | EQ-1061132 ¦ SPLIT NÃO DUTADO 006 [ - - −] | SPLIT NÃO DUTADO
| CBACI01ECT10 | ESCRITORIO - CRED IMOB | ESCRITORIO
| CBACI01ECT10SPB007 | EQ-1061144 ¦ SPLIT NÃO DUTADO 007 [ - - −] | SPLIT NÃO DUTADO
| CBACI01ECT11 | ESCRITORIO - COMITE | ESCRITORIO
| CBACI01ECT11SPB008 | EQ-1061151 ¦ SPLIT NÃO DUTADO 008 [ - ? - ?] | SPLIT NÃO DUTADO
| CBACI01ECT12 | ESCRITORIO - INSPET | ESCRITORIO
| CBACI01ECT12SPB009 | EQ-1061145 ¦ SPLIT NÃO DUTADO 009 [ - - −] | SPLIT NÃO DUTADO
| CBACI01ETC01 | ESTACIONAMENTO - ESTACIONAMENTO | ESTACIONAMENTO
| CBACI01ETC01BBB001 | EQ-1061105 ¦ BOMBA DE PRESSURIZAÇÃO 001 | BOMBA DE PRESSURIZAÇÃO
| CBACI01ETC01BBE001 | EQ-1061085 ¦ MOTOBOMBA ELÉTRICA DE INCÊNDIO ATÉ 20CV 001 [ - 051-11 - 95761] | MOTOBOMBA ELÉTRICA DE INCÊNDIO ATÉ 20CV
| CBACI01SAT01 | SALA TÉCNICA - SERVIDOR | SALA TÉCNICA
| CBACI01SAT01QGV339 | EQ-1061107 ¦ QUADRO GERAL DE BAIXA TENSÃO (≤ 20 DISJUNTORES) 339 | QUADRO GERAL DE BAIXA TENSÃO (≤ 20 DISJUNTORES)
| CBACI01SAT02 | SALA TÉCNICA - SERVIDOR | SALA TÉCNICA
| CBACI01SAT02QGV340 | EQ-1061120 ¦ QUADRO GERAL DE BAIXA TENSÃO (≤ 20 DISJUNTORES) 340 | QUADRO GERAL DE BAIXA TENSÃO (≤ 20 DISJUNTORES)
| CBACI01SAT03 | SALA TÉCNICA - CAIXA DE GORDURA | SALA TÉCNICA
| CBACI01SAT03QLC018 | EQ-1061128 ¦ QUADRO DE LUZ E TOMADAS (≤ 50 CIRCUITOS) 018 | QUADRO DE LUZ E TOMADAS (≤ 50 CIRCUITOS)
| CBACI01SAT04 | SALA TÉCNICA - SERVIDOR | SALA TÉCNICA
| CBACI01SAT04SPB010 | EQ-1061142 ¦ SPLIT NÃO DUTADO 010 [ - - −] | SPLIT NÃO DUTADO
| CBACI01SAT05 | SALA TÉCNICA - SERV JURI | SALA TÉCNICA
| CBACI01SAT05SPB011 | EQ-1061136 ¦ SPLIT NÃO DUTADO 011 [ - - −] | SPLIT NÃO DUTADO
| CBACI01SAT06 | SALA TÉCNICA - DP JURI | SALA TÉCNICA
| CBACI01SAT06SPB012 | EQ-1061147 ¦ SPLIT NÃO DUTADO 012 [ - - −] | SPLIT NÃO DUTADO
| CBACI01SAT07 | SALA TÉCNICA - DP JURIDICO | SALA TÉCNICA
| CBACI01SAT07SPB013 | EQ-1061149 ¦ SPLIT NÃO DUTADO 013 [ - - −] | SPLIT NÃO DUTADO
| CBACI01SET01 | SETOR - ANT FECH | SETOR
| CBACI02 | 2º ANDAR | ANDAR
| CBACI02CBP01 | CABINE PRIMARIA - SUBESTACAO | CABINE PRIMARIA
| CBACI02CMQ01 | CASA DE MÁQUINAS - SELF | CASA DE MÁQUINAS
| CBACI02CMQ01SPB014 | EQ-1061152 ¦ SPLIT NÃO DUTADO 014 [ - - −] | SPLIT NÃO DUTADO
| CBACI02CMQ01SPB015 | EQ-1061190 ¦ SPLIT NÃO DUTADO 015 [ - - −] | SPLIT NÃO DUTADO
| CBACI02CMQ01SPB016 | EQ-1061197 ¦ SPLIT NÃO DUTADO 016 [ - - −] | SPLIT NÃO DUTADO
| CBACI02CMQ01SPB017 | EQ-1061187 ¦ SPLIT NÃO DUTADO 017 [ - - −] | SPLIT NÃO DUTADO
| CBACI02CMQ02 | CASA DE MÁQUINAS - SELF | CASA DE MÁQUINAS
| CBACI02CMQ02TRS058 | EQ-1061161 ¦ TRANSFORMADOR 058 [FORCA] | TRANSFORMADOR
| CBACI02CMQ03 | CASA DE MÁQUINAS - SELF | CASA DE MÁQUINAS
| CBACI02CMQ03QGV342 | EQ-1061164 ¦ QUADRO GERAL DE BAIXA TENSÃO (≤ 20 DISJUNTORES) 342 | QUADRO GERAL DE BAIXA TENSÃO (≤ 20 DISJUNTORES)
| CBACI02CMQ04 | CASA DE MÁQUINAS - SELF | CASA DE MÁQUINAS
| CBACI02CMQ04EST001 | EQ-1061167 ¦ ESTABILIZADOR 001 | ESTABILIZADOR
| CBACI02ECT01 | ESCRITORIO - GERENCIADORA | ESCRITORIO
| CBACI02ECT02 | ESCRITORIO - GERENCIADORA | ESCRITORIO
| CBACI02ECT02QGV343 | EQ-1061159 ¦ QUADRO GERAL DE BAIXA TENSÃO (≤ 20 DISJUNTORES) 343 | QUADRO GERAL DE BAIXA TENSÃO (≤ 20 DISJUNTORES)
| CBACI02ECT03 | ESCRITORIO - GERENCIADORA | ESCRITORIO
| CBACI02ETC01 | ESTACIONAMENTO - QDG-1 | ESTACIONAMENTO
| CBACI02ETC01QGV344 | EQ-1061168 ¦ QUADRO GERAL DE BAIXA TENSÃO (≤ 20 DISJUNTORES) 344 | QUADRO GERAL DE BAIXA TENSÃO (≤ 20 DISJUNTORES)
| CBACI02ETC02 | ESTACIONAMENTO - QDG-2 | ESTACIONAMENTO
| CBACI02ETC02QGV345 | EQ-1061172 ¦ QUADRO GERAL DE BAIXA TENSÃO (≤ 20 DISJUNTORES) 345 | QUADRO GERAL DE BAIXA TENSÃO (≤ 20 DISJUNTORES)
| CBACI02SUE01 | SUBESTAÇÃO TENSÃO ATÉ 34,5 KV E POTÊNCIA ACIMA DE 1000 KVA - SUBESTACAO | SUBESTAÇÃO TENSÃO ATÉ 34,5 KV E POTÊNCIA ACIMA DE 1000 KVA
| CBACI02VTF01 | VESTIÁRIO FEMININO - TERCEIROS | VESTIÁRIO FEMININO
| CBACI02VTF01DMT001 | EQ-1061157 ¦ DISJUNTOR DE MÉDIA TENSÃO 001 | DISJUNTOR DE MÉDIA TENSÃO
| CBACI03 | 3º ANDAR | ANDAR
| CBACI03AUT01 | AUDITORIO - SERVIDOR AGENCIA | AUDITORIO
| CBACI03AUT01NBA003 | EQ-1061192 ¦ NO BREAK (≤ 30 KVA) 003 [ - WTT30A2 - 283318] | NO BREAK (≤ 30 KVA)
| CBACI03AUT02 | AUDITORIO | AUDITORIO
| CBACI03AUT02SPB018 | EQ-1061215 ¦ SPLIT NÃO DUTADO 018 [ - - −] | SPLIT NÃO DUTADO
| CBACI03AUT03 | AUDITORIO | AUDITORIO
| CBACI03AUT03SPB019 | EQ-1061236 ¦ SPLIT NÃO DUTADO 019 [ - − - −] | SPLIT NÃO DUTADO
| CBACI03AUT03SPB020 | EQ-1061238 ¦ SPLIT NÃO DUTADO 020 [ - − - −] | SPLIT NÃO DUTADO
| CBACI03CMQ01 | CASA DE MÁQUINAS - SERVIDOR | CASA DE MÁQUINAS
| CBACI03CMQ01QGV347 | EQ-1061267 ¦ QUADRO GERAL DE BAIXA TENSÃO (≤ 20 DISJUNTORES) 347 | QUADRO GERAL DE BAIXA TENSÃO (≤ 20 DISJUNTORES)
| CBACI03CMQ01QGV348 | EQ-1061273 ¦ QUADRO GERAL DE BAIXA TENSÃO (≤ 20 DISJUNTORES) 348 | QUADRO GERAL DE BAIXA TENSÃO (≤ 20 DISJUNTORES)
| CBACI03COP01 | COPA | COPA
| CBACI03COP01SPB021 | EQ-1061202 ¦ SPLIT NÃO DUTADO 021 [ - - −] | SPLIT NÃO DUTADO
| CBACI03COP02 | COPA | COPA
| CBACI03COP02QGV349 | EQ-1061268 ¦ QUADRO GERAL DE BAIXA TENSÃO (≤ 20 DISJUNTORES) 349 | QUADRO GERAL DE BAIXA TENSÃO (≤ 20 DISJUNTORES)
| CBACI03ECT01 | ESCRITORIO | ESCRITORIO
| CBACI03ECT02 | ESCRITORIO | ESCRITORIO
| CBACI03ECT03 | ESCRITORIO | ESCRITORIO
| CBACI03ECT04 | ESCRITORIO | ESCRITORIO
| CBACI03ECT05 | ESCRITORIO | ESCRITORIO
| CBACI03ECT06 | ESCRITORIO | ESCRITORIO
| CBACI03REC01 | RECEPÇÃO - AUDITORIO 1 | RECEPÇÃO
| CBACI03REC01SPB022 | EQ-1061223 ¦ SPLIT NÃO DUTADO 022 [ - - −] | SPLIT NÃO DUTADO
| CBACI03REC01SPB023 | EQ-1061226 ¦ SPLIT NÃO DUTADO 023 [ - - −] | SPLIT NÃO DUTADO
| CBACI03REC02 | RECEPÇÃO - AUDITORIO 1 | RECEPÇÃO
| CBACI03REC02SPB024 | EQ-1061230 ¦ SPLIT NÃO DUTADO 024 [ - - −] | SPLIT NÃO DUTADO
| CBACI03REC03 | RECEPÇÃO - AUDITORIO 1 | RECEPÇÃO
| CBACI03REC03SPB025 | EQ-1061232 ¦ SPLIT NÃO DUTADO 025 [ - - −] | SPLIT NÃO DUTADO
| CBACI03REC04 | RECEPÇÃO - GER REGIONAL | RECEPÇÃO
| CBACI03REC04QGV352 | EQ-1061243 ¦ QUADRO GERAL DE BAIXA TENSÃO (≤ 20 DISJUNTORES) 352 | QUADRO GERAL DE BAIXA TENSÃO (≤ 20 DISJUNTORES)
| CBACI03SAL01 | SALA - AGRONEGOCIO | SALA
| CBACI03SAL01SPB026 | EQ-1061211 ¦ SPLIT NÃO DUTADO 026 [ - SELF 10 TR -] | SPLIT NÃO DUTADO
| CBACI03SAL02 | SALA - GER REG | SALA
| CBACI03SAL02SPB027 | EQ-1061219 ¦ SPLIT NÃO DUTADO 027 [ - - −] | SPLIT NÃO DUTADO
| CBACI03SAL03 | SALA - DP GER REGIONAL | SALA
| CBACI03SAL03SPB028 | EQ-1061239 ¦ SPLIT NÃO DUTADO 028 [ - - −] | SPLIT NÃO DUTADO
| CBACI03SAR01 | SALA DE REUNIÃO - GER REG | SALA DE REUNIÃO
| CBACI03SAR01SPB029 | EQ-1061203 ¦ SPLIT NÃO DUTADO 029 [ - - −] | SPLIT NÃO DUTADO
| CBACI03SAR01SPB030 | EQ-1061206 ¦ SPLIT NÃO DUTADO 030 [ - - −] | SPLIT NÃO DUTADO
| CBACI03SAR02 | SALA DE REUNIÃO - DP GER REGIONAL | SALA DE REUNIÃO
| CBACI03SAR02SPB031 | EQ-1061209 ¦ SPLIT NÃO DUTADO 031 [ - - −] | SPLIT NÃO DUTADO
| CBACI03SAR02SPB032 | EQ-1061210 ¦ SPLIT NÃO DUTADO 032 [ - - −] | SPLIT NÃO DUTADO
| CBACI03SAR03 | SALA DE REUNIÃO - DP GER REGIONAL | SALA DE REUNIÃO
| CBACI03SAR03SPB033 | EQ-1061225 ¦ SPLIT NÃO DUTADO 033 [ - - −] | SPLIT NÃO DUTADO
| CBACI03SAR04 | SALA DE REUNIÃO - REU REGIONAL | SALA DE REUNIÃO
| CBACI03SAR04QGV353 | EQ-1061254 ¦ QUADRO GERAL DE BAIXA TENSÃO (≤ 20 DISJUNTORES) 353 | QUADRO GERAL DE BAIXA TENSÃO (≤ 20 DISJUNTORES)
| CBACI03SAR05 | SALA DE REUNIÃO - REU REGIONAL | SALA DE REUNIÃO
| CBACI03SAR05QGV354 | EQ-1061263 ¦ QUADRO GERAL DE BAIXA TENSÃO (≤ 20 DISJUNTORES) 354 | QUADRO GERAL DE BAIXA TENSÃO (≤ 20 DISJUNTORES)
| CBACI03SET01 | SETOR - DRC | SETOR
| CBACI03SET01NBA004 | NO BREAK (≤ 30 KVA) - EQ-1061195 | NO BREAK (≤ 30 KVA)
| CBACI03SET02 | SETOR - DRC | SETOR
| CBACI03SET02QGV350 | EQ-1061216 ¦ QUADRO GERAL DE BAIXA TENSÃO (≤ 20 DISJUNTORES) 350 | QUADRO GERAL DE BAIXA TENSÃO (≤ 20 DISJUNTORES)
| CBACI03SET03 | SETOR - DRC | SETOR
| CBACI03SET03SPB034 | EQ-1061224 ¦ SPLIT NÃO DUTADO 034 [ - - −] | SPLIT NÃO DUTADO
| CBACI03SET04 | SETOR - DRC | SETOR
| CBACI03SET04QGV351 | EQ-1061242 ¦ QUADRO GERAL DE BAIXA TENSÃO (≤ 20 DISJUNTORES) 351 | QUADRO GERAL DE BAIXA TENSÃO (≤ 20 DISJUNTORES)
| CBACI03SRK01 | SALA DO RACK - SERVIDOR REGIONAL | SALA DO RACK
| CBACI03SRK01NBA002 | EQ-1061200 ¦ NO BREAK (≤ 30 KVA) 002 [ - EX-3015 - 291934] | NO BREAK (≤ 30 KVA)
| CBACI03SRK02 | SALA DO RACK - SERVIDOR | SALA DO RACK
| CBACI03SRK02SPB035 | EQ-1061217 ¦ SPLIT NÃO DUTADO 035 [ - - −] | SPLIT NÃO DUTADO
| CBACI03SRK03 | SALA DO RACK - QDF-2/QNB-1 | SALA DO RACK
| CBACI03SRK03QGV346 | EQ-1061272 ¦ QUADRO GERAL DE BAIXA TENSÃO (≤ 20 DISJUNTORES) 346 | QUADRO GERAL DE BAIXA TENSÃO (≤ 20 DISJUNTORES)
| CBACICO | COBERTURA | ANDAR
| CBACICOARE01 | AREA EXTERNA - LAJE TECNICA | AREA EXTERNA
| CBACICOARE01QGV360 | EQ-1067878 ¦ QUADRO GERAL DE BAIXA TENSÃO (≤ 20 DISJUNTORES) 360 | QUADRO GERAL DE BAIXA TENSÃO (≤ 20 DISJUNTORES)
| CBACICOARE01QGV361 | EQ-1067881 ¦ QUADRO GERAL DE BAIXA TENSÃO (≤ 20 DISJUNTORES) 361 | QUADRO GERAL DE BAIXA TENSÃO (≤ 20 DISJUNTORES)
| CBACICOARE02 | AREA EXTERNA - LAJE TECNICA | AREA EXTERNA
| CBACICOARE02RPB002 | EQ-1067892 ¦ RESERVATÓRIO ÁGUA POTÁVEL (6 A 45 M³) 002 | RESERVATÓRIO ÁGUA POTÁVEL (6 A 45 M³)
| CBACICOARE02RPB003 | EQ-1067896 ¦ RESERVATÓRIO ÁGUA POTÁVEL (6 A 45 M³) 003 | RESERVATÓRIO ÁGUA POTÁVEL (6 A 45 M³)
| CBACICOARE03 | AREA EXTERNA - LAJE TECNICA | AREA EXTERNA
| CBACIS1 | 1º SUBSOLO | ANDAR
| CBACIS1ATN01 | ÁREA TÉCNICA | ÁREA TÉCNICA
| CBACIS1ATN01RPB001 | EQ-1061277 ¦ RESERVATÓRIO ÁGUA POTÁVEL (6 A 45 M³) 001 | RESERVATÓRIO ÁGUA POTÁVEL (6 A 45 M³)
| CBACITE | TÉRREO | ANDAR
| CBACITEAGN01 | AGENCIA | AGENCIA
| CBACITEAGN01ELE001 | EQ-1061291 ¦ ELEVADORES 001 | ELEVADORES
| CBACITEAGN01SSA002 | EQ-1061306 ¦ SISTEMA DE ALARME 002 [ - NCM 8531.10.10] | SISTEMA DE ALARME
| CBACITEAGN02 | AGENCIA - BDN | AGENCIA
| CBACITEAGN02NBA005 | EQ-1067869 ¦ NO BREAK (≤ 30 KVA) 005 [ - S 8000VA E220V S110+110V ISSO BE BRA - 92110] | NO BREAK (≤ 30 KVA)
| CBACITEAGN02SPB036 | EQ-1061310 ¦ SPLIT NÃO DUTADO 036 [ - - −] | SPLIT NÃO DUTADO
| CBACITEAGN02SPB037 | EQ-1067843 ¦ SPLIT NÃO DUTADO 037 [ - - −] | SPLIT NÃO DUTADO
| CBACITEAGN02SPB038 | EQ-1067859 ¦ SPLIT NÃO DUTADO 038 [ - - −] | SPLIT NÃO DUTADO
| CBACITEAGN03 | AGENCIA - AUTO ATENDIMENTO | AGENCIA
| CBACITEAGN03SPB039 | EQ-1067860 ¦ SPLIT NÃO DUTADO 039 [ - 60000 - −] | SPLIT NÃO DUTADO
| CBACITEAGN03SPB040 | EQ-1067865 ¦ SPLIT NÃO DUTADO 040 [ - - −] | SPLIT NÃO DUTADO
| CBACITEAGN04 | AGENCIA | AGENCIA
| CBACITEAGN04QGV355 | EQ-1067872 ¦ QUADRO GERAL DE BAIXA TENSÃO (≤ 20 DISJUNTORES) 355 | QUADRO GERAL DE BAIXA TENSÃO (≤ 20 DISJUNTORES)
| CBACITEAGN05 | AGENCIA - BDN | AGENCIA
| CBACITEAGN05QGV356 | EQ-1067886 ¦ QUADRO GERAL DE BAIXA TENSÃO (≤ 20 DISJUNTORES) 356 | QUADRO GERAL DE BAIXA TENSÃO (≤ 20 DISJUNTORES)
| CBACITEAGN06 | AGENCIA - BDN | AGENCIA
| CBACITEAGN06QGV357 | EQ-1067894 ¦ QUADRO GERAL DE BAIXA TENSÃO (≤ 20 DISJUNTORES) 357 | QUADRO GERAL DE BAIXA TENSÃO (≤ 20 DISJUNTORES)
| CBACITEAGN06QGV359 | EQ-1067877 ¦ QUADRO GERAL DE BAIXA TENSÃO (≤ 20 DISJUNTORES) 359 | QUADRO GERAL DE BAIXA TENSÃO (≤ 20 DISJUNTORES)
| CBACITEAGN07 | AGENCIA | AGENCIA
| CBACITEAGN07QGV358 | EQ-1067897 ¦ QUADRO GERAL DE BAIXA TENSÃO (≤ 20 DISJUNTORES) 358 | QUADRO GERAL DE BAIXA TENSÃO (≤ 20 DISJUNTORES)
| CBACITEARE01 | AREA EXTERNA | AREA EXTERNA
| CBACITEARE02 | AREA EXTERNA | AREA EXTERNA
| CBACITEATN01 | ÁREA TÉCNICA | ÁREA TÉCNICA
| CBACITEATN02 | ÁREA TÉCNICA | ÁREA TÉCNICA
| CBACITEATN03 | ÁREA TÉCNICA | ÁREA TÉCNICA
| CBACITEECT01 | ESCRITORIO | ESCRITORIO
| CBT | CURITIBA CENTRO | UNIDADE DE NEGÓCIO
| CBTCX | CURITIBA CENTRO | PRÉDIO / SITE
| CCD | PREDIO RECIFE - CONCORDIA | UNIDADE DE NEGÓCIO
| CCDBV | PREDIO RECIFE - CONCORDIA | PRÉDIO / SITE
| CCDBV01 | 1º ANDAR | ANDAR
| CCDBV01ETC01 | ESTACIONAMENTO | ESTACIONAMENTO
| CCDBV01ETC01BBE002 | EQ-1061318 ¦ MOTOBOMBA ELÉTRICA DE INCÊNDIO ATÉ 20CV 002 [ - C300D6 - L15T0317020] | MOTOBOMBA ELÉTRICA DE INCÊNDIO ATÉ 20CV
| CCDBV01ETC02 | ESTACIONAMENTO - AREA DO GERADOR | ESTACIONAMENTO
| CCDBV01ETC02QGV364 | EQ-1061342 ¦ QUADRO GERAL DE BAIXA TENSÃO (≤ 20 DISJUNTORES) 364 | QUADRO GERAL DE BAIXA TENSÃO (≤ 20 DISJUNTORES)
| CCDBV01ETC03 | ESTACIONAMENTO - SUBESTACAO | ESTACIONAMENTO
| CCDBV01ETC03QGV365 | EQ-1061344 ¦ QUADRO GERAL DE BAIXA TENSÃO (≤ 20 DISJUNTORES) 365 | QUADRO GERAL DE BAIXA TENSÃO (≤ 20 DISJUNTORES)
| CCDBV01ETC03QGV366 | EQ-1061349 ¦ QUADRO GERAL DE BAIXA TENSÃO (≤ 20 DISJUNTORES) 366 | QUADRO GERAL DE BAIXA TENSÃO (≤ 20 DISJUNTORES)
| CCDBV01ETC04 | ESTACIONAMENTO | ESTACIONAMENTO
| CCDBV01ETC04QGV367 | EQ-1061362 ¦ QUADRO GERAL DE BAIXA TENSÃO (≤ 20 DISJUNTORES) 367 | QUADRO GERAL DE BAIXA TENSÃO (≤ 20 DISJUNTORES)
| CCDBV01SET01 | SETOR - TESOURARIA | SETOR
| CCDBV01SET02 | SETOR - TESOURARIA | SETOR
| CCDBV01SET02QGV362 | EQ-1061346 ¦ QUADRO GERAL DE BAIXA TENSÃO (≤ 20 DISJUNTORES) 362 | QUADRO GERAL DE BAIXA TENSÃO (≤ 20 DISJUNTORES)
| CCDBV01SET02SPB001 | EQ-1061315 ¦ SPLIT NÃO DUTADO 001 [ - 38KCA030515MC - 1913B1010105980] | SPLIT NÃO DUTADO
| CCDBV01SET03 | SETOR - TESOURARIA | SETOR
| CCDBV01SET03QGV363 | EQ-1061355 ¦ QUADRO GERAL DE BAIXA TENSÃO (≤ 20 DISJUNTORES) 363 | QUADRO GERAL DE BAIXA TENSÃO (≤ 20 DISJUNTORES)
| CCDBV01SUE01 | SUBESTAÇÃO TENSÃO ATÉ 34,5 KV E POTÊNCIA ACIMA DE 1000 KVA - TESOURARIA | SUBESTAÇÃO TENSÃO ATÉ 34,5 KV E POTÊNCIA ACIMA DE 1000 KVA
| CCDBV02 | 2º ANDAR | ANDAR
| CCDBV02ALM01 | ALMOXARIFADO - PRIME | ALMOXARIFADO
| CCDBV02ALM01QGV369 | EQ-1061373 ¦ QUADRO GERAL DE BAIXA TENSÃO (≤ 20 DISJUNTORES) 369 | QUADRO GERAL DE BAIXA TENSÃO (≤ 20 DISJUNTORES)
| CCDBV02ALM01QGV373 | EQ-1061387 ¦ QUADRO GERAL DE BAIXA TENSÃO (≤ 20 DISJUNTORES) 373 | QUADRO GERAL DE BAIXA TENSÃO (≤ 20 DISJUNTORES)
| CCDBV02ALM01QGV374 | EQ-1061390 ¦ QUADRO GERAL DE BAIXA TENSÃO (≤ 20 DISJUNTORES) 374 | QUADRO GERAL DE BAIXA TENSÃO (≤ 20 DISJUNTORES)
| CCDBV02ALM01QGV375 | EQ-1061389 ¦ QUADRO GERAL DE BAIXA TENSÃO (≤ 20 DISJUNTORES) 375 | QUADRO GERAL DE BAIXA TENSÃO (≤ 20 DISJUNTORES)
| CCDBV02ALM01QGV383 | EQ-1061424 ¦ QUADRO GERAL DE BAIXA TENSÃO (≤ 20 DISJUNTORES) 383 | QUADRO GERAL DE BAIXA TENSÃO (≤ 20 DISJUNTORES)
| CCDBV02ALM01QGV384 | EQ-1061428 ¦ QUADRO GERAL DE BAIXA TENSÃO (≤ 20 DISJUNTORES) 384 | QUADRO GERAL DE BAIXA TENSÃO (≤ 20 DISJUNTORES)
| CCDBV02ALM01QGV385 | EQ-1061429 ¦ QUADRO GERAL DE BAIXA TENSÃO (≤ 20 DISJUNTORES) 385 | QUADRO GERAL DE BAIXA TENSÃO (≤ 20 DISJUNTORES)
| CCDBV02CMQ01 | CASA DE MÁQUINAS | CASA DE MÁQUINAS
| CCDBV02CMQ01SCD001 | EQ-1061370 ¦ SELF CONTAINED A AR (< 30 TR) 001 [ - RTV200CXM - RVT901000275] | SELF CONTAINED A AR (< 30 TR)
| CCDBV02CMQ01SCD004 | EQ-1061486 ¦ SELF CONTAINED A AR (< 30 TR) 004 [ - RTV200CXM - RVT901000277] | SELF CONTAINED A AR (< 30 TR)
| CCDBV02CMQ02 | CASA DE MÁQUINAS | CASA DE MÁQUINAS
| CCDBV02CMQ02QGV367 | EQ-1061396 ¦ QUADRO GERAL DE BAIXA TENSÃO (≤ 20 DISJUNTORES) 367 | QUADRO GERAL DE BAIXA TENSÃO (≤ 20 DISJUNTORES)
| CCDBV02CMQ02QGV368 | EQ-1061397 ¦ QUADRO GERAL DE BAIXA TENSÃO (≤ 20 DISJUNTORES) 368 | QUADRO GERAL DE BAIXA TENSÃO (≤ 20 DISJUNTORES)
| CCDBV02CMQ03 | CASA DE MÁQUINAS - MAQ 03 | CASA DE MÁQUINAS
| CCDBV02CMQ03SCD002 | EQ-1061479 ¦ SELF CONTAINED A AR (< 30 TR) 002 [ - RTV200CXM - RVT901000274] | SELF CONTAINED A AR (< 30 TR)
| CCDBV02CMQ04 | CASA DE MÁQUINAS - EXCLUSIVO | CASA DE MÁQUINAS
| CCDBV02CMQ04SCD003 | EQ-1061483 ¦ SELF CONTAINED A AR (< 30 TR) 003 [ - RTC200CNP - TRC1508046727] | SELF CONTAINED A AR (< 30 TR)
| CCDBV02COP01 | COPA - 0 | COPA
| CCDBV02COR01 | CORREDOR | CORREDOR
| CCDBV02COR01QGV376 | EQ-1061405 ¦ QUADRO GERAL DE BAIXA TENSÃO (≤ 20 DISJUNTORES) 376 | QUADRO GERAL DE BAIXA TENSÃO (≤ 20 DISJUNTORES)
| CCDBV02COR01QGV377 | EQ-1061404 ¦ QUADRO GERAL DE BAIXA TENSÃO (≤ 20 DISJUNTORES) 377 | QUADRO GERAL DE BAIXA TENSÃO (≤ 20 DISJUNTORES)
| CCDBV02COR02 | CORREDOR - INSPETORIA | CORREDOR
| CCDBV02COR02QGV378 | EQ-1061408 ¦ QUADRO GERAL DE BAIXA TENSÃO (≤ 20 DISJUNTORES) 378 | QUADRO GERAL DE BAIXA TENSÃO (≤ 20 DISJUNTORES)
| CCDBV02REC01 | RECEPÇÃO - REGIONAIS | RECEPÇÃO
| CCDBV02REC01SPB002 | EQ-1061369 ¦ SPLIT NÃO DUTADO 002 [ - B - BEBEDOUROS - EGC35B - 1,8020606845E+13] | SPLIT NÃO DUTADO
| CCDBV02REC02 | RECEPÇÃO - PRIME | RECEPÇÃO
| CCDBV02REC02QGV379 | EQ-1061410 ¦ QUADRO GERAL DE BAIXA TENSÃO (≤ 20 DISJUNTORES) 379 | QUADRO GERAL DE BAIXA TENSÃO (≤ 20 DISJUNTORES)
| CCDBV02REC03 | RECEPÇÃO - REGIONAL SUL | RECEPÇÃO
| CCDBV02REC03SPB003 | EQ-1061467 ¦ SPLIT NÃO DUTADO 003 [ - 42XQC018515LS - -] | SPLIT NÃO DUTADO
| CCDBV02REC04 | RECEPÇÃO - REGIONAL NORTE | RECEPÇÃO
| CCDBV02REC04SPB004 | EQ-1061465 ¦ SPLIT NÃO DUTADO 004 [ - 42X2C018515LS - -] | SPLIT NÃO DUTADO
| CCDBV02REC05 | RECEPÇÃO - PRIME | RECEPÇÃO
| CCDBV02REC05SPB005 | EQ-1061442 ¦ SPLIT NÃO DUTADO 005 [ - RAP60B7L - -] | SPLIT NÃO DUTADO
| CCDBV02SAL01 | SALA - ASSESSORIA DIRETORIA | SALA
| CCDBV02SAL01QGV381 | EQ-1061422 ¦ QUADRO GERAL DE BAIXA TENSÃO (≤ 20 DISJUNTORES) 381 | QUADRO GERAL DE BAIXA TENSÃO (≤ 20 DISJUNTORES)
| CCDBV02SAL02 | SALA - ASSESSORES REGIONAL SUL | SALA
| CCDBV02SAL02SPB006 | EQ-1061452 ¦ SPLIT NÃO DUTADO 006 [ - A2LVCA018515LC - -] | SPLIT NÃO DUTADO
| CCDBV02SAL03 | SALA - ASSESSORES REGIONAL NORTE | SALA
| CCDBV02SAL03SPB007 | EQ-1061461 ¦ SPLIT NÃO DUTADO 007 [ - JCA30226 - 1901828129] | SPLIT NÃO DUTADO
| CCDBV02SAL04 | SALA - DIRETORIA | SALA
| CCDBV02SAL04SPB008 | EQ-1061457 ¦ SPLIT NÃO DUTADO 008 [ - CWC2AME-DINNA8E/1 - 1121B19602647] | SPLIT NÃO DUTADO
| CCDBV02SAL05 | SALA - DEPARTAMENTOS (PARAISOPOLIS) | SALA
| CCDBV02SAL05SPB009 | EQ-1061488 ¦ SPLIT NÃO DUTADO 009 [ - RC1050F3P - RC10912-72343] | SPLIT NÃO DUTADO
| CCDBV02SAL06 | SALA - JURIDICO 1 | SALA
| CCDBV02SAL06SPB010 | EQ-1068269 ¦ SPLIT NÃO DUTADO 010 [ - RC1050F3P - RC10912-702345] | SPLIT NÃO DUTADO
| CCDBV02SAL07 | SALA - JURIDICO 2 | SALA
| CCDBV02SAL07SPB011 | EQ-1068275 ¦ SPLIT NÃO DUTADO 011 [ - RC1050F3P - RC10912-702347] | SPLIT NÃO DUTADO
| CCDBV02SAR01 | SALA DE REUNIÃO - JURIDICO | SALA DE REUNIÃO
| CCDBV02SAR01SPB012 | EQ-1068264 ¦ SPLIT NÃO DUTADO 012 [ - 42X2C018515LS - -] | SPLIT NÃO DUTADO
| CCDBV02SET01 | SETOR - PRIME DRC | SETOR
| CCDBV02SET02 | SETOR - INVESTIMENTOS | SETOR
| CCDBV02SET03 | SETOR - DEPARTAMENTOS | SETOR
| CCDBV02SET03QGV370 | EQ-1061372 ¦ QUADRO GERAL DE BAIXA TENSÃO (≤ 20 DISJUNTORES) 370 | QUADRO GERAL DE BAIXA TENSÃO (≤ 20 DISJUNTORES)
| CCDBV02SET03QGV372 | EQ-1061383 ¦ QUADRO GERAL DE BAIXA TENSÃO (≤ 20 DISJUNTORES) 372 | QUADRO GERAL DE BAIXA TENSÃO (≤ 20 DISJUNTORES)
| CCDBV02SET03SPB013 | EQ-1061388 ¦ SPLIT NÃO DUTADO 013 [ - B - BEBEDOUROS - -] | SPLIT NÃO DUTADO
| CCDBV02SET04 | SETOR - DIRETORIA | SETOR
| CCDBV02SET04QGV371 | EQ-1061378 ¦ QUADRO GERAL DE BAIXA TENSÃO (≤ 20 DISJUNTORES) 371 | QUADRO GERAL DE BAIXA TENSÃO (≤ 20 DISJUNTORES)
| CCDBV02SET05 | SETOR - JURIDICO | SETOR
| CCDBV02SET05SPB014 | EQ-1061381 ¦ SPLIT NÃO DUTADO 014 [ - B - BEBEDOUROS - -] | SPLIT NÃO DUTADO
| CCDBV02SET06 | SETOR - 0 | SETOR
| CCDBV02SET07 | SETOR - PODER PUBLICO VAREJO | SETOR
| CCDBV02SET07SPB015 | EQ-1061398 ¦ SPLIT NÃO DUTADO 015 [ - RTV200CXM - 4520B18735758] | SPLIT NÃO DUTADO
| CCDBV02SET08 | SETOR - RETAGUARDA PRIME | SETOR
| CCDBV02SET08QGV380 | EQ-1061409 ¦ QUADRO GERAL DE BAIXA TENSÃO (≤ 20 DISJUNTORES) 380 | QUADRO GERAL DE BAIXA TENSÃO (≤ 20 DISJUNTORES)
| CCDBV02SET08QGV386 | EQ-1061437 ¦ QUADRO GERAL DE BAIXA TENSÃO (≤ 20 DISJUNTORES) 386 | QUADRO GERAL DE BAIXA TENSÃO (≤ 20 DISJUNTORES)
| CCDBV02SET09 | SETOR - INSPETORIA | SETOR
| CCDBV02SET09SPB016 | EQ-1061468 ¦ SPLIT NÃO DUTADO 016 [ - 42LUCA012515LC - 4510B628AS/00000 1124969] | SPLIT NÃO DUTADO
| CCDBV02SET09TRS059 | EQ-1061418 ¦ TRANSFORMADOR 059 [FORCA] | TRANSFORMADOR
| CCDBV02SET10 | SETOR - SERVIDOR JURIDICO | SETOR
| CCDBV02SET10QGV382 | EQ-1061414 ¦ QUADRO GERAL DE BAIXA TENSÃO (≤ 20 DISJUNTORES) 382 | QUADRO GERAL DE BAIXA TENSÃO (≤ 20 DISJUNTORES)
| CCDBV02SET11 | SETOR | SETOR
| CCDBV02SET11NBA006 | EQ-1061416 ¦ NO BREAK (≤ 30 KVA) 006 | NO BREAK (≤ 30 KVA)
| CCDBV02SET11NBA007 | EQ-1061420 ¦ NO BREAK (≤ 30 KVA) 007 | NO BREAK (≤ 30 KVA)
| CCDBV02SET11NBA008 | EQ-1061421 ¦ NO BREAK (≤ 30 KVA) 008 | NO BREAK (≤ 30 KVA)
| CCDBV02SET12 | SETOR - CREDITO IMOBILIARIO | SETOR
| CCDBV02SET13 | SETOR - DRC | SETOR
| CCDBV02SET14 | SETOR - GERENCIA E RELACIONAMENTO | SETOR
| CCDBV02SET14SPB017 | EQ-1061445 ¦ SPLIT NÃO DUTADO 017 [ - RAPA8B7L - -] | SPLIT NÃO DUTADO
| CCDBV02SET14SPB018 | EQ-1061462 ¦ SPLIT NÃO DUTADO 018 [ - RAPA8B7L - -] | SPLIT NÃO DUTADO
| CCDBV02SET15 | SETOR - DIRETORIA | SETOR
| CCDBV02SET15SPB019 | EQ-1061471 ¦ SPLIT NÃO DUTADO 019 [ - 42X2C036515LC - −] | SPLIT NÃO DUTADO
| CCDBV02SET16 | SETOR - DIRETORIA | SETOR
| CCDBV02SET16SPB020 | EQ-1061470 ¦ SPLIT NÃO DUTADO 020 [ - 42X2C036515LS - −] | SPLIT NÃO DUTADO
| CCDBV02SET17 | SETOR - SERVIDOR PRIME 1 | SETOR
| CCDBV02SET17SPB021 | EQ-1061493 ¦ SPLIT NÃO DUTADO 021 [ - 42X2D030515LC - -] | SPLIT NÃO DUTADO
| CCDBV02SET18 | SETOR - SERVIDOR DA DIRETORIA | SETOR
| CCDBV02SET18SPB022 | EQ-1068277 ¦ SPLIT NÃO DUTADO 022 [ - CWC2AME-DINNA8E/1 - -] | SPLIT NÃO DUTADO
| CCDBV02SET19 | SETOR - SERVIDOR NBK | SETOR
| CCDBV02SET19SPB023 | EQ-1068280 ¦ SPLIT NÃO DUTADO 023 [ - 42FVCA18C5 - -] | SPLIT NÃO DUTADO
| CCDBV02SET20 | SETOR - SERVIDOR PRIME 2 | SETOR
| CCDBV02SET20SPB024 | EQ-1068266 ¦ SPLIT NÃO DUTADO 024 [ - 42X2C030515LS - -] | SPLIT NÃO DUTADO
| CCDBV03 | 3º ANDAR | ANDAR
| CCDBV03ARE01 | AREA EXTERNA - 0 | AREA EXTERNA
| CCDBVCO | COBERTURA | ANDAR
| CCDBVCOARE01 | AREA EXTERNA - ALCAPAO | AREA EXTERNA
| CCDBVCOARE01BBE001 | EQ-1068027 ¦ MOTOBOMBA ELÉTRICA DE INCÊNDIO ATÉ 20CV 001 | MOTOBOMBA ELÉTRICA DE INCÊNDIO ATÉ 20CV
| CCDBVCOARE02 | AREA EXTERNA - 0 | AREA EXTERNA
| CCDBVCOARE03 | AREA EXTERNA - LAJE TECNICA | AREA EXTERNA
| CCDBVCOARE03RPB005 | EQ-1068039 ¦ RESERVATÓRIO ÁGUA POTÁVEL (6 A 45 M³) 005 | RESERVATÓRIO ÁGUA POTÁVEL (6 A 45 M³)
| CCDBVCOCMQ01 | CASA DE MÁQUINAS - COBERTURA/MAQUINAS DO ELEVADOR | CASA DE MÁQUINAS
| CCDBVCOCMQ01QGV387 | EQ-1068299 ¦ QUADRO GERAL DE BAIXA TENSÃO (≤ 20 DISJUNTORES) 387 | QUADRO GERAL DE BAIXA TENSÃO (≤ 20 DISJUNTORES)
| CCDBVCOCMQ01QGV388 | EQ-1068301 ¦ QUADRO GERAL DE BAIXA TENSÃO (≤ 20 DISJUNTORES) 388 | QUADRO GERAL DE BAIXA TENSÃO (≤ 20 DISJUNTORES)
| CCDBVTE | TÉRREO | ANDAR
| CCDBVTECMQ01 | CASA DE MÁQUINAS - JARDIM | CASA DE MÁQUINAS
| CCDBVTECMQ01BBA001 | EQ-1068025 ¦ BOMBA DE RECALQUE 001 [ - BC-92S1C2M60 1/2] | BOMBA DE RECALQUE
| CCDBVTECMQ01BBA002 | EQ-1068026 ¦ BOMBA DE RECALQUE 002 [ - BC-92S1C2M60 1/2] | BOMBA DE RECALQUE
| CCDBVTECMQ02 | CASA DE MÁQUINAS - MAQ 01 | CASA DE MÁQUINAS
| CCDBVTECMQ02SCD005 | EQ-1068257 ¦ SELF CONTAINED A AR (< 30 TR) 005 [ - RVT250CXM - RVT1903013992] | SELF CONTAINED A AR (< 30 TR)
| CCDBVTECMQ03 | CASA DE MÁQUINAS - MAQ 02 | CASA DE MÁQUINAS
| CCDBVTECMQ03SCD006 | EQ-1068261 ¦ SELF CONTAINED A AR (< 30 TR) 006 [ - RVT250CXM - RVT1912054159] | SELF CONTAINED A AR (< 30 TR)
| CCDBVTECMQ04 | CASA DE MÁQUINAS - MAQ 03 | CASA DE MÁQUINAS
| CCDBVTECMQ04SCD007 | EQ-1068263 ¦ SELF CONTAINED A AR (< 30 TR) 007 [ - RVT250CXM - RVT1912053320] | SELF CONTAINED A AR (< 30 TR)
| CCDBVTECMQ05 | CASA DE MÁQUINAS | CASA DE MÁQUINAS
| CCDBVTECMQ05QGA001 | EQ-1068291 ¦ QUADRO GERAL DE ALTA TENSÃO 001 | QUADRO GERAL DE ALTA TENSÃO
| CCDBVTECMQ06 | CASA DE MÁQUINAS | CASA DE MÁQUINAS
| CCDBVTECMQ06QGV389 | EQ-1068315 ¦ QUADRO GERAL DE BAIXA TENSÃO (≤ 20 DISJUNTORES) 389 | QUADRO GERAL DE BAIXA TENSÃO (≤ 20 DISJUNTORES)
| CCDBVTECMQ07 | CASA DE MÁQUINAS - SERVIDOR AGENCIA | CASA DE MÁQUINAS
| CCDBVTECMQ07QGV390 | EQ-1068323 ¦ QUADRO GERAL DE BAIXA TENSÃO (≤ 20 DISJUNTORES) 390 | QUADRO GERAL DE BAIXA TENSÃO (≤ 20 DISJUNTORES)
| CCDBVTECMQ07QGV391 | EQ-1068335 ¦ QUADRO GERAL DE BAIXA TENSÃO (≤ 20 DISJUNTORES) 391 | QUADRO GERAL DE BAIXA TENSÃO (≤ 20 DISJUNTORES)
| CCDBVTECMQ08 | CASA DE MÁQUINAS - JARDIM | CASA DE MÁQUINAS
| CCDBVTECMQ08HIR001 | EQ-1068912 ¦ HIDRÔMETRO 001 | HIDRÔMETRO
| CCDBVTECOP01 | COPA - CAIXA E GORDURA | COPA
| CCDBVTECOP01CXG001 | EQ-1068024 ¦ CAIXA DE GORDURA (≤ 5M³) 001 | CAIXA DE GORDURA (≤ 5M³)
| CCDBVTECOP02 | COPA | COPA
| CCDBVTECOP02RPB004 | EQ-1068040 ¦ RESERVATÓRIO ÁGUA POTÁVEL (6 A 45 M³) 004 | RESERVATÓRIO ÁGUA POTÁVEL (6 A 45 M³)
| CCDBVTECOP03 | COPA - DEJUR | COPA
| CCDBVTECOP04 | COPA - DEJUR | COPA
| CCDBVTECOP04SPB025 | EQ-1068288 ¦ SPLIT NÃO DUTADO 025 [ - − - 42MLCB12M5] | SPLIT NÃO DUTADO
| CCDBVTECOR01 | CORREDOR - RETAGUARDA | CORREDOR
| CCDBVTECOR01QGV395 | EQ-1068317 ¦ QUADRO GERAL DE BAIXA TENSÃO (≤ 20 DISJUNTORES) 395 | QUADRO GERAL DE BAIXA TENSÃO (≤ 20 DISJUNTORES)
| CCDBVTEDPT01 | DEPARTAMENTO - PESSOA JURIDICA | DEPARTAMENTO
| CCDBVTEDPT02 | DEPARTAMENTO - RETAGUARDA | DEPARTAMENTO
| CCDBVTEDPT02QGV393 | EQ-1068294 ¦ QUADRO GERAL DE BAIXA TENSÃO (≤ 20 DISJUNTORES) 393 | QUADRO GERAL DE BAIXA TENSÃO (≤ 20 DISJUNTORES)
| CCDBVTEDPT02REF001 | EQ-1068016 ¦ REFRIGERADOR E FREEZER 001 | REFRIGERADOR E FREEZER
| CCDBVTEDPT02SSA003 | EQ-1068018 ¦ SISTEMA DE ALARME 003 | SISTEMA DE ALARME
| CCDBVTEDPT03 | DEPARTAMENTO - 0 | DEPARTAMENTO
| CCDBVTEDPT03ELE002 | EQ-1068014 ¦ ELEVADORES 002 | ELEVADORES
| CCDBVTEDPT03QGV392 | EQ-1068293 ¦ QUADRO GERAL DE BAIXA TENSÃO (≤ 20 DISJUNTORES) 392 | QUADRO GERAL DE BAIXA TENSÃO (≤ 20 DISJUNTORES)
| CCDBVTEDPT04 | DEPARTAMENTO - AUTOATENDIMENTO 01 | DEPARTAMENTO
| CCDBVTEDPT04SPB026 | EQ-1068272 ¦ SPLIT NÃO DUTADO 026 [ - AOKWCDA8C5 - 3819B162AS216] | SPLIT NÃO DUTADO
| CCDBVTEDPT05 | DEPARTAMENTO - AUTOATENDIMENTO 02 | DEPARTAMENTO
| CCDBVTEDPT05SPB027 | EQ-1068273 ¦ SPLIT NÃO DUTADO 027 [ - AOKWCDA8C5 - 3819B162AS217] | SPLIT NÃO DUTADO
| CCDBVTEDPT06 | DEPARTAMENTO - AUTOATENDIMENTO 03 | DEPARTAMENTO
| CCDBVTEDPT06SPB028 | EQ-1068279 ¦ SPLIT NÃO DUTADO 028 [ - AOKWCDA8C5 - 3819B16240] | SPLIT NÃO DUTADO
| CCDBVTEDPT07 | DEPARTAMENTO - BDN | DEPARTAMENTO
| CCDBVTEDPT07SPB029 | EQ-1068284 ¦ SPLIT NÃO DUTADO 029 [ - A2XQU2AC5 - 3419B15999625] | SPLIT NÃO DUTADO
| CCDBVTEDPT08 | DEPARTAMENTO - CREDITO CONSIGNADO | DEPARTAMENTO
| CCDBVTEDPT08SPB030 | EQ-1068286 ¦ SPLIT NÃO DUTADO 030 [ - 42X2U36U5 - 4519B16751533] | SPLIT NÃO DUTADO
| CCDBVTEDPT09 | DEPARTAMENTO - CREDITO RURAL | DEPARTAMENTO
| CCDBVTEDPT09SPB031 | EQ-1068290 ¦ SPLIT NÃO DUTADO 031 [ - 42X2U48C5 - 4219B16562562] | SPLIT NÃO DUTADO
| CCDBVTEDPT09SPB032 | EQ-1068300 ¦ SPLIT NÃO DUTADO 032 [ - 42X2U48C6 - 4219B16562563] | SPLIT NÃO DUTADO
| CCDBVTEDPT09SPB033 | EQ-1068302 ¦ SPLIT NÃO DUTADO 033 [ - 42XQL30C5 - 2619B5544930] | SPLIT NÃO DUTADO
| CCDBVTEDPT10 | DEPARTAMENTO - ENGIE | DEPARTAMENTO
| CCDBVTEDPT10SPB034 | EQ-1068306 ¦ SPLIT NÃO DUTADO 034 [ - 42MDCA09M5 - 1615B16468940/000001221539] | SPLIT NÃO DUTADO
| CCDBVTEDPT11 | DEPARTAMENTO - SERVIDOR DA AGENCIA | DEPARTAMENTO
| CCDBVTEDPT11SPB035 | EQ-1068311 ¦ SPLIT NÃO DUTADO 035 [ - 42XQL30C5 - 3617B11452038] | SPLIT NÃO DUTADO
| CCDBVTEDPT12 | DEPARTAMENTO - BDN | DEPARTAMENTO
| CCDBVTEDPT12SPB036 | EQ-1068313 ¦ SPLIT NÃO DUTADO 036 [ - A2XQU2AC5 - 3419B15999555] | SPLIT NÃO DUTADO
| CCDBVTEDPT13 | DEPARTAMENTO | DEPARTAMENTO
| CCDBVTEDPT13NBA009 | EQ-1068321 ¦ NO BREAK (≤ 30 KVA) 009 | NO BREAK (≤ 30 KVA)
| CCDBVTEECT01 | ESCRITORIO - CREDITO CONSIGNADO | ESCRITORIO
| CCDBVTEECT01SPB037 | EQ-1068267 ¦ SPLIT NÃO DUTADO 037 [ - 42X2U48C5 - 4519B16751551] | SPLIT NÃO DUTADO
| CCDBVTEENT01 | HALL DE ENTRADA - 0 | HALL DE ENTRADA
| CCDBVTEETC01 | ESTACIONAMENTO | ESTACIONAMENTO
| CCDBVTEETC01ELE003 | EQ-1068044 ¦ ELEVADORES 003 | ELEVADORES
| CCDBVTEOFI01 | OFICINA - ENGIE | OFICINA
| CCDBVTEOFI01QGV396 | EQ-1068322 ¦ QUADRO GERAL DE BAIXA TENSÃO (≤ 20 DISJUNTORES) 396 | QUADRO GERAL DE BAIXA TENSÃO (≤ 20 DISJUNTORES)
| CCDBVTEPOR01 | PORTARIA - BDN | PORTARIA
| CCDBVTEPOR01QGV394 | EQ-1068307 ¦ QUADRO GERAL DE BAIXA TENSÃO (≤ 20 DISJUNTORES) 394 | QUADRO GERAL DE BAIXA TENSÃO (≤ 20 DISJUNTORES)
| CCDCOCMQ01 | CASA DE MÁQUINAS - COBERTURA/MAQUINAS DO ELEVADOR | CASA DE MÁQUINAS
| CCDTECMQ03 | CASA DE MÁQUINAS - MAQ 02 | CASA DE MÁQUINAS
| CLB | PREDIO CLUB BRADESCO SEGUROS | UNIDADE DE NEGÓCIO
| CLBCJ | PREDIO CLUB BRADESCO SEGUROS | PRÉDIO / SITE
| CLBCJ01 | 1º ANDAR | ANDAR
| CLBCJ01ACD01 | ACADEMIA - ACADEMIA | ACADEMIA
| CLBCJ01ACD01SPB060 | EQ-1096958 ¦ SPLIT NÃO DUTADO 060 | SPLIT NÃO DUTADO
| CLBCJ01ACD01SPB061 | EQ-1096959 ¦ SPLIT NÃO DUTADO 061 | SPLIT NÃO DUTADO
| CLBCJ01ACD01SPB062 | EQ-1096960 ¦ SPLIT NÃO DUTADO 062 | SPLIT NÃO DUTADO
| CLBCJ01ARP06 | AREA DA PISCINA - 325 | AREA DA PISCINA
| CLBCJ01ARP06QGV397 | EQ-1068145 ¦ QUADRO GERAL DE BAIXA TENSÃO (≤ 20 DISJUNTORES) 397 | QUADRO GERAL DE BAIXA TENSÃO (≤ 20 DISJUNTORES)
| CLBCJ01ARP07 | AREA DA PISCINA | AREA DA PISCINA
| CLBCJ01ARP07RPB006 | EQ-1068146 ¦ RESERVATÓRIO ÁGUA POTÁVEL (6 A 45 M³) 006 | RESERVATÓRIO ÁGUA POTÁVEL (6 A 45 M³)
| CLBCJ01ARP08 | AREA DA PISCINA - CASA DE BOMBAS | AREA DA PISCINA
| CLBCJ01ARP08BBE006 | EQ-1068205 ¦ MOTOBOMBA ELÉTRICA DE INCÊNDIO ATÉ 20CV 006 | MOTOBOMBA ELÉTRICA DE INCÊNDIO ATÉ 20CV
| CLBCJ01ARP08BBE007 | EQ-1068197 ¦ MOTOBOMBA ELÉTRICA DE INCÊNDIO ATÉ 20CV 007 | MOTOBOMBA ELÉTRICA DE INCÊNDIO ATÉ 20CV
| CLBCJ01ARP08BFA001 | EQ-1068134 ¦ BOMBA ELÉTRICA ÁGUA FRIA/AR CONDICIONADO (≤ 10 CV) 001 [ - CAM-W14-510 - 10110550] | BOMBA ELÉTRICA ÁGUA FRIA/AR CONDICIONADO (≤ 10 CV)
| CLBCJ01ARP08BFA002 | EQ-1068139 ¦ BOMBA ELÉTRICA ÁGUA FRIA/AR CONDICIONADO (≤ 10 CV) 002 [ - F56H0798 - 10110550] | BOMBA ELÉTRICA ÁGUA FRIA/AR CONDICIONADO (≤ 10 CV)
| CLBCJ01ARP08BFA003 | EQ-1068140 ¦ BOMBA ELÉTRICA ÁGUA FRIA/AR CONDICIONADO (≤ 10 CV) 003 [ - DANCOR - CAM W14-510] | BOMBA ELÉTRICA ÁGUA FRIA/AR CONDICIONADO (≤ 10 CV)
| CLBCJ01ARP08BFA004 | EQ-1068160 ¦ BOMBA ELÉTRICA ÁGUA FRIA/AR CONDICIONADO (≤ 10 CV) 004 [ - DANCOR - CAM W14-510] | BOMBA ELÉTRICA ÁGUA FRIA/AR CONDICIONADO (≤ 10 CV)
| CLBCJ01ARP10 | AREA DA PISCINA - PISTA DE CORRIDA | AREA DA PISCINA
| CLBCJ01ARP10BFA001 | EQ-1068162 ¦ BOMBA ELÉTRICA ÁGUA FRIA/AR CONDICIONADO (≤ 10 CV) 001 [BOMBA DE IRRIGACAO - DANCOR - 10712144] | BOMBA ELÉTRICA ÁGUA FRIA/AR CONDICIONADO (≤ 10 CV)
| CLBCJ01ARP10BFA004 | EQ-1097771 ¦ BOMBA ELÉTRICA ÁGUA FRIA/AR CONDICIONADO (≤ 10 CV) 004 [BOMBA DE IRRIGACAO - DANCOR - 10712144] | BOMBA ELÉTRICA ÁGUA FRIA/AR CONDICIONADO (≤ 10 CV)
| CLBCJ01ARP11 | AREA DA PISCINA - JARDIM FRENTE | AREA DA PISCINA
| CLBCJ01ARP11BFA002 | EQ-1068176 ¦ BOMBA ELÉTRICA ÁGUA FRIA/AR CONDICIONADO (≤ 10 CV) 002 [BOMBA DE IRRIGACAO - DANCOR - 10712144] | BOMBA ELÉTRICA ÁGUA FRIA/AR CONDICIONADO (≤ 10 CV)
| CLBCJ01ARP11BFA003 | EQ-1097770 ¦ BOMBA ELÉTRICA ÁGUA FRIA/AR CONDICIONADO (≤ 10 CV) 003 [BOMBA DE IRRIGACAO - DANCOR - 10712144] | BOMBA ELÉTRICA ÁGUA FRIA/AR CONDICIONADO (≤ 10 CV)
| CLBCJ01ARP12 | AREA DA PISCINA - ADULTO | AREA DA PISCINA
| CLBCJ01ARP12BFA001 | EQ-1068182 ¦ BOMBA ELÉTRICA ÁGUA FRIA/AR CONDICIONADO (≤ 10 CV) 001 [BOMBA JACUZZI] | BOMBA ELÉTRICA ÁGUA FRIA/AR CONDICIONADO (≤ 10 CV)
| CLBCJ01ARP12BFA002 | EQ-1068183 ¦ BOMBA ELÉTRICA ÁGUA FRIA/AR CONDICIONADO (≤ 10 CV) 002 [BOMBA JACUZZI] | BOMBA ELÉTRICA ÁGUA FRIA/AR CONDICIONADO (≤ 10 CV)
| CLBCJ01ARP13 | AREA DA PISCINA - INFANTIL | AREA DA PISCINA
| CLBCJ01ARP13BFA003 | EQ-1068186 ¦ BOMBA ELÉTRICA ÁGUA FRIA/AR CONDICIONADO (≤ 10 CV) 003 [BOMBA JACUZZI] | BOMBA ELÉTRICA ÁGUA FRIA/AR CONDICIONADO (≤ 10 CV)
| CLBCJ01ARP13BFA004 | EQ-1068168 ¦ BOMBA ELÉTRICA ÁGUA FRIA/AR CONDICIONADO (≤ 10 CV) 004 [BOMBA JACUZZI] | BOMBA ELÉTRICA ÁGUA FRIA/AR CONDICIONADO (≤ 10 CV)
| CLBCJ01ARP15 | AREA DA PISCINA | AREA DA PISCINA
| CLBCJ01ARP15HIR002 | EQ-1068185 ¦ HIDRÔMETRO 002 | HIDRÔMETRO
| CLBCJ01ARP15QGV398 | EQ-1068203 ¦ QUADRO GERAL DE BAIXA TENSÃO (≤ 20 DISJUNTORES) 398 | QUADRO GERAL DE BAIXA TENSÃO (≤ 20 DISJUNTORES)
| CLBCJ01ARP15QGV399 | EQ-1068204 ¦ QUADRO GERAL DE BAIXA TENSÃO (≤ 20 DISJUNTORES) 399 | QUADRO GERAL DE BAIXA TENSÃO (≤ 20 DISJUNTORES)
| CLBCJ01ARP15QGV400 | EQ-1068206 ¦ QUADRO GERAL DE BAIXA TENSÃO (≤ 20 DISJUNTORES) 400 | QUADRO GERAL DE BAIXA TENSÃO (≤ 20 DISJUNTORES)
| CLBCJ01ARP15QGV403 | EQ-1068240 ¦ QUADRO GERAL DE BAIXA TENSÃO (≤ 20 DISJUNTORES) 403 | QUADRO GERAL DE BAIXA TENSÃO (≤ 20 DISJUNTORES)
| CLBCJ01ARP15QGV404 | EQ-1068238 ¦ QUADRO GERAL DE BAIXA TENSÃO (≤ 20 DISJUNTORES) 404 | QUADRO GERAL DE BAIXA TENSÃO (≤ 20 DISJUNTORES)
| CLBCJ01ARP15QGV405 | EQ-1068246 ¦ QUADRO GERAL DE BAIXA TENSÃO (≤ 20 DISJUNTORES) 405 | QUADRO GERAL DE BAIXA TENSÃO (≤ 20 DISJUNTORES)
| CLBCJ01ARP15QGV406 | EQ-1068249 ¦ QUADRO GERAL DE BAIXA TENSÃO (≤ 20 DISJUNTORES) 406 | QUADRO GERAL DE BAIXA TENSÃO (≤ 20 DISJUNTORES)
| CLBCJ01ARP15QGV407 | EQ-1068211 ¦ QUADRO GERAL DE BAIXA TENSÃO (≤ 20 DISJUNTORES) 407 | QUADRO GERAL DE BAIXA TENSÃO (≤ 20 DISJUNTORES)
| CLBCJ01ARP17 | AREA DA PISCINA - CASA DE BOMBAS / HIDRANTE | AREA DA PISCINA
| CLBCJ01ARP17BBE002 | EQ-1068191 ¦ MOTOBOMBA ELÉTRICA DE INCÊNDIO ATÉ 20CV 002 | MOTOBOMBA ELÉTRICA DE INCÊNDIO ATÉ 20CV
| CLBCJ01ARP17BBE003 | EQ-1068192 ¦ MOTOBOMBA ELÉTRICA DE INCÊNDIO ATÉ 20CV 003 | MOTOBOMBA ELÉTRICA DE INCÊNDIO ATÉ 20CV
| CLBCJ01ARP18 | AREA DA PISCINA - CASA DE BOMBAS / SPLINKER | AREA DA PISCINA
| CLBCJ01ARP18BBE004 | EQ-1068196 ¦ MOTOBOMBA ELÉTRICA DE INCÊNDIO ATÉ 20CV 004 | MOTOBOMBA ELÉTRICA DE INCÊNDIO ATÉ 20CV
| CLBCJ01ARP18BBE005 | EQ-1068199 ¦ MOTOBOMBA ELÉTRICA DE INCÊNDIO ATÉ 20CV 005 | MOTOBOMBA ELÉTRICA DE INCÊNDIO ATÉ 20CV
| CLBCJ01ARP20 | AREA DA PISCINA - 322 | AREA DA PISCINA
| CLBCJ01ARP20QGV401 | EQ-1068224 ¦ QUADRO GERAL DE BAIXA TENSÃO (≤ 20 DISJUNTORES) 401 | QUADRO GERAL DE BAIXA TENSÃO (≤ 20 DISJUNTORES)
| CLBCJ01ARP21 | AREA DA PISCINA - 321 | AREA DA PISCINA
| CLBCJ01ARP21QGV402 | EQ-1068226 ¦ QUADRO GERAL DE BAIXA TENSÃO (≤ 20 DISJUNTORES) 402 | QUADRO GERAL DE BAIXA TENSÃO (≤ 20 DISJUNTORES)
| CLBCJ01ARP22 | AREA DA PISCINA - AREA INTERNA 02 | AREA DA PISCINA
| CLBCJ01ARP22RPB007 | EQ-1068213 ¦ RESERVATÓRIO ÁGUA POTÁVEL (6 A 45 M³) 007 | RESERVATÓRIO ÁGUA POTÁVEL (6 A 45 M³)
| CLBCJ01ARP23 | AREA DA PISCINA - COBERTURA 01 | AREA DA PISCINA
| CLBCJ01ARP23RPB008 | EQ-1068217 ¦ RESERVATÓRIO ÁGUA POTÁVEL (6 A 45 M³) 008 | RESERVATÓRIO ÁGUA POTÁVEL (6 A 45 M³)
| CLBCJ01ARP24 | AREA DA PISCINA - ACADEMIA | AREA DA PISCINA
| CLBCJ01ARP24SCD008 | EQ-1068221 ¦ SELF CONTAINED A AR (< 30 TR) 008 [ - 402CS - 20100713] | SELF CONTAINED A AR (< 30 TR)
| CLBCJ01ARP25 | AREA DA PISCINA - ESPAÇO NOVO | AREA DA PISCINA
| CLBCJ01ARP25SCD009 | EQ-1068222 ¦ SELF CONTAINED A AR (< 30 TR) 009 [ - RP1011AL - 21700] | SELF CONTAINED A AR (< 30 TR)
| CLBCJ01ARP26 | AREA DA PISCINA - S/L ARTE | AREA DA PISCINA
| CLBCJ01ARP26SCD010 | EQ-1068223 ¦ SELF CONTAINED A AR (< 30 TR) 010 [ - RP1011AL - 46032] | SELF CONTAINED A AR (< 30 TR)
| CLBCJ01ARP27 | AREA DA PISCINA - CORD/PROJETO | AREA DA PISCINA
| CLBCJ01ARP27SPB001 | EQ-1068229 ¦ SPLIT NÃO DUTADO 001 [ - 402CS - 0415B15767444] | SPLIT NÃO DUTADO
| CLBCJ01ARP28 | AREA DA PISCINA - S/L DANÇA | AREA DA PISCINA
| CLBCJ01ARP28SPB002 | EQ-1068230 ¦ SPLIT NÃO DUTADO 002 [ - 402CS - 20100713] | SPLIT NÃO DUTADO
| CLBCJ01ARP29 | AREA DA PISCINA - COBERTURA 2 | AREA DA PISCINA
| CLBCJ01ARP29RPB009 | EQ-1068608 ¦ RESERVATÓRIO ÁGUA POTÁVEL (6 A 45 M³) 009 | RESERVATÓRIO ÁGUA POTÁVEL (6 A 45 M³)
| CLBCJ01ARP31 | AREA DA PISCINA | AREA DA PISCINA
| CLBCJ01ARP31QGV409 | EQ-1068629 ¦ QUADRO GERAL DE BAIXA TENSÃO (≤ 20 DISJUNTORES) 409 | QUADRO GERAL DE BAIXA TENSÃO (≤ 20 DISJUNTORES)
| CLBCJ01ARP31QGV410 | EQ-1068639 ¦ QUADRO GERAL DE BAIXA TENSÃO (≤ 20 DISJUNTORES) 410 | QUADRO GERAL DE BAIXA TENSÃO (≤ 20 DISJUNTORES)
| CLBCJ01ECT01 | ESCRITORIO - SUPERINTEDENCIA | ESCRITORIO
| CLBCJ01ECT01AJA002 | EQ-1068106 ¦ AR CONDICIONADO DE JANELA 002 [ - ZCA305BB ] | AR CONDICIONADO DE JANELA
| CLBCJ01ECT02 | ESCRITORIO - SUPERINTEDENCIA | ESCRITORIO
| CLBCJ01ECT02AJA003 | EQ-1068108 ¦ AR CONDICIONADO DE JANELA 003 [ - XCE18850 ] | AR CONDICIONADO DE JANELA
| CLBCJ01ECT03 | ESCRITORIO - SUPERINTEDENCIA | ESCRITORIO
| CLBCJ01ECT03AJA004 | EQ-1068115 ¦ AR CONDICIONADO DE JANELA 004 [ - ZCA215BB ] | AR CONDICIONADO DE JANELA
| CLBCJ01ECT06 | ESCRITORIO - ADM/PIEE I.T.I | ESCRITORIO
| CLBCJ01ECT06SPB003 | EQ-1068132 ¦ SPLIT NÃO DUTADO 003 [ - EAP12F ] | SPLIT NÃO DUTADO
| CLBCJ01ECT07 | ESCRITORIO - ADM/PIEE | ESCRITORIO
| CLBCJ01ECT07SPB004 | EQ-1068137 ¦ SPLIT NÃO DUTADO 004 [ - EAP12F ] | SPLIT NÃO DUTADO
| CLBCJ01ECT08 | ESCRITORIO - S/L MUSICA | ESCRITORIO
| CLBCJ01ECT08AJA005 | EQ-1068607 ¦ AR CONDICIONADO DE JANELA 005 [ - ZCA305BB ] | AR CONDICIONADO DE JANELA
| CLBCJ01ECT09 | ESCRITORIO - SECRET/GERAL | ESCRITORIO
| CLBCJ01ECT09AJA006 | EQ-1068637 ¦ AR CONDICIONADO DE JANELA 006 [ - ZCB305BB ] | AR CONDICIONADO DE JANELA
| CLBCJ01ECT10 | ESCRITORIO | ESCRITORIO
| CLBCJ01ECT10SSA004 | EQ-1068643 ¦ SISTEMA DE ALARME 004 | SISTEMA DE ALARME
| CLBCJ01ECT12 | ESCRITORIO - LOUGE | ESCRITORIO
| CLBCJ01ECT12SPB063 | EQ-1096957 ¦ SPLIT NÃO DUTADO 063 | SPLIT NÃO DUTADO
| CLBCJ01ECT12SPB064 | EQ-1096961 ¦ SPLIT NÃO DUTADO 064 | SPLIT NÃO DUTADO
| CLBCJ01ECT12SPB065 | EQ-1096962 ¦ SPLIT NÃO DUTADO 065 | SPLIT NÃO DUTADO
| CLBCJ01ENT03 | HALL DE ENTRADA | HALL DE ENTRADA
| CLBCJ01ENT03CFF001 | EQ-1068133 ¦ COIFA 001 | COIFA
| CLBCJ01SLO01 | SALÃO - DE JOGOS | SALÃO
| CLBCJ01SLO01SCD011 | EQ-1068617 ¦ SELF CONTAINED A AR (< 30 TR) 011 | SELF CONTAINED A AR (< 30 TR)
| CLBCJ01SUE01 | SUBESTAÇÃO TENSÃO ATÉ 34,5 KV E POTÊNCIA ACIMA DE 1000 KVA - AREA DA PISCINA | SUBESTAÇÃO TENSÃO ATÉ 34,5 KV E POTÊNCIA ACIMA DE 1000 KVA
| CLBCJ01SUE01BCA001 | EQ-1068165 ¦ BANCO DE CAPACITORES (> 100 KVAR) 001 [ - ND2261500] | BANCO DE CAPACITORES (> 100 KVAR)
| CLBCJ01SUE01DMT002 | EQ-1068172 ¦ DISJUNTOR DE MÉDIA TENSÃO 002 | DISJUNTOR DE MÉDIA TENSÃO
| CLBCJ01SUE01QGV408 | EQ-1068214 ¦ QUADRO GERAL DE BAIXA TENSÃO (≤ 20 DISJUNTORES) 408 | QUADRO GERAL DE BAIXA TENSÃO (≤ 20 DISJUNTORES)
| CLBCJ01SUE01TRS060 | EQ-1068234 ¦ TRANSFORMADOR 060 [FORCA] | TRANSFORMADOR
| CNL | PREDIO CINELANDIA - RJ | UNIDADE DE NEGÓCIO
| CNLCK | PREDIO CINELANDIA - RJ | PRÉDIO / SITE
| CNLCK01 | 1º ANDAR | ANDAR
| CNLCK01AGN01 | AGENCIA - ATENDIMENTO PJ 1 | AGENCIA
| CNLCK01AGN01NBA010 | EQ-1061504 ¦ NO BREAK (≤ 30 KVA) 010 | NO BREAK (≤ 30 KVA)
| CNLCK01AGN01QGV003 | EQ-1096963 ¦ QUADRO GERAL DE BAIXA TENSÃO (≤ 20 DISJUNTORES) 003 | QUADRO GERAL DE BAIXA TENSÃO (≤ 20 DISJUNTORES)
| CNLCK01AGN02 | AGENCIA - ATENDIMENTO PJ 1 | AGENCIA
| CNLCK01AGN02QGV004 | EQ-1061505 ¦ QUADRO GERAL DE BAIXA TENSÃO (≤ 20 DISJUNTORES) 004 | QUADRO GERAL DE BAIXA TENSÃO (≤ 20 DISJUNTORES)
| CNLCK01AGN03 | AGENCIA - ATENDIMENTO PJ 1 | AGENCIA
| CNLCK01AGN03QGV005 | EQ-1061512 ¦ QUADRO GERAL DE BAIXA TENSÃO (≤ 20 DISJUNTORES) 005 | QUADRO GERAL DE BAIXA TENSÃO (≤ 20 DISJUNTORES)
| CNLCK01AGN04 | AGENCIA - ATENDIMENTO PJ 1 | AGENCIA
| CNLCK01AGN04QGV006 | EQ-1061509 ¦ QUADRO GERAL DE BAIXA TENSÃO (≤ 20 DISJUNTORES) 006 | QUADRO GERAL DE BAIXA TENSÃO (≤ 20 DISJUNTORES)
| CNLCK01AGN06 | AGENCIA - ATENDIMENTO PJ 1 | AGENCIA
| CNLCK01AGN06SPB001 | EQ-1061516 ¦ SPLIT NÃO DUTADO 001 [ - 42MACA22SS - S/N] | SPLIT NÃO DUTADO
| CNLCK01AGN07 | AGENCIA - VAREJO | AGENCIA
| CNLCK01AGN07NBA011 | EQ-1097762 ¦ NO BREAK (≤ 30 KVA) 011 | NO BREAK (≤ 30 KVA)
| CNLCK01ALM01 | ALMOXARIFADO - ARQUIVOS | ALMOXARIFADO
| CNLCK01ALM01SPB001 | EQ-1061519 ¦ SPLIT NÃO DUTADO 001 [ - 42MACA22SS - S/N] | SPLIT NÃO DUTADO
| CNLCK01CMQ01 | CASA DE MÁQUINAS - CM FRENTE | CASA DE MÁQUINAS
| CNLCK01CMQ01QGV007 | EQ-1061500 ¦ QUADRO GERAL DE BAIXA TENSÃO (≤ 20 DISJUNTORES) 007 | QUADRO GERAL DE BAIXA TENSÃO (≤ 20 DISJUNTORES)
| CNLCK01CMQ02 | CASA DE MÁQUINAS - FRENTE | CASA DE MÁQUINAS
| CNLCK01CMQ02QGV008 | EQ-1061531 ¦ QUADRO GERAL DE BAIXA TENSÃO (≤ 20 DISJUNTORES) 008 | QUADRO GERAL DE BAIXA TENSÃO (≤ 20 DISJUNTORES)
| CNLCK01CMQ03 | CASA DE MÁQUINAS - LAN | CASA DE MÁQUINAS
| CNLCK01CMQ03QGV009 | EQ-1061533 ¦ QUADRO GERAL DE BAIXA TENSÃO (≤ 20 DISJUNTORES) 009 | QUADRO GERAL DE BAIXA TENSÃO (≤ 20 DISJUNTORES)
| CNLCK01CMQ04 | CASA DE MÁQUINAS - LAN | CASA DE MÁQUINAS
| CNLCK01CMQ04NBA012 | EQ-1061535 ¦ NO BREAK (≤ 30 KVA) 012 [ - REAKLESS - 304157] | NO BREAK (≤ 30 KVA)
| CNLCK01CMQ05 | CASA DE MÁQUINAS - LAN | CASA DE MÁQUINAS
| CNLCK01CMQ05NBA014 | EQ-1061544 ¦ NO BREAK (≤ 30 KVA) 014 [ - /C - 252643] | NO BREAK (≤ 30 KVA)
| CNLCK01CMQ06 | CASA DE MÁQUINAS - CM FUNDOS | CASA DE MÁQUINAS
| CNLCK01CMQ06QGV010 | EQ-1061547 ¦ QUADRO GERAL DE BAIXA TENSÃO (≤ 20 DISJUNTORES) 010 | QUADRO GERAL DE BAIXA TENSÃO (≤ 20 DISJUNTORES)
| CNLCK01CMQ07 | CASA DE MÁQUINAS - CM FUNDOS | CASA DE MÁQUINAS
| CNLCK01CMQ07QGV011 | EQ-1061548 ¦ QUADRO GERAL DE BAIXA TENSÃO (≤ 20 DISJUNTORES) 011 | QUADRO GERAL DE BAIXA TENSÃO (≤ 20 DISJUNTORES)
| CNLCK01CMQ07QGV012 | EQ-1061551 ¦ QUADRO GERAL DE BAIXA TENSÃO (≤ 20 DISJUNTORES) 012 | QUADRO GERAL DE BAIXA TENSÃO (≤ 20 DISJUNTORES)
| CNLCK01SRK01 | SALA DO RACK - FRENTE | SALA DO RACK
| CNLCK01SRK01FAC001 | EQ-1061502 ¦ FANCOIL (≤ 5 TR) 001 [ - FCT3006RV1/E ] | FANCOIL (≤ 5 TR)
| CNLCK01SRK02 | SALA DO RACK - CM REFRIGERACAO | SALA DO RACK
| CNLCK01SRK02FAC002 | EQ-1061521 ¦ FANCOIL (≤ 5 TR) 002 [ - FCT100/6R/V1/E ] | FANCOIL (≤ 5 TR)
| CNLCK01SRK02FAC003 | EQ-1061527 ¦ FANCOIL (≤ 5 TR) 003 [ - TCANT25VTZ - TCA1606033458] | FANCOIL (≤ 5 TR)
| CNLCK01SRK02FAC006 | EQ-1061538 ¦ FANCOIL (≤ 5 TR) 006 [ - TCANT15VTZ - TCA1606033454] | FANCOIL (≤ 5 TR)
| CNLCK01SRK03 | SALA DO RACK - CM REFRIGERACAO | SALA DO RACK
| CNLCK01SRK03FAC004 | EQ-1061526 ¦ FANCOIL (≤ 5 TR) 004 [ - TCANT20VTZ - TCA1606033456] | FANCOIL (≤ 5 TR)
| CNLCK01SRK03FAC005 | EQ-1061525 ¦ FANCOIL (≤ 5 TR) 005 [ - FCT0506V1D - -] | FANCOIL (≤ 5 TR)
| CNLCK01SRK04 | SALA DO RACK - LAN | SALA DO RACK
| CNLCK01SRK04NBA013 | EQ-1061540 ¦ NO BREAK (≤ 30 KVA) 013 [ - - 1002395BR] | NO BREAK (≤ 30 KVA)
| CNLCK01SRK05 | SALA DO RACK - CPD | SALA DO RACK
| CNLCK01SRK05SPB001 | EQ-1061545 ¦ SPLIT NÃO DUTADO 001 [ - 38KCK030515NC - -] | SPLIT NÃO DUTADO
| CNLCK01SRK06 | SALA DO RACK - LAN | SALA DO RACK
| CNLCK01SRK06NBA015 | EQ-1097757 ¦ NO BREAK (≤ 30 KVA) 015 [ - REAKLESS - 304157] | NO BREAK (≤ 30 KVA)
| CNLCK02 | 2º ANDAR | ANDAR
| CNLCK02ACC01 | AREA DE CIRCULAÇÃO - ESTUDIO DA E-LO | AREA DE CIRCULAÇÃO
| CNLCK02ACC01SPB001 | EQ-1061571 ¦ SPLIT NÃO DUTADO 001 [ - ARNU15GTQB4 - -] | SPLIT NÃO DUTADO
| CNLCK02ACC02 | AREA DE CIRCULAÇÃO - DIRETORIA | AREA DE CIRCULAÇÃO
| CNLCK02ACC02SPB002 | EQ-1061583 ¦ SPLIT NÃO DUTADO 002 [ - ARNU36GM2A4 - -] | SPLIT NÃO DUTADO
| CNLCK02ACC02SPB003 | EQ-1061579 ¦ SPLIT NÃO DUTADO 003 [ - ARNU36GM2A5 - -] | SPLIT NÃO DUTADO
| CNLCK02ACC02SPB004 | EQ-1068270 ¦ SPLIT NÃO DUTADO 004 [ - ARNU36GM2A4 - -] | SPLIT NÃO DUTADO
| CNLCK02ACC03 | AREA DE CIRCULAÇÃO - PRESIDENTE | AREA DE CIRCULAÇÃO
| CNLCK02ACC03SPB005 | EQ-1061580 ¦ SPLIT NÃO DUTADO 005 [ - ARNU15GTQB4 - -] | SPLIT NÃO DUTADO
| CNLCK02ALM01 | ALMOXARIFADO | ALMOXARIFADO
| CNLCK02ALM01QGV016 | EQ-1068260 ¦ QUADRO GERAL DE BAIXA TENSÃO (≤ 20 DISJUNTORES) 016 | QUADRO GERAL DE BAIXA TENSÃO (≤ 20 DISJUNTORES)
| CNLCK02SAR01 | SALA DE REUNIÃO - 4 | SALA DE REUNIÃO
| CNLCK02SAR01SPB006 | EQ-1061576 ¦ SPLIT NÃO DUTADO 006 [ - ARNU15GTQB4 - -] | SPLIT NÃO DUTADO
| CNLCK02SAR02 | SALA DE REUNIÃO - 5 | SALA DE REUNIÃO
| CNLCK02SAR02SPB007 | EQ-1068274 ¦ SPLIT NÃO DUTADO 007 [ - ARNU48GM3B5 - -] | SPLIT NÃO DUTADO
| CNLCK02SET01 | SETOR - CPD | SETOR
| CNLCK02SET01SPB008 | EQ-1061543 ¦ SPLIT NÃO DUTADO 008 [ - 42XQS36C5 - -] | SPLIT NÃO DUTADO
| CNLCK02SET01SPB009 | EQ-1061573 ¦ SPLIT NÃO DUTADO 009 [ - 42XQL36C7 - -] | SPLIT NÃO DUTADO
| CNLCK02SET01SPB010 | EQ-1061574 ¦ SPLIT NÃO DUTADO 010 [ - 42XMS36C6 - -] | SPLIT NÃO DUTADO
| CNLCK02SET02 | SETOR - CM FUNDOS | SETOR
| CNLCK02SET02QGV013 | EQ-1061564 ¦ QUADRO GERAL DE BAIXA TENSÃO (≤ 20 DISJUNTORES) 013 | QUADRO GERAL DE BAIXA TENSÃO (≤ 20 DISJUNTORES)
| CNLCK02SET03 | SETOR - CM FUNDOS | SETOR
| CNLCK02SET03VTP001 | EQ-1061561 ¦ VENTILADOR DE PAREDE 001 | VESTIÁRIO PNE
| CNLCK02SET04 | SETOR - CM FUNDOS | SETOR
| CNLCK02SET04FAC007 | EQ-1061566 ¦ FANCOIL (≤ 5 TR) 007 [ - YE25VCSS552225 - Y521905023872] | FANCOIL (≤ 5 TR)
| CNLCK02SET05 | SETOR - SUPORTE | SETOR
| CNLCK02SET05QGV014 | EQ-1061582 ¦ QUADRO GERAL DE BAIXA TENSÃO (≤ 20 DISJUNTORES) 014 | QUADRO GERAL DE BAIXA TENSÃO (≤ 20 DISJUNTORES)
| CNLCK02SET06 | SETOR - CM FRENTE | SETOR
| CNLCK02SET06QGV015 | EQ-1068359 ¦ QUADRO GERAL DE BAIXA TENSÃO (≤ 20 DISJUNTORES) 015 | QUADRO GERAL DE BAIXA TENSÃO (≤ 20 DISJUNTORES)
| CNLCK02SET07 | SETOR - CM FRENTE | SETOR
| CNLCK02SET07VTP002 | EQ-1097758 ¦ VENTILADOR DE PAREDE 002 | VESTIÁRIO PNE
| CNLCK02SET09 | SETOR - CM FRENTE | SETOR
| CNLCK02SET09FAC008 | EQ-1068362 ¦ FANCOIL (≤ 5 TR) 008 [ - YE25VCSS-55200 - YE21905 023874] | FANCOIL (≤ 5 TR)
| CNLCK02SET10 | SETOR - CM FRENTE | SETOR
| CNLCK02SET10VTP003 | EQ-1068354 ¦ VENTILADOR DE PAREDE 003 | VESTIÁRIO PNE
| CNLCK03 | 3º ANDAR | ANDAR
| CNLCK03CMQ01 | CASA DE MÁQUINAS | CASA DE MÁQUINAS
| CNLCK03CMQ01NBA017 | EQ-1068297 ¦ NO BREAK (≤ 30 KVA) 017 [ - - 9931048] | NO BREAK (≤ 30 KVA)
| CNLCK03CMQ02 | CASA DE MÁQUINAS - FRENTE | CASA DE MÁQUINAS
| CNLCK03CMQ02FAC009 | EQ-1068371 ¦ FANCOIL (≤ 5 TR) 009 [ - FCT175/6R/V1/D - -] | FANCOIL (≤ 5 TR)
| CNLCK03HAL01 | HALL - ELEVADOR | HALL
| CNLCK03HAL01QGV022 | EQ-1068281 ¦ QUADRO GERAL DE BAIXA TENSÃO (≤ 20 DISJUNTORES) 022 | QUADRO GERAL DE BAIXA TENSÃO (≤ 20 DISJUNTORES)
| CNLCK03SAL01 | SALA | SALA
| CNLCK03SAL01QGV017 | EQ-1068282 ¦ QUADRO GERAL DE BAIXA TENSÃO (≤ 20 DISJUNTORES) 017 | QUADRO GERAL DE BAIXA TENSÃO (≤ 20 DISJUNTORES)
| CNLCK03SAL02 | SALA | SALA
| CNLCK03SAL02QGV018 | EQ-1068285 ¦ QUADRO GERAL DE BAIXA TENSÃO (≤ 20 DISJUNTORES) 018 | QUADRO GERAL DE BAIXA TENSÃO (≤ 20 DISJUNTORES)
| CNLCK03SAL03 | SALA | SALA
| CNLCK03SAL03NBA016 | EQ-1068296 ¦ NO BREAK (≤ 30 KVA) 016 [ - /C - 9931048] | NO BREAK (≤ 30 KVA)
| CNLCK03SAL03NBA018 | EQ-1097756 ¦ NO BREAK (≤ 30 KVA) 018 [ - /C - 9931048] | NO BREAK (≤ 30 KVA)
| CNLCK03SAL04 | SALA - INSPETORIA | SALA
| CNLCK03SAL04SPB001 | EQ-1068283 ¦ SPLIT NÃO DUTADO 001 [ - ARNU15GTQB4 - -] | SPLIT NÃO DUTADO
| CNLCK03SAL05 | SALA - RECURSOS HUMANOS | SALA
| CNLCK03SAL05SPB002 | EQ-1068287 ¦ SPLIT NÃO DUTADO 002 [ - ARNU15GTQB4 - -] | SPLIT NÃO DUTADO
| CNLCK03SAL06 | SALA - TRABALHO 1 | SALA
| CNLCK03SAL06SPB003 | EQ-1068328 ¦ SPLIT NÃO DUTADO 003 [ - ARNU15GTQB4 - -] | SPLIT NÃO DUTADO
| CNLCK03SAL07 | SALA - TRABALHO 2 | SALA
| CNLCK03SAL07SPB004 | EQ-1068295 ¦ SPLIT NÃO DUTADO 004 [ - ARNU15GTQB4 - -] | SPLIT NÃO DUTADO
| CNLCK03SAR01 | SALA DE REUNIÃO | SALA DE REUNIÃO
| CNLCK03SAR01SPB005 | EQ-1068292 ¦ SPLIT NÃO DUTADO 005 [ - ARNU15GTQB4 - -] | SPLIT NÃO DUTADO
| CNLCK03SAR02 | SALA DE REUNIÃO | SALA DE REUNIÃO
| CNLCK03SAR02SPB006 | EQ-1068305 ¦ SPLIT NÃO DUTADO 006 [ - ARNU15GM2A4 - -] | SPLIT NÃO DUTADO
| CNLCK03SAR03 | SALA DE REUNIÃO | SALA DE REUNIÃO
| CNLCK03SAR03SPB007 | EQ-1068318 ¦ SPLIT NÃO DUTADO 007 [ - ARNU15GTQB4 - -] | SPLIT NÃO DUTADO
| CNLCK03SAR04 | SALA DE REUNIÃO | SALA DE REUNIÃO
| CNLCK03SAR04SPB008 | EQ-1068324 ¦ SPLIT NÃO DUTADO 008 [ - ARNU15GTQB4 - -] | SPLIT NÃO DUTADO
| CNLCK03SAR05 | SALA DE REUNIÃO | SALA DE REUNIÃO
| CNLCK03SAR05SPB009 | EQ-1068325 ¦ SPLIT NÃO DUTADO 009 [ - ARNU15GTQB4 - -] | SPLIT NÃO DUTADO
| CNLCK03SET01 | SETOR - CPD | SETOR
| CNLCK03SET01SPB010 | EQ-1068268 ¦ SPLIT NÃO DUTADO 010 [ - 38CCL036515MC - -] | SPLIT NÃO DUTADO
| CNLCK03SET01SPB011 | EQ-1068271 ¦ SPLIT NÃO DUTADO 011 [ - 38CCLO36515MC - -] | SPLIT NÃO DUTADO
| CNLCK03SET02 | SETOR - CM FUNDOS | SETOR
| CNLCK03SET02VTP004 | EQ-1068338 ¦ VENTILADOR DE PAREDE 004 | VESTIÁRIO PNE
| CNLCK03SET03 | SETOR - CM FUNDOS | SETOR
| CNLCK03SET03QGV019 | EQ-1068343 ¦ QUADRO GERAL DE BAIXA TENSÃO (≤ 20 DISJUNTORES) 019 | QUADRO GERAL DE BAIXA TENSÃO (≤ 20 DISJUNTORES)
| CNLCK03SET04 | SETOR - CM REFRIGERACAO | SETOR
| CNLCK03SET04FAC010 | EQ-1068372 ¦ FANCOIL (≤ 5 TR) 010 [ - FCT040/6R/V1/E - -] | FANCOIL (≤ 5 TR)
| CNLCK03SET05 | SETOR - CM FRENTE | SETOR
| CNLCK03SET05QGV020 | EQ-1068379 ¦ QUADRO GERAL DE BAIXA TENSÃO (≤ 20 DISJUNTORES) 020 | QUADRO GERAL DE BAIXA TENSÃO (≤ 20 DISJUNTORES)
| CNLCK03SET08 | SETOR - CM REFRIGERACAO | SETOR
| CNLCK03SET08FAC011 | EQ-1068333 ¦ FANCOIL (≤ 5 TR) 011 [ - FCT040/6R/V1/E - S/N] | FANCOIL (≤ 5 TR)
| CNLCK03SET09 | SETOR | SETOR
| CNLCK03SET09QGV021 | EQ-1068289 ¦ QUADRO GERAL DE BAIXA TENSÃO (≤ 20 DISJUNTORES) 021 | QUADRO GERAL DE BAIXA TENSÃO (≤ 20 DISJUNTORES)
| CNLCK04 | 4º ANDAR | ANDAR
| CNLCK04AUT01 | AUDITORIO | AUDITORIO
| CNLCK04AUT01SPB001 | EQ-1068298 ¦ SPLIT NÃO DUTADO 001 [ - ARNU38GTQB4 - -] | SPLIT NÃO DUTADO
| CNLCK04AUT01SPB002 | EQ-1068304 ¦ SPLIT NÃO DUTADO 002 [ - ARNU28GTQB4 - -] | SPLIT NÃO DUTADO
| CNLCK04AUT01SPB003 | EQ-1068303 ¦ SPLIT NÃO DUTADO 003 [ - ARNU28GTQB4 - -] | SPLIT NÃO DUTADO
| CNLCK04AUT01SPB004 | EQ-1068310 ¦ SPLIT NÃO DUTADO 004 [ - ARNU28GTQB4 - -] | SPLIT NÃO DUTADO
| CNLCK04CMQ01 | CASA DE MÁQUINAS - FUNDOS | CASA DE MÁQUINAS
| CNLCK04CMQ01FAC012 | EQ-1068346 ¦ FANCOIL (≤ 5 TR) 012 [ - YE30VCSS552 - YE311812056397] | FANCOIL (≤ 5 TR)
| CNLCK04CMQ02 | CASA DE MÁQUINAS - FRENTE | CASA DE MÁQUINAS
| CNLCK04CMQ02FAC013 | EQ-1068380 ¦ FANCOIL (≤ 5 TR) 013 [ - FCT040/6R/V1/D - -] | FANCOIL (≤ 5 TR)
| CNLCK04CMQ02FAC014 | EQ-1068368 ¦ FANCOIL (≤ 5 TR) 014 [ - FCT126/6R/V1/E - -] | FANCOIL (≤ 5 TR)
| CNLCK04CMQ02FAC015 | EQ-1068369 ¦ FANCOIL (≤ 5 TR) 015 [ - FCT030/6R/V1/E - -] | FANCOIL (≤ 5 TR)
| CNLCK04SAR01 | SALA DE REUNIÃO | SALA DE REUNIÃO
| CNLCK04SAR01SPB001 | EQ-1068336 ¦ SPLIT NÃO DUTADO 001 [ - ARNU15GM1A4 - S/N] | SPLIT NÃO DUTADO
| CNLCK04SET01 | SETOR - CPD BANCO DE BATERIAS | SETOR
| CNLCK04SET01SPB002 | EQ-1068309 ¦ SPLIT NÃO DUTADO 002 [ - 38CCL036515MC - -] | SPLIT NÃO DUTADO
| CNLCK04SET02 | SETOR - DIRETORIA REGIONAL | SETOR
| CNLCK04SET02SPB003 | EQ-1068312 ¦ SPLIT NÃO DUTADO 003 [ - ARNU15GTQB4 - -] | SPLIT NÃO DUTADO
| CNLCK04SET03 | SETOR - DIRETORIA REGIONAL RJ/ES | SETOR
| CNLCK04SET03SPB004 | EQ-1068314 ¦ SPLIT NÃO DUTADO 004 [ - ARNU15GTQB4 - -] | SPLIT NÃO DUTADO
| CNLCK04SET04 | SETOR - GERENCIA CENTRO | SETOR
| CNLCK04SET04SPB005 | EQ-1068319 ¦ SPLIT NÃO DUTADO 005 [ - ARNU15GTQB4 - -] | SPLIT NÃO DUTADO
| CNLCK04SET05 | SETOR - GERENCIA REGIONAL PRIME | SETOR
| CNLCK04SET05SPB006 | EQ-1068326 ¦ SPLIT NÃO DUTADO 006 [ - ARNU15GTQB4 - S/N] | SPLIT NÃO DUTADO
| CNLCK04SET06 | SETOR - GERENCIA REGIONAL PRIME RJ/ES | SETOR
| CNLCK04SET06SPB007 | EQ-1068329 ¦ SPLIT NÃO DUTADO 007 [ - ARNU15GTQB4 - S/N] | SPLIT NÃO DUTADO
| CNLCK04SET07 | SETOR - GERENCIA REGIONAL PRIME RJ/OESTE | SETOR
| CNLCK04SET07SPB008 | EQ-1068331 ¦ SPLIT NÃO DUTADO 008 [ - ARNU15GTQB4 - S/N] | SPLIT NÃO DUTADO
| CNLCK04SET08 | SETOR - CM FUNDOS | SETOR
| CNLCK04SET08QGV023 | EQ-1068355 ¦ QUADRO GERAL DE BAIXA TENSÃO (≤ 20 DISJUNTORES) 023 | QUADRO GERAL DE BAIXA TENSÃO (≤ 20 DISJUNTORES)
| CNLCK04SET08QGV024 | EQ-1068358 ¦ QUADRO GERAL DE BAIXA TENSÃO (≤ 20 DISJUNTORES) 024 | QUADRO GERAL DE BAIXA TENSÃO (≤ 20 DISJUNTORES)
| CNLCK04SET08QGV025 | EQ-1068363 ¦ QUADRO GERAL DE BAIXA TENSÃO (≤ 20 DISJUNTORES) 025 | QUADRO GERAL DE BAIXA TENSÃO (≤ 20 DISJUNTORES)
| CNLCK04SET09 | SETOR - CM FRENTE | SETOR
| CNLCK04SET09QGV026 | EQ-1068370 ¦ QUADRO GERAL DE BAIXA TENSÃO (≤ 20 DISJUNTORES) 026 | QUADRO GERAL DE BAIXA TENSÃO (≤ 20 DISJUNTORES)
| CNLCK04SET10 | SETOR - PROXIMO AO AUDITORIO | SETOR
| CNLCK04SET10QGV027 | EQ-1068376 ¦ QUADRO GERAL DE BAIXA TENSÃO (≤ 20 DISJUNTORES) 027 | QUADRO GERAL DE BAIXA TENSÃO (≤ 20 DISJUNTORES)
| CNLCK04SET11 | SETOR - SALA LAN | SETOR
| CNLCK04SET11QGV028 | EQ-1068382 ¦ QUADRO GERAL DE BAIXA TENSÃO (≤ 20 DISJUNTORES) 028 | QUADRO GERAL DE BAIXA TENSÃO (≤ 20 DISJUNTORES)
| CNLCK04SET11QGV029 | EQ-1068385 ¦ QUADRO GERAL DE BAIXA TENSÃO (≤ 20 DISJUNTORES) 029 | QUADRO GERAL DE BAIXA TENSÃO (≤ 20 DISJUNTORES)
| CNLCK04SET12 | SETOR - CM FUNDOS | SETOR
| CNLCK04SET12VTP005 | EQ-1097759 ¦ VENTILADOR DE PAREDE 005 | VESTIÁRIO PNE
| CNLCK04SET13 | SETOR - CM FUNDOS | SETOR
| CNLCK04SET13VTP006 | EQ-1068353 ¦ VENTILADOR DE PAREDE 006 | VESTIÁRIO PNE
| CNLCKCO | COBERTURA | ANDAR
| CNLCKCOARE01 | AREA EXTERNA - LAJE TECNICA | AREA EXTERNA
| CNLCKCOARE01VTP007 | EQ-1068457 ¦ VENTILADOR DE PAREDE 007 | VESTIÁRIO PNE
| CNLCKCOARE02 | AREA EXTERNA - LAJE TECNICA | AREA EXTERNA
| CNLCKCOARE02VUE001 | EQ-1068462 ¦ VRF/VRV - UNIDADE EVAPORADORA 001 | VRF/VRV - UNIDADE EVAPORADORA
| CNLCKCOARE03 | AREA EXTERNA - LAJE TECNICA | AREA EXTERNA
| CNLCKCOARE03VUE002 | EQ-1068466 ¦ VRF/VRV - UNIDADE EVAPORADORA 002 | VRF/VRV - UNIDADE EVAPORADORA
| CNLCKCOARE04 | AREA EXTERNA - LAJE TECNICA | AREA EXTERNA
| CNLCKCOARE04BBE008 | EQ-1068478 ¦ MOTOBOMBA ELÉTRICA DE INCÊNDIO ATÉ 20CV 008 | MOTOBOMBA ELÉTRICA DE INCÊNDIO ATÉ 20CV
| CNLCKCOARE04BBE009 | EQ-1068475 ¦ MOTOBOMBA ELÉTRICA DE INCÊNDIO ATÉ 20CV 009 | MOTOBOMBA ELÉTRICA DE INCÊNDIO ATÉ 20CV
| CNLCKCOARE04VUE001 | EQ-1068474 ¦ VRF/VRV - UNIDADE EVAPORADORA 001 | VRF/VRV - UNIDADE EVAPORADORA
| CNLCKCOARE04VUE002 | EQ-1097754 ¦ VRF/VRV - UNIDADE EVAPORADORA 002 | VRF/VRV - UNIDADE EVAPORADORA
| CNLCKCOATN01 | ÁREA TÉCNICA - AO LADO DO CHILLER | ÁREA TÉCNICA
| CNLCKCOATN01BFA001 | EQ-1068456 ¦ BOMBA ELÉTRICA ÁGUA FRIA/AR CONDICIONADO (≤ 10 CV) 001 [ - MEGABLOCK - -] | BOMBA ELÉTRICA ÁGUA FRIA/AR CONDICIONADO (≤ 10 CV)
| CNLCKCOATN01BFA002 | EQ-1068460 ¦ BOMBA ELÉTRICA ÁGUA FRIA/AR CONDICIONADO (≤ 10 CV) 002 [ - MEGABLOCK - -] | BOMBA ELÉTRICA ÁGUA FRIA/AR CONDICIONADO (≤ 10 CV)
| CNLCKCOATN01BFA003 | EQ-1068463 ¦ BOMBA ELÉTRICA ÁGUA FRIA/AR CONDICIONADO (≤ 10 CV) 003 [ - MEGABLOCK - -] | BOMBA ELÉTRICA ÁGUA FRIA/AR CONDICIONADO (≤ 10 CV)
| CNLCKCOATN02 | ÁREA TÉCNICA | ÁREA TÉCNICA
| CNLCKCOATN02CHD001 | EQ-1068436 ¦ CHILLER A AR (> 100 TR) 001 [ - RCU] | CHILLER A AR (> 100 TR)
| CNLCKCOCBM01 | CASA DE BOMBAS - INCENDIO | CASA DE BOMBAS
| CNLCKCOCBM01QGV045 | EQ-1068476 ¦ QUADRO GERAL DE BAIXA TENSÃO (≤ 20 DISJUNTORES) 045 | QUADRO GERAL DE BAIXA TENSÃO (≤ 20 DISJUNTORES)
| CNLCKCOCBM04 | CASA DE BOMBAS - RECALQUE | CASA DE BOMBAS
| CNLCKCOCBM04QGV052 | EQ-1068470 ¦ QUADRO GERAL DE BAIXA TENSÃO (≤ 20 DISJUNTORES) 052 | QUADRO GERAL DE BAIXA TENSÃO (≤ 20 DISJUNTORES)
| CNLCKCOCBM05 | CASA DE BOMBAS - RECALQUE | CASA DE BOMBAS
| CNLCKCOCBM05BFA001 | EQ-1068473 ¦ BOMBA ELÉTRICA ÁGUA FRIA/AR CONDICIONADO (≤ 10 CV) 001 [BOMBA SUBMERSA] | BOMBA ELÉTRICA ÁGUA FRIA/AR CONDICIONADO (≤ 10 CV)
| CNLCKCOCBM06 | CASA DE BOMBAS - RECALQUE | CASA DE BOMBAS
| CNLCKCOCBM06BFA002 | EQ-1068479 ¦ BOMBA ELÉTRICA ÁGUA FRIA/AR CONDICIONADO (≤ 10 CV) 002 [BOMBA SUBMERSA] | BOMBA ELÉTRICA ÁGUA FRIA/AR CONDICIONADO (≤ 10 CV)
| CNLCKCOCMQ01 | CASA DE MÁQUINAS - ELEVADOR SOCIAL | CASA DE MÁQUINAS
| CNLCKCOCMQ01SPB001 | EQ-1068446 ¦ SPLIT NÃO DUTADO 001 [ - 42MACA22SS - -] | SPLIT NÃO DUTADO
| CNLCKCOCMQ02 | CASA DE MÁQUINAS - ELEVADOR PRIVATIVO | CASA DE MÁQUINAS
| CNLCKCOCMQ02SPB002 | EQ-1068452 ¦ SPLIT NÃO DUTADO 002 [ - 42MA21312S5 - -] | SPLIT NÃO DUTADO
| CNLCKCOCOR01 | CORREDOR - ACESSO CHILL | CORREDOR
| CNLCKCOCOR01QGV047 | EQ-1068481 ¦ QUADRO GERAL DE BAIXA TENSÃO (≤ 20 DISJUNTORES) 047 | QUADRO GERAL DE BAIXA TENSÃO (≤ 20 DISJUNTORES)
| CNLCKCOCOR02 | CORREDOR - ACESSO CHILL | CORREDOR
| CNLCKCOCOR02QGV048 | EQ-1068484 ¦ QUADRO GERAL DE BAIXA TENSÃO (≤ 20 DISJUNTORES) 048 | QUADRO GERAL DE BAIXA TENSÃO (≤ 20 DISJUNTORES)
| CNLCKCOCOR03 | CORREDOR - ACESSO CHILL | CORREDOR
| CNLCKCOCOR03QGV049 | EQ-1068485 ¦ QUADRO GERAL DE BAIXA TENSÃO (≤ 20 DISJUNTORES) 049 | QUADRO GERAL DE BAIXA TENSÃO (≤ 20 DISJUNTORES)
| CNLCKCOCOR04 | CORREDOR - ACESSO CHILL | CORREDOR
| CNLCKCOCOR04QGV050 | EQ-1068486 ¦ QUADRO GERAL DE BAIXA TENSÃO (≤ 20 DISJUNTORES) 050 | QUADRO GERAL DE BAIXA TENSÃO (≤ 20 DISJUNTORES)
| CNLCKCOCOR05 | CORREDOR - ACESSO CHILL | CORREDOR
| CNLCKCOCOR05QGV051 | EQ-1068469 ¦ QUADRO GERAL DE BAIXA TENSÃO (≤ 20 DISJUNTORES) 051 | QUADRO GERAL DE BAIXA TENSÃO (≤ 20 DISJUNTORES)
| CNLCKCOREF01 | REFEITÓRIO | REFRIGERADOR E FREEZER
| CNLCKCOREF01SPB003 | EQ-1068449 ¦ SPLIT NÃO DUTADO 003 [ - 42AGCA24MS - -] | SPLIT NÃO DUTADO
| CNLCKCOSAL01 | SALA - ADMINISTRATIVA | SALA
| CNLCKCOSAL01CHD002 | EQ-1068440 ¦ CHILLER A AR (> 100 TR) 002 [ - RCU] | CHILLER A AR (> 100 TR)
| CNLCKCOSAL02 | SALA - JLL | SALA
| CNLCKCOSAL02SPB004 | EQ-1068443 ¦ SPLIT NÃO DUTADO 004 [ - RAP241B3Q - -] | SPLIT NÃO DUTADO
| CNLCKCOSAL03 | SALA - SISTEMA DE INCENDIO | SALA
| CNLCKCOSAL03QGV046 | EQ-1068477 ¦ QUADRO GERAL DE BAIXA TENSÃO (≤ 20 DISJUNTORES) 046 | QUADRO GERAL DE BAIXA TENSÃO (≤ 20 DISJUNTORES)
| CNLCKS1 | 1º SUBSOLO | ANDAR
| CNLCKS1SAL03 | SALA - GERADOR | SALA
| CNLCKS1SAL03BBE003 | EQ-1068259 ¦ MOTOBOMBA ELÉTRICA DE INCÊNDIO ATÉ 20CV 003 [ - C400D6 - J13T028415] | MOTOBOMBA ELÉTRICA DE INCÊNDIO ATÉ 20CV
| CNLCKS1SET01 | SETOR - PROX A SUBESTACAO | SETOR
| CNLCKS1SET01QGV030 | EQ-1068241 ¦ QUADRO GERAL DE BAIXA TENSÃO (≤ 20 DISJUNTORES) 030 | QUADRO GERAL DE BAIXA TENSÃO (≤ 20 DISJUNTORES)
| CNLCKS1SET02 | SETOR - PROX A SUBESTACAO | SETOR
| CNLCKS1SET02QGV031 | EQ-1068242 ¦ QUADRO GERAL DE BAIXA TENSÃO (≤ 20 DISJUNTORES) 031 | QUADRO GERAL DE BAIXA TENSÃO (≤ 20 DISJUNTORES)
| CNLCKS1SET08 | SETOR | SETOR
| CNLCKS1SET08QGV035 | EQ-1068493 ¦ QUADRO GERAL DE BAIXA TENSÃO (≤ 20 DISJUNTORES) 035 | QUADRO GERAL DE BAIXA TENSÃO (≤ 20 DISJUNTORES)
| CNLCKS1SET09 | SETOR | SETOR
| CNLCKS1SET09DMT003 | EQ-1068488 ¦ DISJUNTOR DE MÉDIA TENSÃO 003 | DISJUNTOR DE MÉDIA TENSÃO
| CNLCKS1SET09DMT004 | EQ-1068489 ¦ DISJUNTOR DE MÉDIA TENSÃO 004 | DISJUNTOR DE MÉDIA TENSÃO
| CNLCKS1SET09DMT005 | EQ-1068490 ¦ DISJUNTOR DE MÉDIA TENSÃO 005 | DISJUNTOR DE MÉDIA TENSÃO
| CNLCKS1SET11 | SETOR | SETOR
| CNLCKS1SET11QTA001 | EQ-1068492 ¦ QUADRO DE TRANSFERÊNCIA AUTOMÁTICA (QTA) 001 | QUADRO DE TRANSFERÊNCIA AUTOMÁTICA (QTA)
| CNLCKS1SUE03 | SUBESTAÇÃO TENSÃO ATÉ 34,5 KV E POTÊNCIA ACIMA DE 1000 KVA | SUBESTAÇÃO TENSÃO ATÉ 34,5 KV E POTÊNCIA ACIMA DE 1000 KVA
| CNLCKS1SUE03QGV032 | EQ-1068253 ¦ QUADRO GERAL DE BAIXA TENSÃO (≤ 20 DISJUNTORES) 032 | QUADRO GERAL DE BAIXA TENSÃO (≤ 20 DISJUNTORES)
| CNLCKS1SUE04 | SUBESTAÇÃO TENSÃO ATÉ 34,5 KV E POTÊNCIA ACIMA DE 1000 KVA | SUBESTAÇÃO TENSÃO ATÉ 34,5 KV E POTÊNCIA ACIMA DE 1000 KVA
| CNLCKS1SUE04QGV033 | EQ-1068252 ¦ QUADRO GERAL DE BAIXA TENSÃO (≤ 20 DISJUNTORES) 033 | QUADRO GERAL DE BAIXA TENSÃO (≤ 20 DISJUNTORES)
| CNLCKS1SUE05 | SUBESTAÇÃO TENSÃO ATÉ 34,5 KV E POTÊNCIA ACIMA DE 1000 KVA | SUBESTAÇÃO TENSÃO ATÉ 34,5 KV E POTÊNCIA ACIMA DE 1000 KVA
| CNLCKS1SUE05QGV034 | EQ-1068258 ¦ QUADRO GERAL DE BAIXA TENSÃO (≤ 20 DISJUNTORES) 034 | QUADRO GERAL DE BAIXA TENSÃO (≤ 20 DISJUNTORES)
| CNLCKS1SUE06 | SUBESTAÇÃO TENSÃO ATÉ 34,5 KV E POTÊNCIA ACIMA DE 1000 KVA | SUBESTAÇÃO TENSÃO ATÉ 34,5 KV E POTÊNCIA ACIMA DE 1000 KVA
| CNLCKS1SUE06SPB001 | EQ-1068394 ¦ SPLIT NÃO DUTADO 001 [ - 38CCL060535 - -] | SPLIT NÃO DUTADO
| CNLCKS2 | 2º SUBSOLO | ANDAR
| CNLCKS2ALM01 | ALMOXARIFADO | ALMOXARIFADO
| CNLCKS2ALM01QGV041 | EQ-1068276 ¦ QUADRO GERAL DE BAIXA TENSÃO (≤ 20 DISJUNTORES) 041 | QUADRO GERAL DE BAIXA TENSÃO (≤ 20 DISJUNTORES)
| CNLCKS2CBM01 | CASA DE BOMBAS | CASA DE BOMBAS
| CNLCKS2CBM01QGV036 | EQ-1068344 ¦ QUADRO GERAL DE BAIXA TENSÃO (≤ 20 DISJUNTORES) 036 | QUADRO GERAL DE BAIXA TENSÃO (≤ 20 DISJUNTORES)
| CNLCKS2CBM02 | CASA DE BOMBAS | CASA DE BOMBAS
| CNLCKS2CBM02QGV037 | EQ-1068345 ¦ QUADRO GERAL DE BAIXA TENSÃO (≤ 20 DISJUNTORES) 037 | QUADRO GERAL DE BAIXA TENSÃO (≤ 20 DISJUNTORES)
| CNLCKS2CBM03 | CASA DE BOMBAS | CASA DE BOMBAS
| CNLCKS2CBM03QGV038 | EQ-1068389 ¦ QUADRO GERAL DE BAIXA TENSÃO (≤ 20 DISJUNTORES) 038 | QUADRO GERAL DE BAIXA TENSÃO (≤ 20 DISJUNTORES)
| CNLCKS2CBM04 | CASA DE BOMBAS | CASA DE BOMBAS
| CNLCKS2CBM04BBB002 | EQ-1068348 ¦ BOMBA DE PRESSURIZAÇÃO 002 | BOMBA DE PRESSURIZAÇÃO
| CNLCKS2CBM04BBB003 | EQ-1068332 ¦ BOMBA DE PRESSURIZAÇÃO 003 | BOMBA DE PRESSURIZAÇÃO
| CNLCKS2CBM05 | CASA DE BOMBAS | CASA DE BOMBAS
| CNLCKS2CBM05BFA001 | EQ-1068384 ¦ BOMBA ELÉTRICA ÁGUA FRIA/AR CONDICIONADO (≤ 10 CV) 001 [BOMBA DE ESGOTO] | BOMBA ELÉTRICA ÁGUA FRIA/AR CONDICIONADO (≤ 10 CV)
| CNLCKS2CBM05BFA002 | EQ-1068387 ¦ BOMBA ELÉTRICA ÁGUA FRIA/AR CONDICIONADO (≤ 10 CV) 002 [BOMBA DE ESGOTO] | BOMBA ELÉTRICA ÁGUA FRIA/AR CONDICIONADO (≤ 10 CV)
| CNLCKS2CBM06 | CASA DE BOMBAS | CASA DE BOMBAS
| CNLCKS2CBM06CXP001 | EQ-1068392 ¦ CAIXA DE ÁGUA PLUVIAL (≤ 15M³) 001 | CAIXA DE ÁGUA PLUVIAL (≤ 15M³)
| CNLCKS2CBM07 | CASA DE BOMBAS | CASA DE BOMBAS
| CNLCKS2CBM07CXP002 | EQ-1068395 ¦ CAIXA DE ÁGUA PLUVIAL (≤ 15M³) 002 | CAIXA DE ÁGUA PLUVIAL (≤ 15M³)
| CNLCKS2CBM08 | CASA DE BOMBAS | CASA DE BOMBAS
| CNLCKS2CBM08QGV039 | EQ-1097761 ¦ QUADRO GERAL DE BAIXA TENSÃO (≤ 20 DISJUNTORES) 039 | QUADRO GERAL DE BAIXA TENSÃO (≤ 20 DISJUNTORES)
| CNLCKS2CBM09 | CASA DE BOMBAS | CASA DE BOMBAS
| CNLCKS2CBM09QGV040 | EQ-1097763 ¦ QUADRO GERAL DE BAIXA TENSÃO (≤ 20 DISJUNTORES) 040 | QUADRO GERAL DE BAIXA TENSÃO (≤ 20 DISJUNTORES)
| CNLCKS2ETC01 | ESTACIONAMENTO | ESTACIONAMENTO
| CNLCKS2ETC01QGV042 | EQ-1068278 ¦ QUADRO GERAL DE BAIXA TENSÃO (≤ 20 DISJUNTORES) 042 | QUADRO GERAL DE BAIXA TENSÃO (≤ 20 DISJUNTORES)
| CNLCKS2ETC03 | ESTACIONAMENTO | ESTACIONAMENTO
| CNLCKS2ETC03ELE004 | EQ-1068495 ¦ ELEVADORES 004 | ELEVADORES
| CNLCKS2ETC03ELE005 | EQ-1068498 ¦ ELEVADORES 005 | ELEVADORES
| CNLCKS2ETC03ELE006 | EQ-1068501 ¦ ELEVADORES 006 | ELEVADORES
| CNLCKTE | TÉRREO | ANDAR
| CNLCKTEAGN04 | AGENCIA | AGENCIA
| CNLCKTEAGN04SSA005 | EQ-1068502 ¦ SISTEMA DE ALARME 005 | SISTEMA DE ALARME
| CNLCKTEAGN04SSA006 | EQ-1097753 ¦ SISTEMA DE ALARME 006 | SISTEMA DE ALARME
| CNLCKTEAGN05 | AGENCIA | AGENCIA
| CNLCKTEAGN05SPB005 | EQ-1068497 ¦ SPLIT NÃO DUTADO 005 [ - HE12B21A - -] | SPLIT NÃO DUTADO
| CNLCKTEAGN06 | AGENCIA - VAREJO | AGENCIA
| CNLCKTEAGN06SPB006 | EQ-1068494 ¦ SPLIT NÃO DUTADO 006 [ - 42MBCA18M5 - -] | SPLIT NÃO DUTADO
| CNLCKTEENT01 | HALL DE ENTRADA - PRIME | HALL DE ENTRADA
| CNLCKTEENT01SPB007 | EQ-1068480 ¦ SPLIT NÃO DUTADO 007 [ - 42AFCB24FS - -] | SPLIT NÃO DUTADO
| CNLCKTEPOR01 | PORTARIA | PORTARIA
| CNLCKTEPOR01QGV044 | EQ-1068339 ¦ QUADRO GERAL DE BAIXA TENSÃO (≤ 20 DISJUNTORES) 044 | QUADRO GERAL DE BAIXA TENSÃO (≤ 20 DISJUNTORES)
| CNLCKTESET01 | SETOR | SETOR
| CNLCKTESET01QGV043 | EQ-1068496 ¦ QUADRO GERAL DE BAIXA TENSÃO (≤ 20 DISJUNTORES) 043 | QUADRO GERAL DE BAIXA TENSÃO (≤ 20 DISJUNTORES)
| CPG | PREDIO CAMPO GRANDE MS | UNIDADE DE NEGÓCIO
| CPGCM | PREDIO CAMPO GRANDE MS | PRÉDIO / SITE
| CPGCM01 | SALA - PABX SUBESTACAO | SALA
| CPGCM01ACC01 | AREA DE CIRCULAÇÃO | AREA DE CIRCULAÇÃO
| CPGCM01ACC01SPB002 | EQ-1068526 ¦ SPLIT NÃO DUTADO 002 [ - − - −] | SPLIT NÃO DUTADO
| CPGCM01ACC02 | AREA DE CIRCULAÇÃO - 0 | AREA DE CIRCULAÇÃO
| CPGCM01COP01 | COPA - EMPRESAS COPA | COPA
| CPGCM01COP01QGV428 | EQ-1061620 ¦ QUADRO GERAL DE BAIXA TENSÃO (≤ 20 DISJUNTORES) 428 | QUADRO GERAL DE BAIXA TENSÃO (≤ 20 DISJUNTORES)
| CPGCM01COP02 | COPA - 1º ANDAR - COPA | COPA
| CPGCM01DPT01 | DEPARTAMENTO - MORENA | DEPARTAMENTO
| CPGCM01DPT01QGV417 | EQ-1061590 ¦ QUADRO GERAL DE BAIXA TENSÃO (≤ 20 DISJUNTORES) 417 | QUADRO GERAL DE BAIXA TENSÃO (≤ 20 DISJUNTORES)
| CPGCM01DPT02 | DEPARTAMENTO - AO LADO SALA ON - LINE | DEPARTAMENTO
| CPGCM01DPT02QGV418 | EQ-1061592 ¦ QUADRO GERAL DE BAIXA TENSÃO (≤ 20 DISJUNTORES) 418 | QUADRO GERAL DE BAIXA TENSÃO (≤ 20 DISJUNTORES)
| CPGCM01DPT03 | DEPARTAMENTO - RACK REGIONAL SUL | DEPARTAMENTO
| CPGCM01DPT03QGV419 | EQ-1061594 ¦ QUADRO GERAL DE BAIXA TENSÃO (≤ 20 DISJUNTORES) 419 | QUADRO GERAL DE BAIXA TENSÃO (≤ 20 DISJUNTORES)
| CPGCM01DPT04 | DEPARTAMENTO - ALMOXARIFADO REGIONAL NORTE | DEPARTAMENTO
| CPGCM01DPT04QGV420 | EQ-1061589 ¦ QUADRO GERAL DE BAIXA TENSÃO (≤ 20 DISJUNTORES) 420 | QUADRO GERAL DE BAIXA TENSÃO (≤ 20 DISJUNTORES)
| CPGCM01DPT04QGV421 | EQ-1061596 ¦ QUADRO GERAL DE BAIXA TENSÃO (≤ 20 DISJUNTORES) 421 | QUADRO GERAL DE BAIXA TENSÃO (≤ 20 DISJUNTORES)
| CPGCM01DPT04QGV422 | EQ-1061604 ¦ QUADRO GERAL DE BAIXA TENSÃO (≤ 20 DISJUNTORES) 422 | QUADRO GERAL DE BAIXA TENSÃO (≤ 20 DISJUNTORES)
| CPGCM01DPT05 | DEPARTAMENTO - SALA ON - LINE | DEPARTAMENTO
| CPGCM01DPT05QGV423 | EQ-1061608 ¦ QUADRO GERAL DE BAIXA TENSÃO (≤ 20 DISJUNTORES) 423 | QUADRO GERAL DE BAIXA TENSÃO (≤ 20 DISJUNTORES)
| CPGCM01DPT05QGV425 | EQ-1061610 ¦ QUADRO GERAL DE BAIXA TENSÃO (≤ 20 DISJUNTORES) 425 | QUADRO GERAL DE BAIXA TENSÃO (≤ 20 DISJUNTORES)
| CPGCM01DPT05QGV435 | EQ-1061643 ¦ QUADRO GERAL DE BAIXA TENSÃO (≤ 20 DISJUNTORES) 435 | QUADRO GERAL DE BAIXA TENSÃO (≤ 20 DISJUNTORES)
| CPGCM01DPT05QGV436 | EQ-1061656 ¦ QUADRO GERAL DE BAIXA TENSÃO (≤ 20 DISJUNTORES) 436 | QUADRO GERAL DE BAIXA TENSÃO (≤ 20 DISJUNTORES)
| CPGCM01DPT06 | DEPARTAMENTO - EMPRESAS | DEPARTAMENTO
| CPGCM01DPT06QGV424 | EQ-1061606 ¦ QUADRO GERAL DE BAIXA TENSÃO (≤ 20 DISJUNTORES) 424 | QUADRO GERAL DE BAIXA TENSÃO (≤ 20 DISJUNTORES)
| CPGCM01DPT07 | DEPARTAMENTO - SEGURADORA | DEPARTAMENTO
| CPGCM01DPT07QGV426 | EQ-1061613 ¦ QUADRO GERAL DE BAIXA TENSÃO (≤ 20 DISJUNTORES) 426 | QUADRO GERAL DE BAIXA TENSÃO (≤ 20 DISJUNTORES)
| CPGCM01DPT07QGV427 | EQ-1061617 ¦ QUADRO GERAL DE BAIXA TENSÃO (≤ 20 DISJUNTORES) 427 | QUADRO GERAL DE BAIXA TENSÃO (≤ 20 DISJUNTORES)
| CPGCM01DPT08 | DEPARTAMENTO - RACK REGIONAL SUL | DEPARTAMENTO
| CPGCM01DPT08NBA024 | EQ-1061598 ¦ NO BREAK (≤ 30 KVA) 024 [ - PSNEWMS - 125710] | NO BREAK (≤ 30 KVA)
| CPGCM01DPT09 | DEPARTAMENTO - SALA ONLINE | DEPARTAMENTO
| CPGCM01DPT09NBA025 | EQ-1061607 ¦ NO BREAK (≤ 30 KVA) 025 [ - EN1680A/A - 304206] | NO BREAK (≤ 30 KVA)
| CPGCM01DPT12 | DEPARTAMENTO - FINANCIAMENTOS | DEPARTAMENTO
| CPGCM01DPT12QGV429 | EQ-1061625 ¦ QUADRO GERAL DE BAIXA TENSÃO (≤ 20 DISJUNTORES) 429 | QUADRO GERAL DE BAIXA TENSÃO (≤ 20 DISJUNTORES)
| CPGCM01DPT13 | DEPARTAMENTO - DEPARTAMENTOS | DEPARTAMENTO
| CPGCM01DPT13QGV430 | EQ-1061624 ¦ QUADRO GERAL DE BAIXA TENSÃO (≤ 20 DISJUNTORES) 430 | QUADRO GERAL DE BAIXA TENSÃO (≤ 20 DISJUNTORES)
| CPGCM01DPT13QGV431 | EQ-1061633 ¦ QUADRO GERAL DE BAIXA TENSÃO (≤ 20 DISJUNTORES) 431 | QUADRO GERAL DE BAIXA TENSÃO (≤ 20 DISJUNTORES)
| CPGCM01DPT14 | DEPARTAMENTO - EMPRESAS | DEPARTAMENTO
| CPGCM01DPT14QGV432 | EQ-1061634 ¦ QUADRO GERAL DE BAIXA TENSÃO (≤ 20 DISJUNTORES) 432 | QUADRO GERAL DE BAIXA TENSÃO (≤ 20 DISJUNTORES)
| CPGCM01DPT15 | DEPARTAMENTO - REGIONAL SUL | DEPARTAMENTO
| CPGCM01DPT15QGV433 | EQ-1061637 ¦ QUADRO GERAL DE BAIXA TENSÃO (≤ 20 DISJUNTORES) 433 | QUADRO GERAL DE BAIXA TENSÃO (≤ 20 DISJUNTORES)
| CPGCM01DPT16 | DEPARTAMENTO - REGIONAL NORTE | DEPARTAMENTO
| CPGCM01DPT16QGV434 | EQ-1061645 ¦ QUADRO GERAL DE BAIXA TENSÃO (≤ 20 DISJUNTORES) 434 | QUADRO GERAL DE BAIXA TENSÃO (≤ 20 DISJUNTORES)
| CPGCM01DPT17 | DEPARTAMENTO - REGIONAL NORTE GERENTE | DEPARTAMENTO
| CPGCM01DPT17SPB003 | EQ-1061647 ¦ SPLIT NÃO DUTADO 003 [ - 38TFCA18S5 - 1221B19642174] | SPLIT NÃO DUTADO
| CPGCM01DPT18 | DEPARTAMENTO - SALA ONLINE | DEPARTAMENTO
| CPGCM01DPT18SPB004 | EQ-1061658 ¦ SPLIT NÃO DUTADO 004 | SPLIT NÃO DUTADO
| CPGCM01DPT19 | DEPARTAMENTO - EMPRESAS (PRIVATE) | DEPARTAMENTO
| CPGCM01DPT19SPB005 | EQ-1061657 ¦ SPLIT NÃO DUTADO 005 | SPLIT NÃO DUTADO
| CPGCM01DPT20 | DEPARTAMENTO - EMPRESAS (RECEPCAO) | DEPARTAMENTO
| CPGCM01DPT20SPB006 | EQ-1061661 ¦ SPLIT NÃO DUTADO 006 | SPLIT NÃO DUTADO
| CPGCM01DPT21 | DEPARTAMENTO - PRIME (ASSESSORES) | DEPARTAMENTO
| CPGCM01DPT21SPB007 | EQ-1061667 ¦ SPLIT NÃO DUTADO 007 [ - ? - ?] | SPLIT NÃO DUTADO
| CPGCM01DPT22 | DEPARTAMENTO - PRIME (REGIONAL) | DEPARTAMENTO
| CPGCM01DPT22SPB008 | EQ-1061669 ¦ SPLIT NÃO DUTADO 008 [ - − - −] | SPLIT NÃO DUTADO
| CPGCM01DPT23 | DEPARTAMENTO - PRIME (REUNIAO) | DEPARTAMENTO
| CPGCM01DPT23SPB009 | EQ-1061671 ¦ SPLIT NÃO DUTADO 009 [ - − - −] | SPLIT NÃO DUTADO
| CPGCM01DPT24 | DEPARTAMENTO - PRIME (RECEPCAO) | DEPARTAMENTO
| CPGCM01DPT24SPB010 | EQ-1061674 ¦ SPLIT NÃO DUTADO 010 [ - − - −] | SPLIT NÃO DUTADO
| CPGCM01DPT25 | DEPARTAMENTO - INSPETORIA | DEPARTAMENTO
| CPGCM01DPT25SPB011 | EQ-1061673 ¦ SPLIT NÃO DUTADO 011 [ - − - −] | SPLIT NÃO DUTADO
| CPGCM01DPT26 | DEPARTAMENTO - EMPRESAS (ASSESSORIA 4) | DEPARTAMENTO
| CPGCM01DPT26SPB012 | EQ-1061675 ¦ SPLIT NÃO DUTADO 012 [ - − - −] | SPLIT NÃO DUTADO
| CPGCM01DPT27 | DEPARTAMENTO - CREDITO IMOBILIARIO | DEPARTAMENTO
| CPGCM01DPT27SPB013 | EQ-1061679 ¦ SPLIT NÃO DUTADO 013 [ - − - −] | SPLIT NÃO DUTADO
| CPGCM01DPT27SPB014 | EQ-1061682 ¦ SPLIT NÃO DUTADO 014 [ - − - −] | SPLIT NÃO DUTADO
| CPGCM01DPT28 | DEPARTAMENTO - KM | DEPARTAMENTO
| CPGCM01DPT28SPB015 | EQ-1068517 ¦ SPLIT NÃO DUTADO 015 [ - AR PORTATIL - ?] | SPLIT NÃO DUTADO
| CPGCM01DPT28SPB034 | EQ-1097764 ¦ SPLIT NÃO DUTADO 034 [ - AR PORTATIL - −] | SPLIT NÃO DUTADO
| CPGCM01DPT29 | DEPARTAMENTO - CONVIVENCIA / DESCANSO | DEPARTAMENTO
| CPGCM01DPT29SPB016 | EQ-1068519 ¦ SPLIT NÃO DUTADO 016 [ - ? - ?] | SPLIT NÃO DUTADO
| CPGCM01DPT30 | DEPARTAMENTO - FINANCIAMENTOS | DEPARTAMENTO
| CPGCM01DPT30SPB022 | EQ-1068516 ¦ SPLIT NÃO DUTADO 022 [ - - - −] | SPLIT NÃO DUTADO
| CPGCM01DPT31 | DEPARTAMENTO - EMPRESAS | DEPARTAMENTO
| CPGCM01DPT31SPB024 | EQ-1068521 ¦ SPLIT NÃO DUTADO 024 [ - − - −] | SPLIT NÃO DUTADO
| CPGCM01DPT32 | DEPARTAMENTO - ONLINE (DEPARTAMENTOS) | DEPARTAMENTO
| CPGCM01DPT32SPB025 | EQ-1068531 ¦ SPLIT NÃO DUTADO 025 [ - − - −] | SPLIT NÃO DUTADO
| CPGCM01DPT33 | DEPARTAMENTO - REGIONAL SUL (RECEPCAO) | DEPARTAMENTO
| CPGCM01DPT33SPB028 | EQ-1068546 ¦ SPLIT NÃO DUTADO 028 [ - − - −] | SPLIT NÃO DUTADO
| CPGCM01DPT34 | DEPARTAMENTO - DEPARTAMENTOS | DEPARTAMENTO
| CPGCM01DPT34SPB029 | EQ-1068550 ¦ SPLIT NÃO DUTADO 029 [ - − - −] | SPLIT NÃO DUTADO
| CPGCM01DPT34SPB030 | EQ-1068552 ¦ SPLIT NÃO DUTADO 030 [ - − - −] | SPLIT NÃO DUTADO
| CPGCM01DPT35 | DEPARTAMENTO - REGIONAL SUL (ASSESSORIA) | DEPARTAMENTO
| CPGCM01DPT35SPB032 | EQ-1068562 ¦ SPLIT NÃO DUTADO 032 [ - - - -] | SPLIT NÃO DUTADO
| CPGCM01DPT36 | DEPARTAMENTO - CREDITO IMOBILIARIO | DEPARTAMENTO
| CPGCM01DPT36QGV437 | EQ-1068745 ¦ QUADRO GERAL DE BAIXA TENSÃO (≤ 20 DISJUNTORES) 437 | QUADRO GERAL DE BAIXA TENSÃO (≤ 20 DISJUNTORES)
| CPGCM01SAL01 | SALA - 0 | SALA
| CPGCM01SAL02 | SALA - PABX BDN | SALA
| CPGCM01SAL02NBA019 | EQ-1061597 ¦ NO BREAK (≤ 30 KVA) 019 [ - INI III BI 6000 VA - 240960] | NO BREAK (≤ 30 KVA)
| CPGCM01SAL03 | SALA | SALA
| CPGCM01SAL03NBA020 | EQ-1061615 ¦ NO BREAK (≤ 30 KVA) 020 [ - PS NEW MS 8000 - 106416] | NO BREAK (≤ 30 KVA)
| CPGCM01SAL04 | SALA - PABXONLINE | SALA
| CPGCM01SAL04NBA021 | EQ-1061618 ¦ NO BREAK (≤ 30 KVA) 021 [ - HDFABR - 900101802030066] | NO BREAK (≤ 30 KVA)
| CPGCM01SAL05 | SALA - PABX | SALA
| CPGCM01SAL05QGV411 | EQ-1061646 ¦ QUADRO GERAL DE BAIXA TENSÃO (≤ 20 DISJUNTORES) 411 | QUADRO GERAL DE BAIXA TENSÃO (≤ 20 DISJUNTORES)
| CPGCM01SAL06 | SALA - PABX SEGURADORA | SALA
| CPGCM01SAL06CXG002 | EQ-1061650 ¦ CAIXA DE GORDURA (≤ 5M³) 002 | CAIXA DE GORDURA (≤ 5M³)
| CPGCM01SAL07 | SALA - PABX | SALA
| CPGCM01SAL07QGV412 | EQ-1061655 ¦ QUADRO GERAL DE BAIXA TENSÃO (≤ 20 DISJUNTORES) 412 | QUADRO GERAL DE BAIXA TENSÃO (≤ 20 DISJUNTORES)
| CPGCM01SAL07QGV413 | EQ-1061636 ¦ QUADRO GERAL DE BAIXA TENSÃO (≤ 20 DISJUNTORES) 413 | QUADRO GERAL DE BAIXA TENSÃO (≤ 20 DISJUNTORES)
| CPGCM01SAL07QGV414 | EQ-1061629 ¦ QUADRO GERAL DE BAIXA TENSÃO (≤ 20 DISJUNTORES) 414 | QUADRO GERAL DE BAIXA TENSÃO (≤ 20 DISJUNTORES)
| CPGCM01SAL08 | SALA - PABX FINAL DA ESCADA DE EMERGENCIA | SALA
| CPGCM01SAL08QGV415 | EQ-1061644 ¦ QUADRO GERAL DE BAIXA TENSÃO (≤ 20 DISJUNTORES) 415 | QUADRO GERAL DE BAIXA TENSÃO (≤ 20 DISJUNTORES)
| CPGCM01SAL09 | SALA - PABX RACK FINANCIAMENTOS | SALA
| CPGCM01SAL09QGV416 | EQ-1061638 ¦ QUADRO GERAL DE BAIXA TENSÃO (≤ 20 DISJUNTORES) 416 | QUADRO GERAL DE BAIXA TENSÃO (≤ 20 DISJUNTORES)
| CPGCM01SAL10 | SALA - PABX SERVIDOR | SALA
| CPGCM01SAL10NBA022 | EQ-1061680 ¦ NO BREAK (≤ 30 KVA) 022 [ - EM 168A/A - 34497] | NO BREAK (≤ 30 KVA)
| CPGCM01SAL11 | SALA - PABX RACK SEGURADORA | SALA
| CPGCM01SAL11NBA023 | EQ-1068630 ¦ NO BREAK (≤ 30 KVA) 023 [ - REAK LESS/660 AI NEW - 1415027] | NO BREAK (≤ 30 KVA)
| CPGCM01SAL12 | SALA - ONLINE | SALA
| CPGCM01SAL12SPB017 | EQ-1068525 ¦ SPLIT NÃO DUTADO 017 [ - − - −] | SPLIT NÃO DUTADO
| CPGCM01SAL13 | SALA - JLL | SALA
| CPGCM01SAL13SPB018 | EQ-1068520 ¦ SPLIT NÃO DUTADO 018 [ - − - −] | SPLIT NÃO DUTADO
| CPGCM01SAL14 | SALA - EMPRESAS (ASSESSORIA 3) | SALA
| CPGCM01SAL14SPB019 | EQ-1068534 ¦ SPLIT NÃO DUTADO 019 [ - − - −] | SPLIT NÃO DUTADO
| CPGCM01SAL15 | SALA - EMPRESAS (ASSESSORIA 1) | SALA
| CPGCM01SAL15SPB020 | EQ-1068538 ¦ SPLIT NÃO DUTADO 020 [ - − - −] | SPLIT NÃO DUTADO
| CPGCM01SAL16 | SALA - REGIONAL SUL (MESAO) | SALA
| CPGCM01SAL16SPB021 | EQ-1068539 ¦ SPLIT NÃO DUTADO 021 [ - − - −] | SPLIT NÃO DUTADO
| CPGCM01SAL17 | SALA - ONLINE (REGIONAL NORTE) | SALA
| CPGCM01SAL17SPB023 | EQ-1068522 ¦ SPLIT NÃO DUTADO 023 [ - − - −] | SPLIT NÃO DUTADO
| CPGCM01SAL18 | SALA - REGIONAL SUL (ADM) | SALA
| CPGCM01SAL18SPB026 | EQ-1068536 ¦ SPLIT NÃO DUTADO 026 [ - − - −] | SPLIT NÃO DUTADO
| CPGCM01SAL19 | SALA - REGIONAL SUL (GERENTE) | SALA
| CPGCM01SAL19SPB027 | EQ-1068543 ¦ SPLIT NÃO DUTADO 027 [ - − - −] | SPLIT NÃO DUTADO
| CPGCM01SAL20 | SALA - REGIONAL SUL (CONFERENCIA) | SALA
| CPGCM01SAL20SPB031 | EQ-1068559 ¦ SPLIT NÃO DUTADO 031 [ - − - −] | SPLIT NÃO DUTADO
| CPGCM01SAL21 | SALA - REGIONAL NORTE | SALA
| CPGCM01SAL21SPB033 | EQ-1068566 ¦ SPLIT NÃO DUTADO 033 [ - - - -] | SPLIT NÃO DUTADO
| CPGCM01SAL22 | SALA - AUDITORIO TREINAMENTO | SALA
| CPGCM01SAL22SPB035 | EQ-1068512 ¦ SPLIT NÃO DUTADO 035 [ - − - −] | SPLIT NÃO DUTADO
| CPGCM01SAL22SPB036 | EQ-1068513 ¦ SPLIT NÃO DUTADO 036 [ - − - −] | SPLIT NÃO DUTADO
| CPGCM01SAR01 | SALA DE REUNIÃO | SALA DE REUNIÃO
| CPGCM01SAR01SPB001 | EQ-1068532 ¦ SPLIT NÃO DUTADO 001 [ - − - −] | SPLIT NÃO DUTADO
| CPGCM02 | 2º ANDAR | ANDAR
| CPGCM03 | 3º ANDAR | ANDAR
| CPGCMCO | COBERTURA | ANDAR
| CPGCMCOARE01 | AREA EXTERNA - 0 | AREA EXTERNA
| CPGCMCOARE02 | AREA EXTERNA - LAJE TECNICA | AREA EXTERNA
| CPGCMCOARE02TRE001 | TORRE DE RESFRIAMENTO EM ALVENARIA (> 500 A 1000 TR) 001 [ - − - −] | TORRE DE RESFRIAMENTO EM ALVENARIA (> 500 A 1000 TR)
| CPGCMCOARE03 | AREA EXTERNA - LAJE TECNICA | AREA EXTERNA
| CPGCMCOARE03BBE010 | MOTOBOMBA ELÉTRICA DE INCÊNDIO ATÉ 20CV 010 | MOTOBOMBA ELÉTRICA DE INCÊNDIO ATÉ 20CV
| CPGCMCOARE03BBE011 | MOTOBOMBA ELÉTRICA DE INCÊNDIO ATÉ 20CV 011 | MOTOBOMBA ELÉTRICA DE INCÊNDIO ATÉ 20CV
| CPGCMCOARE04 | AREA EXTERNA - LAJE TECNICA | AREA EXTERNA
| CPGCMCOARE04RPB012 | RESERVATÓRIO ÁGUA POTÁVEL (6 A 45 M³) 012 | RESERVATÓRIO ÁGUA POTÁVEL (6 A 45 M³)
| CPGCMCOARE04RPB013 | RESERVATÓRIO ÁGUA POTÁVEL (6 A 45 M³) 013 | RESERVATÓRIO ÁGUA POTÁVEL (6 A 45 M³)
| CPGCMCOARE05 | AREA EXTERNA - LAJE TECNICA | AREA EXTERNA
| CPGCMCOCMQ01 | CASA DE MÁQUINAS - LAJE TECNICA | CASA DE MÁQUINAS
| CPGCMCOCMQ01QGV463 | QUADRO GERAL DE BAIXA TENSÃO (≤ 20 DISJUNTORES) 463 | QUADRO GERAL DE BAIXA TENSÃO (≤ 20 DISJUNTORES)
| CPGCMS1 | 1º SUBSOLO | ANDAR
| CPGCMS1ATN01 | ÁREA TÉCNICA - CAG | ÁREA TÉCNICA
| CPGCMS1ATN01CHD003 | 2011039291 ¦ CHILLER A AR (> 100 TR) 003 [ - RCU] | CHILLER A AR (> 100 TR)
| CPGCMS1ATN02 | ÁREA TÉCNICA - CHILLER | ÁREA TÉCNICA
| CPGCMS1ATN02QGV446 | QUADRO GERAL DE BAIXA TENSÃO (≤ 20 DISJUNTORES) 446 | QUADRO GERAL DE BAIXA TENSÃO (≤ 20 DISJUNTORES)
| CPGCMS1ATN04 | ÁREA TÉCNICA | ÁREA TÉCNICA
| CPGCMS1ATN04BBE004 | MOTOBOMBA ELÉTRICA DE INCÊNDIO ATÉ 20CV 004 [ - C9 (50HZ) - -] | MOTOBOMBA ELÉTRICA DE INCÊNDIO ATÉ 20CV
| CPGCMS1ATN04FAC016 | FANCOIL (≤ 5 TR) 016 [ - 39V40T - 0615B00271918] | FANCOIL (≤ 5 TR)
| CPGCMS1ATN04FAC017 | FANCOIL (≤ 5 TR) 017 [ - 39V40T39V40T - 0615B00271947] | FANCOIL (≤ 5 TR)
| CPGCMS1ATN05 | ÁREA TÉCNICA | ÁREA TÉCNICA
| CPGCMS1ATN05BBB004 | BOMBA DE PRESSURIZAÇÃO 004 | BOMBA DE PRESSURIZAÇÃO
| CPGCMS1ATN05BBB005 | BOMBA DE PRESSURIZAÇÃO 005 | BOMBA DE PRESSURIZAÇÃO
| CPGCMS1ATN05DMT006 | DISJUNTOR DE MÉDIA TENSÃO 006 | DISJUNTOR DE MÉDIA TENSÃO
| CPGCMS1ATN05QLC019 | QUADRO DE LUZ E TOMADAS (≤ 50 CIRCUITOS) 019 | QUADRO DE LUZ E TOMADAS (≤ 50 CIRCUITOS)
| CPGCMS1ATN05REL001 | RELÉ 001 | RELÉ
| CPGCMS1ATN05SCD012 | SELF CONTAINED A AR (< 30 TR) 012 | SELF CONTAINED A AR (< 30 TR)
| CPGCMS1ATN05TRS061 | TRANSFORMADOR 061 [FORCA] | TRANSFORMADOR
| CPGCMS1ATN05TRS062 | TRANSFORMADOR 062 [FORCA] | TRANSFORMADOR
| CPGCMS1ATN06 | ÁREA TÉCNICA - ESTACIONAMENTO AO LADO DO GERADOR | ÁREA TÉCNICA
| CPGCMS1ATN06QGV438 | QUADRO GERAL DE BAIXA TENSÃO (≤ 20 DISJUNTORES) 438 | QUADRO GERAL DE BAIXA TENSÃO (≤ 20 DISJUNTORES)
| CPGCMS1ATN07 | ÁREA TÉCNICA - ESTACIONAMENTO AO LADO DA CASA DE MAQUINAS | ÁREA TÉCNICA
| CPGCMS1ATN07QGV439 | QUADRO GERAL DE BAIXA TENSÃO (≤ 20 DISJUNTORES) 439 | QUADRO GERAL DE BAIXA TENSÃO (≤ 20 DISJUNTORES)
| CPGCMS1ATN08 | ÁREA TÉCNICA - ESTACIONAMENTO AO LADO DO HIDRANTE 13 | ÁREA TÉCNICA
| CPGCMS1ATN08QGV440 | QUADRO GERAL DE BAIXA TENSÃO (≤ 20 DISJUNTORES) 440 | QUADRO GERAL DE BAIXA TENSÃO (≤ 20 DISJUNTORES)
| CPGCMS1ATN09 | ÁREA TÉCNICA - GUARDAS | ÁREA TÉCNICA
| CPGCMS1ATN09QGV441 | QUADRO GERAL DE BAIXA TENSÃO (≤ 20 DISJUNTORES) 441 | QUADRO GERAL DE BAIXA TENSÃO (≤ 20 DISJUNTORES)
| CPGCMS1ATN10 | ÁREA TÉCNICA - GERADOR | ÁREA TÉCNICA
| CPGCMS1ATN10QGV442 | QUADRO GERAL DE BAIXA TENSÃO (≤ 20 DISJUNTORES) 442 | QUADRO GERAL DE BAIXA TENSÃO (≤ 20 DISJUNTORES)
| CPGCMS1ATN10QGV443 | QUADRO GERAL DE BAIXA TENSÃO (≤ 20 DISJUNTORES) 443 | QUADRO GERAL DE BAIXA TENSÃO (≤ 20 DISJUNTORES)
| CPGCMS1ATN11 | ÁREA TÉCNICA - FANCOIL | ÁREA TÉCNICA
| CPGCMS1ATN11QGV444 | QUADRO GERAL DE BAIXA TENSÃO (≤ 20 DISJUNTORES) 444 | QUADRO GERAL DE BAIXA TENSÃO (≤ 20 DISJUNTORES)
| CPGCMS1ATN11QGV445 | QUADRO GERAL DE BAIXA TENSÃO (≤ 20 DISJUNTORES) 445 | QUADRO GERAL DE BAIXA TENSÃO (≤ 20 DISJUNTORES)
| CPGCMS1ATN12 | ÁREA TÉCNICA - QUADRO COMANDO INCENDIO | ÁREA TÉCNICA
| CPGCMS1ATN12QGV450 | QUADRO GERAL DE BAIXA TENSÃO (≤ 20 DISJUNTORES) 450 | QUADRO GERAL DE BAIXA TENSÃO (≤ 20 DISJUNTORES)
| CPGCMS1ATN13 | ÁREA TÉCNICA - BAC - CHILLER | ÁREA TÉCNICA
| CPGCMS1ATN13BFA001 | BOMBA ELÉTRICA ÁGUA FRIA/AR CONDICIONADO (≤ 10 CV) 001 [ - 132M - −] | BOMBA ELÉTRICA ÁGUA FRIA/AR CONDICIONADO (≤ 10 CV)
| CPGCMS1ATN13BFA002 | BOMBA ELÉTRICA ÁGUA FRIA/AR CONDICIONADO (≤ 10 CV) 002 [ - 132M - −] | BOMBA ELÉTRICA ÁGUA FRIA/AR CONDICIONADO (≤ 10 CV)
| CPGCMS1ATN14 | ÁREA TÉCNICA - BAG -CHILLER | ÁREA TÉCNICA
| CPGCMS1ATN14BFA004 | BOMBA ELÉTRICA ÁGUA FRIA/AR CONDICIONADO (≤ 10 CV) 004 [ - PLUS - −] | BOMBA ELÉTRICA ÁGUA FRIA/AR CONDICIONADO (≤ 10 CV)
| CPGCMS1ATN14BFA005 | BOMBA ELÉTRICA ÁGUA FRIA/AR CONDICIONADO (≤ 10 CV) 005 [ - − - −] | BOMBA ELÉTRICA ÁGUA FRIA/AR CONDICIONADO (≤ 10 CV)
| CPGCMS1ATN15 | ÁREA TÉCNICA - CAIXA DE GORDURA | ÁREA TÉCNICA
| CPGCMS1ATN15CXG003 | CAIXA DE GORDURA (≤ 5M³) 003 | CAIXA DE GORDURA (≤ 5M³)
| CPGCMS1ATN16 | ÁREA TÉCNICA | ÁREA TÉCNICA
| CPGCMS1ATN16RPB010 | RESERVATÓRIO ÁGUA POTÁVEL (6 A 45 M³) 010 | RESERVATÓRIO ÁGUA POTÁVEL (6 A 45 M³)
| CPGCMS1ATN16RPB011 | RESERVATÓRIO ÁGUA POTÁVEL (6 A 45 M³) 011 | RESERVATÓRIO ÁGUA POTÁVEL (6 A 45 M³)
| CPGCMS1ATN17 | ÁREA TÉCNICA - 0 | ÁREA TÉCNICA
| CPGCMS1BNP01 | BANHEIRO PNE - MASCULINO | BANHEIRO PNE
| CPGCMS1BNP02 | BANHEIRO PNE - FEMININO | BANHEIRO PNE
| CPGCMS1CBM01 | CASA DE BOMBAS | CASA DE BOMBAS
| CPGCMS1CBM01QGV449 | QUADRO GERAL DE BAIXA TENSÃO (≤ 20 DISJUNTORES) 449 | QUADRO GERAL DE BAIXA TENSÃO (≤ 20 DISJUNTORES)
| CPGCMS1CMQ01 | CASA DE MÁQUINAS | CASA DE MÁQUINAS
| CPGCMS1CMQ01QGV447 | QUADRO GERAL DE BAIXA TENSÃO (≤ 20 DISJUNTORES) 447 | QUADRO GERAL DE BAIXA TENSÃO (≤ 20 DISJUNTORES)
| CPGCMS1CMQ01QGV448 | QUADRO GERAL DE BAIXA TENSÃO (≤ 20 DISJUNTORES) 448 | QUADRO GERAL DE BAIXA TENSÃO (≤ 20 DISJUNTORES)
| CPGCMS1ECT01 | ESCRITORIO - SEGURANCA | ESCRITORIO
| CPGCMS1ECT01SPB037 | SPLIT NÃO DUTADO 037 [ - AGENTE LIMPO - FK 5-1-1] | SPLIT NÃO DUTADO
| CPGCMS1ECT02 | ESCRITORIO - MANUTENCAO | ESCRITORIO
| CPGCMS1ECT03 | ESCRITORIO - SEGURADORA | ESCRITORIO
| CPGCMS1ECT04 | ESCRITORIO - 0 | ESCRITORIO
| CPGCMS1ECT05 | ESCRITORIO - 0 | ESCRITORIO
| CPGCMS1HAL01 | HALL - 0 | HALL
| CPGCMS1REC01 | RECEPÇÃO | RECEPÇÃO
| CPGCMS1REC01SSA007 | SISTEMA DE ALARME 007 [ - TRIDENT + ML/NET - APOL] | SISTEMA DE ALARME
| CPGCMS1SUE03 | SUBESTAÇÃO TENSÃO ATÉ 34,5 KV E POTÊNCIA ACIMA DE 1000 KVA - 0 | SUBESTAÇÃO TENSÃO ATÉ 34,5 KV E POTÊNCIA ACIMA DE 1000 KVA
| CPGCMS1SUE05 | SUBESTAÇÃO TENSÃO ATÉ 34,5 KV E POTÊNCIA ACIMA DE 1000 KVA - 0 | SUBESTAÇÃO TENSÃO ATÉ 34,5 KV E POTÊNCIA ACIMA DE 1000 KVA
| CPGCMTE | TÉRREO | ANDAR
| CPGCMTEAGN01 | AGENCIA - BDN | AGENCIA
| CPGCMTEAGN01SPB038 | SPLIT NÃO DUTADO 038 [ - AGENTE LIMPO] | SPLIT NÃO DUTADO
| CPGCMTEAGN02 | AGENCIA - BDN1 | AGENCIA
| CPGCMTEAGN02SPB039 | SPLIT NÃO DUTADO 039 | SPLIT NÃO DUTADO
| CPGCMTEAGN03 | AGENCIA - BDN2 | AGENCIA
| CPGCMTEAGN03SPB040 | SPLIT NÃO DUTADO 040 | SPLIT NÃO DUTADO
| CPGCMTEAGN04 | AGENCIA - GERENTE GERAL | AGENCIA
| CPGCMTEAGN04SPB042 | SPLIT NÃO DUTADO 042 [ - 38TFCA18S5 - 1221B19642167] | SPLIT NÃO DUTADO
| CPGCMTEAGN05 | AGENCIA - EXCLUSIVO | AGENCIA
| CPGCMTEAGN05SPB043 | SPLIT NÃO DUTADO 043 [ - 38TFCA12S5 - 4620B18804466] | SPLIT NÃO DUTADO
| CPGCMTEAGN06 | AGENCIA - AGENCIA (RACK RETAGUARDA) | AGENCIA
| CPGCMTEAGN06SPB052 | SPLIT NÃO DUTADO 052 | SPLIT NÃO DUTADO
| CPGCMTEAGN07 | AGENCIA - AO LADO ELEVADOR | AGENCIA
| CPGCMTEAGN07QGV452 | QUADRO GERAL DE BAIXA TENSÃO (≤ 20 DISJUNTORES) 452 | QUADRO GERAL DE BAIXA TENSÃO (≤ 20 DISJUNTORES)
| CPGCMTEAGN07QGV458 | QUADRO GERAL DE BAIXA TENSÃO (≤ 20 DISJUNTORES) 458 | QUADRO GERAL DE BAIXA TENSÃO (≤ 20 DISJUNTORES)
| CPGCMTEAGN08 | AGENCIA - RETAGUARDA RACK | AGENCIA
| CPGCMTEAGN08QGV453 | QUADRO GERAL DE BAIXA TENSÃO (≤ 20 DISJUNTORES) 453 | QUADRO GERAL DE BAIXA TENSÃO (≤ 20 DISJUNTORES)
| CPGCMTEAGN08QGV454 | QUADRO GERAL DE BAIXA TENSÃO (≤ 20 DISJUNTORES) 454 | QUADRO GERAL DE BAIXA TENSÃO (≤ 20 DISJUNTORES)
| CPGCMTEAGN09 | AGENCIA - PROX AO GERENTE | AGENCIA
| CPGCMTEAGN09QGV455 | QUADRO GERAL DE BAIXA TENSÃO (≤ 20 DISJUNTORES) 455 | QUADRO GERAL DE BAIXA TENSÃO (≤ 20 DISJUNTORES)
| CPGCMTEAGN10 | AGENCIA - BDN 1 | AGENCIA
| CPGCMTEAGN10QGV456 | QUADRO GERAL DE BAIXA TENSÃO (≤ 20 DISJUNTORES) 456 | QUADRO GERAL DE BAIXA TENSÃO (≤ 20 DISJUNTORES)
| CPGCMTEAGN10QGV457 | QUADRO GERAL DE BAIXA TENSÃO (≤ 20 DISJUNTORES) 457 | QUADRO GERAL DE BAIXA TENSÃO (≤ 20 DISJUNTORES)
| CPGCMTEAGN11 | AGENCIA - 0 | AGENCIA
| CPGCMTEAGN11QGV462 | QUADRO GERAL DE BAIXA TENSÃO (≤ 20 DISJUNTORES) 462 | QUADRO GERAL DE BAIXA TENSÃO (≤ 20 DISJUNTORES)
| CPGCMTEBNP01 | BANHEIRO PNE - AGENCIA | BANHEIRO PNE
| CPGCMTECOR01 | CORREDOR - AO LADO DO ELEVADOR | CORREDOR
| CPGCMTECOR01QGV460 | QUADRO GERAL DE BAIXA TENSÃO (≤ 20 DISJUNTORES) 460 | QUADRO GERAL DE BAIXA TENSÃO (≤ 20 DISJUNTORES)
| CPGCMTECOR02 | CORREDOR - DA COPA | CORREDOR
| CPGCMTECOR02QGV461 | QUADRO GERAL DE BAIXA TENSÃO (≤ 20 DISJUNTORES) 461 | QUADRO GERAL DE BAIXA TENSÃO (≤ 20 DISJUNTORES)
| CPGCMTEECT01 | ESCRITORIO - ESCRITORIO | ESCRITORIO
| CPGCMTEREC01 | RECEPÇÃO - 0 | RECEPÇÃO
| CPGCMTEREC02 | RECEPÇÃO - 0 | RECEPÇÃO
| CPGCMTESAR01 | SALA DE REUNIÃO - SEGUROS / REUNIAO | SALA DE REUNIÃO
| CPGCMTESAR01SPB051 | SPLIT NÃO DUTADO 051 | SPLIT NÃO DUTADO
| CPGCMTESET01 | SETOR - PESSOA JURIDICA | SETOR
| CPGCMTESET01SPB041 | SPLIT NÃO DUTADO 041 | SPLIT NÃO DUTADO
| CPGCMTESET02 | SETOR - RACK REGIONAL SUL | SETOR
| CPGCMTESET02NBA026 | NO BREAK (≤ 30 KVA) 026 [ - PSTBB 3000 - 267272] | NO BREAK (≤ 30 KVA)
| CPGCMTESET03 | SETOR - EQUIPAMENTOS | SETOR
| CPGCMTESET03NBA027 | NO BREAK (≤ 30 KVA) 027 [ - REAK LESS/680AI NEW - 1546065] | NO BREAK (≤ 30 KVA)
| CPGCMTESET03NBA028 | NO BREAK (≤ 30 KVA) 028 [ - REAK LESS/680AI NEW - 1546020] | NO BREAK (≤ 30 KVA)
| CPGCMTESET04 | SETOR | SETOR
| CPGCMTESET04QGV451 | QUADRO GERAL DE BAIXA TENSÃO (≤ 20 DISJUNTORES) 451 | QUADRO GERAL DE BAIXA TENSÃO (≤ 20 DISJUNTORES)
| CPGCMTESET05 | SETOR - 0 | SETOR
| CPGCMTESET05ELE007 | ELEVADORES 007 | ELEVADORES
| CPGCMTESET05ELE008 | ELEVADORES 008 | ELEVADORES
| CPGCMTESET05ELE009 | ELEVADORES 009 | ELEVADORES
| CPGCMTESET06 | SETOR - SUCURSAL | SETOR
| CPGCMTESET06PLT001 | PLATAFORMA 001 [PNE] | PLATAFORMA
| CPGCMTESET07 | SETOR - EMPRESAS | SETOR
| CPGCMTESET08 | SETOR | SETOR
| CPGCMTESET08SPB044 | SPLIT NÃO DUTADO 044 | SPLIT NÃO DUTADO
| CPGCMTESET08SPB045 | SPLIT NÃO DUTADO 045 | SPLIT NÃO DUTADO
| CPGCMTESET08SPB046 | SPLIT NÃO DUTADO 046 | SPLIT NÃO DUTADO
| CPGCMTESET08SPB047 | SPLIT NÃO DUTADO 047 | SPLIT NÃO DUTADO
| CPGCMTESET08SPB048 | SPLIT NÃO DUTADO 048 | SPLIT NÃO DUTADO
| CPGCMTESET08SPB049 | SPLIT NÃO DUTADO 049 | SPLIT NÃO DUTADO
| CPGCMTESET08SPB050 | SPLIT NÃO DUTADO 050 | SPLIT NÃO DUTADO
| CPGCMTESET09 | SETOR - 0 | SETOR
| CPGCMTESET10 | SETOR - EM FRENTE AO AUDITORIO | SETOR
| CPGCMTESET10QGV459 | QUADRO GERAL DE BAIXA TENSÃO (≤ 20 DISJUNTORES) 459 | QUADRO GERAL DE BAIXA TENSÃO (≤ 20 DISJUNTORES)
| CPGCMTESET11 | SETOR - SUCURSAL | SETOR
| CPGCMTESET12 | SETOR - RETAGUARDA | SETOR
| CTP | PREDIO CENTAP | UNIDADE DE NEGÓCIO
| CTPCL | PREDIO CENTAP | PRÉDIO / SITE
| CTPCL02 | 2º ANDAR | ANDAR
| CTPCL02ACV01 | ÁREA DE CONVIVÊNCIA - AREA DE CAFE | ÁREA DE CONVIVÊNCIA
| CTPCL02ACV01CFF220 | EQ-1068911 ¦ COIFA 220 | COIFA
| CTPCL02APT01 | APARTAMENTO - HOTEL AP.204 | APARTAMENTO
| CTPCL02APT01SPB226 | EQ-1068821 ¦ SPLIT NÃO DUTADO 226 [ - 38KCF0955 - −] | SPLIT NÃO DUTADO
| CTPCL02APT02 | APARTAMENTO - HOTEL AP.205 | APARTAMENTO
| CTPCL02APT02SPB227 | EQ-1068825 ¦ SPLIT NÃO DUTADO 227 [ - 38KCF0955 - 3612B99451] | SPLIT NÃO DUTADO
| CTPCL02APT03 | APARTAMENTO - HOTEL AP.206 | APARTAMENTO
| CTPCL02APT03SPB228 | EQ-1068824 ¦ SPLIT NÃO DUTADO 228 [ - 38KCF0955 - 4112B86379] | SPLIT NÃO DUTADO
| CTPCL02APT04 | APARTAMENTO - HOTEL AP.207 | APARTAMENTO
| CTPCL02APT04SPB229 | EQ-1068830 ¦ SPLIT NÃO DUTADO 229 [ - 38KCF0955 - 3612B99449] | SPLIT NÃO DUTADO
| CTPCL02APT05 | APARTAMENTO - HOTEL AP.208 | APARTAMENTO
| CTPCL02APT05SPB230 | EQ-1068835 ¦ SPLIT NÃO DUTADO 230 [ - 38KCC09515MS - 0112B0061] | SPLIT NÃO DUTADO
| CTPCL02APT06 | APARTAMENTO - HOTEL AP.209 | APARTAMENTO
| CTPCL02APT06SPB231 | EQ-1068839 ¦ SPLIT NÃO DUTADO 231 [ - 38KCF0955 - 3612B99453] | SPLIT NÃO DUTADO
| CTPCL02APT07 | APARTAMENTO - HOTEL AP.210 | APARTAMENTO
| CTPCL02APT07SPB001 | EQ-1068844 ¦ SPLIT NÃO DUTADO 001 [ - 38KCH09C5 - 3612B62318] | SPLIT NÃO DUTADO
| CTPCL02APT08 | APARTAMENTO - HOTEL AP.211 | APARTAMENTO
| CTPCL02APT08SPB002 | EQ-1068920 ¦ SPLIT NÃO DUTADO 002 [ - 38KCF0955 - 3612B99182] | SPLIT NÃO DUTADO
| CTPCL02APT09 | APARTAMENTO - HOTEL AP.212 | APARTAMENTO
| CTPCL02APT09SPB003 | EQ-1068924 ¦ SPLIT NÃO DUTADO 003 [ - 38KCF0955 - 3612B99172] | SPLIT NÃO DUTADO
| CTPCL02APT10 | APARTAMENTO - HOTEL AP.213 | APARTAMENTO
| CTPCL02APT10SPB004 | EQ-1068942 ¦ SPLIT NÃO DUTADO 004 [ - 38KCF0955 - 3612B98565] | SPLIT NÃO DUTADO
| CTPCL02APT11 | APARTAMENTO - HOTEL AP.213B | APARTAMENTO
| CTPCL02APT11SPB005 | EQ-1068962 ¦ SPLIT NÃO DUTADO 005 [ - 38KCF0955 - 3612B99447] | SPLIT NÃO DUTADO
| CTPCL02APT12 | APARTAMENTO - HOTEL AP.301 | APARTAMENTO
| CTPCL02APT12SPB010 | EQ-1068955 ¦ SPLIT NÃO DUTADO 010 [ - 38KCF0955 - 3612B99122] | SPLIT NÃO DUTADO
| CTPCL02APT13 | APARTAMENTO - HOTEL AP.302 | APARTAMENTO
| CTPCL02APT13SPB011 | EQ-1068959 ¦ SPLIT NÃO DUTADO 011 [ - 38KCF0955 - 4112B86093] | SPLIT NÃO DUTADO
| CTPCL02APT14 | APARTAMENTO - HOTEL AP.303 | APARTAMENTO
| CTPCL02APT14SPB012 | EQ-1068958 ¦ SPLIT NÃO DUTADO 012 [ - 38KCF0955 - 4112B91683] | SPLIT NÃO DUTADO
| CTPCL02APT15 | APARTAMENTO - HOTEL AP206 | APARTAMENTO
| CTPCL02APT15QGV468 | EQ-1068784 ¦ QUADRO GERAL DE BAIXA TENSÃO (≤ 20 DISJUNTORES) 468 | QUADRO GERAL DE BAIXA TENSÃO (≤ 20 DISJUNTORES)
| CTPCL02APT16 | APARTAMENTO - HOTEL AP205 | APARTAMENTO
| CTPCL02APT16QGV469 | EQ-1068785 ¦ QUADRO GERAL DE BAIXA TENSÃO (≤ 20 DISJUNTORES) 469 | QUADRO GERAL DE BAIXA TENSÃO (≤ 20 DISJUNTORES)
| CTPCL02APT17 | APARTAMENTO - HOTEL AP204 | APARTAMENTO
| CTPCL02APT17QGV470 | EQ-1068787 ¦ QUADRO GERAL DE BAIXA TENSÃO (≤ 20 DISJUNTORES) 470 | QUADRO GERAL DE BAIXA TENSÃO (≤ 20 DISJUNTORES)
| CTPCL02APT18 | APARTAMENTO - HOTEL AP203 | APARTAMENTO
| CTPCL02APT18QGV471 | EQ-1068761 ¦ QUADRO GERAL DE BAIXA TENSÃO (≤ 20 DISJUNTORES) 471 | QUADRO GERAL DE BAIXA TENSÃO (≤ 20 DISJUNTORES)
| CTPCL02APT19 | APARTAMENTO - HOTEL AP202 | APARTAMENTO
| CTPCL02APT19QGV472 | EQ-1068777 ¦ QUADRO GERAL DE BAIXA TENSÃO (≤ 20 DISJUNTORES) 472 | QUADRO GERAL DE BAIXA TENSÃO (≤ 20 DISJUNTORES)
| CTPCL02APT20 | APARTAMENTO - HOTEL AP201 | APARTAMENTO
| CTPCL02APT20QGV473 | EQ-1068795 ¦ QUADRO GERAL DE BAIXA TENSÃO (≤ 20 DISJUNTORES) 473 | QUADRO GERAL DE BAIXA TENSÃO (≤ 20 DISJUNTORES)
| CTPCL02APT21 | APARTAMENTO - HOTEL AP209 | APARTAMENTO
| CTPCL02APT21QGV474 | EQ-1068798 ¦ QUADRO GERAL DE BAIXA TENSÃO (≤ 20 DISJUNTORES) 474 | QUADRO GERAL DE BAIXA TENSÃO (≤ 20 DISJUNTORES)
| CTPCL02APT22 | APARTAMENTO - HOTEL AP207 | APARTAMENTO
| CTPCL02APT22QGV475 | EQ-1068895 ¦ QUADRO GERAL DE BAIXA TENSÃO (≤ 20 DISJUNTORES) 475 | QUADRO GERAL DE BAIXA TENSÃO (≤ 20 DISJUNTORES)
| CTPCL02APT23 | APARTAMENTO - HOTEL AP208 | APARTAMENTO
| CTPCL02APT23QGV476 | EQ-1068904 ¦ QUADRO GERAL DE BAIXA TENSÃO (≤ 20 DISJUNTORES) 476 | QUADRO GERAL DE BAIXA TENSÃO (≤ 20 DISJUNTORES)
| CTPCL02APT24 | APARTAMENTO - HOTEL AP210 | APARTAMENTO
| CTPCL02APT24QGV477 | EQ-1068917 ¦ QUADRO GERAL DE BAIXA TENSÃO (≤ 20 DISJUNTORES) 477 | QUADRO GERAL DE BAIXA TENSÃO (≤ 20 DISJUNTORES)
| CTPCL02ARE02 | AREA EXTERNA - DUTO DE VENTILACAO | AREA EXTERNA
| CTPCL02ARE02FAC018 | EQ-1068933 ¦ FANCOIL (≤ 5 TR) 018 [ - 39EA15P68HPR - 316800319363] | FANCOIL (≤ 5 TR)
| CTPCL02ARE02FAC019 | EQ-1068940 ¦ FANCOIL (≤ 5 TR) 019 [ - HFC15-V-8F - HFC2191] | FANCOIL (≤ 5 TR)
| CTPCL02ARE02FAC020 | EQ-1068941 ¦ FANCOIL (≤ 5 TR) 020 | FANCOIL (≤ 5 TR)
| CTPCL02ARE02FAC021 | EQ-1068947 ¦ FANCOIL (≤ 5 TR) 021 [ - HFC15-V-8F - HFC2189] | FANCOIL (≤ 5 TR)
| CTPCL02BNU01 | BANHEIRO UNISSEX - WC HOTEL | BANHEIRO UNISSEX
| CTPCL02BNU01QGV479 | EQ-1068788 ¦ QUADRO GERAL DE BAIXA TENSÃO (≤ 20 DISJUNTORES) 479 | QUADRO GERAL DE BAIXA TENSÃO (≤ 20 DISJUNTORES)
| CTPCL02BNU01QGV480 | EQ-1068796 ¦ QUADRO GERAL DE BAIXA TENSÃO (≤ 20 DISJUNTORES) 480 | QUADRO GERAL DE BAIXA TENSÃO (≤ 20 DISJUNTORES)
| CTPCL02ECT01 | ESCRITORIO - ANTIGO RESTAURANTE DA DIRETORIA | ESCRITORIO
| CTPCL02ECT01QGV464 | EQ-1068764 ¦ QUADRO GERAL DE BAIXA TENSÃO (≤ 20 DISJUNTORES) 464 | QUADRO GERAL DE BAIXA TENSÃO (≤ 20 DISJUNTORES)
| CTPCL02ECT01QGV465 | EQ-1068847 ¦ QUADRO GERAL DE BAIXA TENSÃO (≤ 20 DISJUNTORES) 465 | QUADRO GERAL DE BAIXA TENSÃO (≤ 20 DISJUNTORES)
| CTPCL02ECT01QGV466 | EQ-1068913 ¦ QUADRO GERAL DE BAIXA TENSÃO (≤ 20 DISJUNTORES) 466 | QUADRO GERAL DE BAIXA TENSÃO (≤ 20 DISJUNTORES)
| CTPCL02ECT04 | ESCRITORIO | ESCRITORIO
| CTPCL02ECT04AJA007 | EQ-1068937 ¦ AR CONDICIONADO DE JANELA 007 | AR CONDICIONADO DE JANELA
| CTPCL02ECT06 | ESCRITORIO - SUPERV/HOTEL | ESCRITORIO
| CTPCL02ECT06SPB007 | EQ-1068931 ¦ SPLIT NÃO DUTADO 007 [ - 425NGA1855 - -] | SPLIT NÃO DUTADO
| CTPCL02POR01 | PORTARIA - JARDIM | PORTARIA
| CTPCL02POR01QGV478 | EQ-1068783 ¦ QUADRO GERAL DE BAIXA TENSÃO (≤ 20 DISJUNTORES) 478 | QUADRO GERAL DE BAIXA TENSÃO (≤ 20 DISJUNTORES)
| CTPCL02REC02 | RECEPÇÃO - HOTEL | RECEPÇÃO
| CTPCL02REC02QGV467 | EQ-1068790 ¦ QUADRO GERAL DE BAIXA TENSÃO (≤ 20 DISJUNTORES) 467 | QUADRO GERAL DE BAIXA TENSÃO (≤ 20 DISJUNTORES)
| CTPCL02REC03 | RECEPÇÃO - PRACA | RECEPÇÃO
| CTPCL02REC03ELE010 | EQ-1068903 ¦ ELEVADORES 010 | ELEVADORES
| CTPCL02REC04 | RECEPÇÃO - PRACA | RECEPÇÃO
| CTPCL02REC04ELE011 | EQ-1068902 ¦ ELEVADORES 011 | ELEVADORES
| CTPCL02REC05 | RECEPÇÃO - HOTEL | RECEPÇÃO
| CTPCL02REC05ELE012 | EQ-1068898 ¦ ELEVADORES 012 | ELEVADORES
| CTPCL02REC06 | RECEPÇÃO - RECEPCAO | RECEPÇÃO
| CTPCL02REC06ELE013 | EQ-1068909 ¦ ELEVADORES 013 | ELEVADORES
| CTPCL02REC06ELE014 | EQ-1068927 ¦ ELEVADORES 014 | ELEVADORES
| CTPCL02REC08 | RECEPÇÃO - HOTEL | RECEPÇÃO
| CTPCL02REC08SPB006 | EQ-1068960 ¦ SPLIT NÃO DUTADO 006 [ - 0415B15786326 - 1216991] | SPLIT NÃO DUTADO
| CTPCL02RTR02 | RESTAURANTE | RESTAURANTE
| CTPCL02RTR02SPB223 | EQ-1068799 ¦ SPLIT NÃO DUTADO 223 [ - 38CCM048535MC - 3514B140882240] | SPLIT NÃO DUTADO
| CTPCL02RTR03 | RESTAURANTE - GINASIO | RESTAURANTE
| CTPCL02RTR03SPB009 | EQ-1068949 ¦ SPLIT NÃO DUTADO 009 [ - 38CCM048535MC - 3514B140882240] | SPLIT NÃO DUTADO
| CTPCL02RTR03SPB224 | EQ-1068801 ¦ SPLIT NÃO DUTADO 224 [ - 38KC9024515MC - 3914B14324GG2] | SPLIT NÃO DUTADO
| CTPCL02RTR03SPB225 | EQ-1068818 ¦ SPLIT NÃO DUTADO 225 [ - 38KCF0955 - −] | SPLIT NÃO DUTADO
| CTPCL02RTR04 | RESTAURANTE - GINASIO | RESTAURANTE
| CTPCL02RTR04SPB008 | EQ-1068936 ¦ SPLIT NÃO DUTADO 008 [ - 38KC9024515MC - 3914B14324GG2] | SPLIT NÃO DUTADO
| CTPCL03 | 3º ANDAR | ANDAR
| CTPCL03COR01 | CORREDOR - PORTA DE MADEIRA | CORREDOR
| CTPCL03COR01QGV482 | EQ-1069002 ¦ QUADRO GERAL DE BAIXA TENSÃO (≤ 20 DISJUNTORES) 482 | QUADRO GERAL DE BAIXA TENSÃO (≤ 20 DISJUNTORES)
| CTPCL03DEP01 | DEPÓSITO - AUDITORIO | DEPÓSITO
| CTPCL03DEP01QGV483 | EQ-1069007 ¦ QUADRO GERAL DE BAIXA TENSÃO (≤ 20 DISJUNTORES) 483 | QUADRO GERAL DE BAIXA TENSÃO (≤ 20 DISJUNTORES)
| CTPCL03ECT01 | ESCRITORIO | ESCRITORIO
| CTPCL03ECT01SPB013 | EQ-1068984 ¦ SPLIT NÃO DUTADO 013 [ - 38KCF0955 - 4112B86100] | SPLIT NÃO DUTADO
| CTPCL03ECT01SPB014 | EQ-1069008 ¦ SPLIT NÃO DUTADO 014 [ - 38KCF0955 - 4112B855441] | SPLIT NÃO DUTADO
| CTPCL03ECT01SPB015 | EQ-1068993 ¦ SPLIT NÃO DUTADO 015 [ - 38KCF0955 - 4112B85925] | SPLIT NÃO DUTADO
| CTPCL03ECT03 | ESCRITORIO - HOTEL AP. 304 | ESCRITORIO
| CTPCL03ECT03SPB016 | EQ-1068995 ¦ SPLIT NÃO DUTADO 016 [ - 38KCF0955 -] | SPLIT NÃO DUTADO
| CTPCL03ECT04 | ESCRITORIO - HOTEL AP. 305 | ESCRITORIO
| CTPCL03ECT04SPB017 | EQ-1069014 ¦ SPLIT NÃO DUTADO 017 [ - 38KCF0955 - 4112B91682] | SPLIT NÃO DUTADO
| CTPCL03ECT05 | ESCRITORIO - ANTIGO GINASIO | ESCRITORIO
| CTPCL03ECT05QGV484 | EQ-1069016 ¦ QUADRO GERAL DE BAIXA TENSÃO (≤ 20 DISJUNTORES) 484 | QUADRO GERAL DE BAIXA TENSÃO (≤ 20 DISJUNTORES)
| CTPCL03ECT05QGV485 | EQ-1076562 ¦ QUADRO GERAL DE BAIXA TENSÃO (≤ 20 DISJUNTORES) 485 | QUADRO GERAL DE BAIXA TENSÃO (≤ 20 DISJUNTORES)
| CTPCL03ECT06 | ESCRITORIO - HOTEL AP. 306 | ESCRITORIO
| CTPCL03ECT06SPB018 | EQ-1069021 ¦ SPLIT NÃO DUTADO 018 [ - 38KCF0955 - 4112B86091] | SPLIT NÃO DUTADO
| CTPCL03ECT07 | ESCRITORIO - HOTEL AP. 307 | ESCRITORIO
| CTPCL03ECT07SPB019 | EQ-1069028 ¦ SPLIT NÃO DUTADO 019 [ - 38KCF0955 - 4112B91686] | SPLIT NÃO DUTADO
| CTPCL03ECT08 | ESCRITORIO | ESCRITORIO
| CTPCL03ECT08SPB020 | EQ-1069030 ¦ SPLIT NÃO DUTADO 020 [ - 38KCF0955 - 2010B68158] | SPLIT NÃO DUTADO
| CTPCL03ECT09 | ESCRITORIO - HOTEL AP. 309 | ESCRITORIO
| CTPCL03ECT09SPB021 | EQ-1069020 ¦ SPLIT NÃO DUTADO 021 [ - 38KCF0955 - 4112B85892] | SPLIT NÃO DUTADO
| CTPCL03ECT10 | ESCRITORIO - HOTEL AP. 310 | ESCRITORIO
| CTPCL03ECT10SPB022 | EQ-1069022 ¦ SPLIT NÃO DUTADO 022 [ - 38KCF0955 - 4112B86089] | SPLIT NÃO DUTADO
| CTPCL03ECT11 | ESCRITORIO - HOTEL AP. 311 | ESCRITORIO
| CTPCL03ECT11SPB023 | EQ-1076519 ¦ SPLIT NÃO DUTADO 023 [ - 38KCF0955 - 4123B86102] | SPLIT NÃO DUTADO
| CTPCL03ECT12 | ESCRITORIO - HOTEL AP. 312 | ESCRITORIO
| CTPCL03ECT12SPB024 | EQ-1076520 ¦ SPLIT NÃO DUTADO 024 [ - 38KCF0955 - 4412B91691] | SPLIT NÃO DUTADO
| CTPCL03ECT13 | ESCRITORIO - HOTEL AP. 313 | ESCRITORIO
| CTPCL03ECT13SPB025 | EQ-1076526 ¦ SPLIT NÃO DUTADO 025 [ - 38KCF0955 - 4412B91688] | SPLIT NÃO DUTADO
| CTPCL03ECT14 | ESCRITORIO - HOTEL AP. 307 | ESCRITORIO
| CTPCL03ECT14SPB026 | EQ-1076524 ¦ SPLIT NÃO DUTADO 026 [ - 38KCF0955 - 4112B85928] | SPLIT NÃO DUTADO
| CTPCL03ENT01 | HALL DE ENTRADA | HALL DE ENTRADA
| CTPCL03ENT01QGV486 | EQ-1069013 ¦ QUADRO GERAL DE BAIXA TENSÃO (≤ 20 DISJUNTORES) 486 | QUADRO GERAL DE BAIXA TENSÃO (≤ 20 DISJUNTORES)
| CTPCL03ENT02 | HALL DE ENTRADA | HALL DE ENTRADA
| CTPCL03ENT02QGV487 | EQ-1076559 ¦ QUADRO GERAL DE BAIXA TENSÃO (≤ 20 DISJUNTORES) 487 | QUADRO GERAL DE BAIXA TENSÃO (≤ 20 DISJUNTORES)
| CTPCL03SAL01 | SALA | SALA
| CTPCL03SAL01FAC022 | EQ-1068968 ¦ FANCOIL (≤ 5 TR) 022 [ - RAH763VDSF - 44402] | FANCOIL (≤ 5 TR)
| CTPCL03SAL01FAC023 | EQ-1068970 ¦ FANCOIL (≤ 5 TR) 023 | FANCOIL (≤ 5 TR)
| CTPCL03SAL01FAC028 | EQ-1068985 ¦ FANCOIL (≤ 5 TR) 028 [ - RAH513VDS6 - 44387] | FANCOIL (≤ 5 TR)
| CTPCL03SAL01FAC031 | EQ-1068978 ¦ FANCOIL (≤ 5 TR) 031 [ - RAH763VDSF - 44956] | FANCOIL (≤ 5 TR)
| CTPCL03SAL01FAC032 | EQ-1068988 ¦ FANCOIL (≤ 5 TR) 032 [ - RAH763VDSF - 44957] | FANCOIL (≤ 5 TR)
| CTPCL03SAL01FAC035 | EQ-1069004 ¦ FANCOIL (≤ 5 TR) 035 [ - RAH513VDS6 - 44388] | FANCOIL (≤ 5 TR)
| CTPCL03SAL02 | SALA - GINASIO TREINAMENTO | SALA
| CTPCL03SAL02FAC024 | EQ-1068971 ¦ FANCOIL (≤ 5 TR) 024 [ - RAH513VDS6 - 44391] | FANCOIL (≤ 5 TR)
| CTPCL03SAL03 | SALA - GINASIO TREINAMENTO | SALA
| CTPCL03SAL03FAC025 | EQ-1068973 ¦ FANCOIL (≤ 5 TR) 025 [ - RAH513VDS6 - RAH51] | FANCOIL (≤ 5 TR)
| CTPCL03SAL04 | SALA - GINASIO TREINAMENTO | SALA
| CTPCL03SAL04FAC026 | EQ-1068977 ¦ FANCOIL (≤ 5 TR) 026 [ - RAH513VDS6 - 44393] | FANCOIL (≤ 5 TR)
| CTPCL03SAL04FAC027 | EQ-1068981 ¦ FANCOIL (≤ 5 TR) 027 [ - RAH513VDS6 - 44390] | FANCOIL (≤ 5 TR)
| CTPCL03SAL04FAC033 | EQ-1068996 ¦ FANCOIL (≤ 5 TR) 033 [ - RAH763VDSF - 44958] | FANCOIL (≤ 5 TR)
| CTPCL03SAL04FAC034 | EQ-1068999 ¦ FANCOIL (≤ 5 TR) 034 [ - RAH763VDSF - 44959] | FANCOIL (≤ 5 TR)
| CTPCL03SAL05 | SALA - GINASIO TREINAMENTO | SALA
| CTPCL03SAL05FAC029 | EQ-1068990 ¦ FANCOIL (≤ 5 TR) 029 [ - RAH513VDS6 - 44388] | FANCOIL (≤ 5 TR)
| CTPCL03SAL06 | SALA - GINASIO | SALA
| CTPCL03SAL06FAC030 | EQ-1068974 ¦ FANCOIL (≤ 5 TR) 030 [ - RAH763VDSF - 44395] | FANCOIL (≤ 5 TR)
| CTPCL03SAL08 | SALA - NOBREAKS | SALA
| CTPCL03SAL08QGV481 | EQ-1069009 ¦ QUADRO GERAL DE BAIXA TENSÃO (≤ 20 DISJUNTORES) 481 | QUADRO GERAL DE BAIXA TENSÃO (≤ 20 DISJUNTORES)
| CTPCL04 | 4º ANDAR | ANDAR
| CTPCL04ARE01 | AREA EXTERNA - DUTO DE VENTILACAO | AREA EXTERNA
| CTPCL04ARE01SCD013 | EQ-1069456 ¦ SELF CONTAINED A AR (< 30 TR) 013 [ - 40MSC12036V - 3712B06275] | SELF CONTAINED A AR (< 30 TR)
| CTPCL04ARE02 | AREA EXTERNA - DUTO DE VENTILACAO | AREA EXTERNA
| CTPCL04ARE02SCD014 | EQ-1069457 ¦ SELF CONTAINED A AR (< 30 TR) 014 [ - 40MSC12036V - 4412B14070] | SELF CONTAINED A AR (< 30 TR)
| CTPCL04ARE02SCD015 | EQ-1069460 ¦ SELF CONTAINED A AR (< 30 TR) 015 [ - RP1013AL - 53869] | SELF CONTAINED A AR (< 30 TR)
| CTPCL04ECT01 | ESCRITORIO | ESCRITORIO
| CTPCL04ECT01AJA008 | EQ-1069102 ¦ AR CONDICIONADO DE JANELA 008 [ - ZCB305BB ] | AR CONDICIONADO DE JANELA
| CTPCL04ECT01AJA009 | EQ-1069114 ¦ AR CONDICIONADO DE JANELA 009 [ - ZCB305BB ] | AR CONDICIONADO DE JANELA
| CTPCL04ECT01AJA010 | EQ-1069113 ¦ AR CONDICIONADO DE JANELA 010 [ - ZCB305BB ] | AR CONDICIONADO DE JANELA
| CTPCL04ECT01AJA011 | EQ-1069115 ¦ AR CONDICIONADO DE JANELA 011 [ - ZCA305BB ] | AR CONDICIONADO DE JANELA
| CTPCL04ECT01AJA012 | EQ-1069116 ¦ AR CONDICIONADO DE JANELA 012 [ - ZCB305BB ] | AR CONDICIONADO DE JANELA
| CTPCL04ECT01AJA013 | EQ-1069120 ¦ AR CONDICIONADO DE JANELA 013 [ - ZCB305BB ] | AR CONDICIONADO DE JANELA
| CTPCL04ECT01AJA014 | EQ-1069124 ¦ AR CONDICIONADO DE JANELA 014 [ - ZCA305BB ] | AR CONDICIONADO DE JANELA
| CTPCL04ECT01AJA015 | EQ-1069107 ¦ AR CONDICIONADO DE JANELA 015 [ - ZCA305BB ] | AR CONDICIONADO DE JANELA
| CTPCL04ECT01SPB031 | EQ-1076515 ¦ SPLIT NÃO DUTADO 031 [ZCA305BB - 38KCF0955 - 4123B86102] | SPLIT NÃO DUTADO
| CTPCL04ECT01SPB032 | EQ-1076517 ¦ SPLIT NÃO DUTADO 032 [ZCA305BB - 38KCF0955 - 4112B42863] | SPLIT NÃO DUTADO
| CTPCL04ECT02 | ESCRITORIO - TREINAMENTO - HOTEL AP.401 | ESCRITORIO
| CTPCL04ECT02SPB027 | EQ-1069510 ¦ SPLIT NÃO DUTADO 027 [ZCA305BB - 38KCF0955 - 4112B91694] | SPLIT NÃO DUTADO
| CTPCL04ECT03 | ESCRITORIO - TREINAMENTO - HOTEL AP.402 | ESCRITORIO
| CTPCL04ECT03SPB028 | EQ-1069513 ¦ SPLIT NÃO DUTADO 028 [ZCA305BB - 38KCF0955 - 4112B91692] | SPLIT NÃO DUTADO
| CTPCL04ECT04 | ESCRITORIO - TREINAMENTO - HOTEL AP.403 | ESCRITORIO
| CTPCL04ECT04SPB029 | EQ-1076512 ¦ SPLIT NÃO DUTADO 029 [ZCA305BB - 38KCF0955 - 4112B86386] | SPLIT NÃO DUTADO
| CTPCL04ECT05 | ESCRITORIO - TREINAMENTO - HOTEL AP.404 | ESCRITORIO
| CTPCL04ECT05SPB030 | EQ-1076511 ¦ SPLIT NÃO DUTADO 030 [ZCB305BB - 38KCF0955 - 4112B42801] | SPLIT NÃO DUTADO
| CTPCL04ECT06 | ESCRITORIO - TREINAMENTO - HOTEL AP.405 | ESCRITORIO
| CTPCL04ECT06SPB033 | EQ-1076522 ¦ SPLIT NÃO DUTADO 033 [ - 38KCF0955 - 4112B86088] | SPLIT NÃO DUTADO
| CTPCL04ECT07 | ESCRITORIO - TREINAMENTO - HOTEL AP.406 | ESCRITORIO
| CTPCL04ECT07SPB034 | EQ-1076521 ¦ SPLIT NÃO DUTADO 034 [ - 38KCF0955 - 4112B86099] | SPLIT NÃO DUTADO
| CTPCL04ECT08 | ESCRITORIO - TREINAMENTO - HOTEL AP.407 | ESCRITORIO
| CTPCL04ECT08SPB035 | EQ-1076523 ¦ SPLIT NÃO DUTADO 035 [ - 38KCF0955 - 4112B86100] | SPLIT NÃO DUTADO
| CTPCL04ECT09 | ESCRITORIO - TREINAMENTO - HOTEL AP.408 | ESCRITORIO
| CTPCL04ECT09SPB036 | EQ-1076525 ¦ SPLIT NÃO DUTADO 036 [ - 38KCF0955 - 4112B85886] | SPLIT NÃO DUTADO
| CTPCL04ECT10 | ESCRITORIO - TREINAMENTO - HOTEL AP.409 | ESCRITORIO
| CTPCL04ECT10SPB037 | EQ-1076528 ¦ SPLIT NÃO DUTADO 037 [ - 38KCF0955 - 4012B42569] | SPLIT NÃO DUTADO
| CTPCL04ECT11 | ESCRITORIO - TREINAMENTO - HOTEL AP.410 | ESCRITORIO
| CTPCL04ECT11SPB038 | EQ-1076529 ¦ SPLIT NÃO DUTADO 038 [ - 38KCF0955 - 4012B59276] | SPLIT NÃO DUTADO
| CTPCL04ECT12 | ESCRITORIO - TREINAMENTO - HOTEL AP.411 | ESCRITORIO
| CTPCL04ECT12SPB039 | EQ-1076516 ¦ SPLIT NÃO DUTADO 039 [ - 38KCF0955 - 4112B9169] | SPLIT NÃO DUTADO
| CTPCL04ECT13 | ESCRITORIO - TREINAMENTO - HOTEL AP.412 | ESCRITORIO
| CTPCL04ECT13SPB040 | EQ-1076518 ¦ SPLIT NÃO DUTADO 040 [ - 38KCF0955 - 4112B42863] | SPLIT NÃO DUTADO
| CTPCL04ECT14 | ESCRITORIO - TREINAMENTO - HOTEL AP.413 | ESCRITORIO
| CTPCL04ECT14QGV491 | EQ-1076548 ¦ QUADRO GERAL DE BAIXA TENSÃO (≤ 20 DISJUNTORES) 491 | QUADRO GERAL DE BAIXA TENSÃO (≤ 20 DISJUNTORES)
| CTPCL04ECT15 | ESCRITORIO - TREINAMENTO - HOTEL AP.414 | ESCRITORIO
| CTPCL04ECT15QGV492 | EQ-1076558 ¦ QUADRO GERAL DE BAIXA TENSÃO (≤ 20 DISJUNTORES) 492 | QUADRO GERAL DE BAIXA TENSÃO (≤ 20 DISJUNTORES)
| CTPCL04ECT15QGV493 | EQ-1076560 ¦ QUADRO GERAL DE BAIXA TENSÃO (≤ 20 DISJUNTORES) 493 | QUADRO GERAL DE BAIXA TENSÃO (≤ 20 DISJUNTORES)
| CTPCL04ENT01 | HALL DE ENTRADA - HOTEL | HALL DE ENTRADA
| CTPCL04ENT01QGV494 | EQ-1076553 ¦ QUADRO GERAL DE BAIXA TENSÃO (≤ 20 DISJUNTORES) 494 | QUADRO GERAL DE BAIXA TENSÃO (≤ 20 DISJUNTORES)
| CTPCL04ENT01QGV495 | EQ-1076554 ¦ QUADRO GERAL DE BAIXA TENSÃO (≤ 20 DISJUNTORES) 495 | QUADRO GERAL DE BAIXA TENSÃO (≤ 20 DISJUNTORES)
| CTPCL04HAL02 | HALL - ELEVADOR ATRAS DO BLINDEX | HALL
| CTPCL04HAL02QGV488 | EQ-1076571 ¦ QUADRO GERAL DE BAIXA TENSÃO (≤ 20 DISJUNTORES) 488 | QUADRO GERAL DE BAIXA TENSÃO (≤ 20 DISJUNTORES)
| CTPCL04HAL03 | HALL - ELEVADOR | HALL
| CTPCL04HAL03QGV489 | EQ-1076551 ¦ QUADRO GERAL DE BAIXA TENSÃO (≤ 20 DISJUNTORES) 489 | QUADRO GERAL DE BAIXA TENSÃO (≤ 20 DISJUNTORES)
| CTPCL04HAL03QGV490 | EQ-1076550 ¦ QUADRO GERAL DE BAIXA TENSÃO (≤ 20 DISJUNTORES) 490 | QUADRO GERAL DE BAIXA TENSÃO (≤ 20 DISJUNTORES)
| CTPCL05 | 5º ANDAR | ANDAR
| CTPCL05HAL01 | HALL - ELEVADOR ATRAS DO BLINDEX | HALL
| CTPCL05HAL01QGV496 | EQ-1076557 ¦ QUADRO GERAL DE BAIXA TENSÃO (≤ 20 DISJUNTORES) 496 | QUADRO GERAL DE BAIXA TENSÃO (≤ 20 DISJUNTORES)
| CTPCL05HAL02 | HALL - ELEVADOR HOTEL | HALL
| CTPCL05HAL02QGV497 | EQ-1076556 ¦ QUADRO GERAL DE BAIXA TENSÃO (≤ 20 DISJUNTORES) 497 | QUADRO GERAL DE BAIXA TENSÃO (≤ 20 DISJUNTORES)
| CTPCL05HAL02QGV498 | EQ-1076563 ¦ QUADRO GERAL DE BAIXA TENSÃO (≤ 20 DISJUNTORES) 498 | QUADRO GERAL DE BAIXA TENSÃO (≤ 20 DISJUNTORES)
| CTPCL05HAL02QGV499 | EQ-1076569 ¦ QUADRO GERAL DE BAIXA TENSÃO (≤ 20 DISJUNTORES) 499 | QUADRO GERAL DE BAIXA TENSÃO (≤ 20 DISJUNTORES)
| CTPCL05HAL04 | HALL - ELEVADOR | HALL
| CTPCL05HAL04QGV500 | EQ-1076561 ¦ QUADRO GERAL DE BAIXA TENSÃO (≤ 20 DISJUNTORES) 500 | QUADRO GERAL DE BAIXA TENSÃO (≤ 20 DISJUNTORES)
| CTPCL05HAL04QGV501 | EQ-1076566 ¦ QUADRO GERAL DE BAIXA TENSÃO (≤ 20 DISJUNTORES) 501 | QUADRO GERAL DE BAIXA TENSÃO (≤ 20 DISJUNTORES)
| CTPCL05ROU01 | ROUPARIA | ROUPARIA
| CTPCL05ROU01AJA001 | EQ-1069106 ¦ AR CONDICIONADO DE JANELA 001 [ - ZCA305BB] | AR CONDICIONADO DE JANELA
| CTPCL05ROU01AJA016 | EQ-1069101 ¦ AR CONDICIONADO DE JANELA 016 | AR CONDICIONADO DE JANELA
| CTPCL05ROU01AJA017 | EQ-1069090 ¦ AR CONDICIONADO DE JANELA 017 [ - ZCB 185 RB ] | AR CONDICIONADO DE JANELA
| CTPCL05ROU01AJA018 | EQ-1069092 ¦ AR CONDICIONADO DE JANELA 018 | AR CONDICIONADO DE JANELA
| CTPCL05ROU01AJA019 | EQ-1069093 ¦ AR CONDICIONADO DE JANELA 019 [ - ZCB 185 RB ] | AR CONDICIONADO DE JANELA
| CTPCL05ROU01AJA021 | EQ-1069108 ¦ AR CONDICIONADO DE JANELA 021 [ - EAP12F ] | AR CONDICIONADO DE JANELA
| CTPCL05ROU01AJA022 | EQ-1069415 ¦ AR CONDICIONADO DE JANELA 022 [ - EAP12F ] | AR CONDICIONADO DE JANELA
| CTPCL05ROU01SPB044 | EQ-1069499 ¦ SPLIT NÃO DUTADO 044 [ - 38KCF0955 - 4112B855441] | SPLIT NÃO DUTADO
| CTPCL05ROU02 | ROUPARIA - T.I | ROUPARIA
| CTPCL05ROU02AJA020 | EQ-1069096 ¦ AR CONDICIONADO DE JANELA 020 | AR CONDICIONADO DE JANELA
| CTPCL05ROU03 | ROUPARIA - HOTEL AP.501 | ROUPARIA
| CTPCL05ROU03SPB041 | EQ-1069481 ¦ SPLIT NÃO DUTADO 041 [ - 38KCA009515MZ - 5010B56042] | SPLIT NÃO DUTADO
| CTPCL05ROU04 | ROUPARIA - HOTEL AP.502 | ROUPARIA
| CTPCL05ROU04SPB042 | EQ-1069473 ¦ SPLIT NÃO DUTADO 042 [ - 38KCF0955 - 4112B93689] | SPLIT NÃO DUTADO
| CTPCL05ROU05 | ROUPARIA - HOTEL AP.503 | ROUPARIA
| CTPCL05ROU05SPB043 | EQ-1069492 ¦ SPLIT NÃO DUTADO 043 [ - 38KCF0955 - 4112B85922] | SPLIT NÃO DUTADO
| CTPCL05ROU06 | ROUPARIA - HOTEL AP.504 | ROUPARIA
| CTPCL05ROU06SPB045 | EQ-1069502 ¦ SPLIT NÃO DUTADO 045 [ - 38KCC09515MS - 5010B56042] | SPLIT NÃO DUTADO
| CTPCL05ROU07 | ROUPARIA - HOTEL AP.505 | ROUPARIA
| CTPCL05ROU07SPB046 | EQ-1069505 ¦ SPLIT NÃO DUTADO 046 [ - 38KCF0955 - 4112B85925] | SPLIT NÃO DUTADO
| CTPCL05ROU08 | ROUPARIA - HOTEL AP.506 | ROUPARIA
| CTPCL05ROU08SPB047 | EQ-1069512 ¦ SPLIT NÃO DUTADO 047 [ - 38KCF0955 - 4112B86388] | SPLIT NÃO DUTADO
| CTPCL05ROU09 | ROUPARIA - HOTEL AP.507 | ROUPARIA
| CTPCL05ROU09SPB048 | EQ-1069487 ¦ SPLIT NÃO DUTADO 048 [ - 38KCF0955 - 4112B85924] | SPLIT NÃO DUTADO
| CTPCL05ROU10 | ROUPARIA - HOTEL AP.508 | ROUPARIA
| CTPCL05ROU10SPB049 | EQ-1069490 ¦ SPLIT NÃO DUTADO 049 [ - 38KCF0955 - 4112B86098] | SPLIT NÃO DUTADO
| CTPCL05ROU11 | ROUPARIA - HOTEL AP.509 | ROUPARIA
| CTPCL05ROU11SPB050 | EQ-1069494 ¦ SPLIT NÃO DUTADO 050 [ - 38KCF0955 - 4112B85926] | SPLIT NÃO DUTADO
| CTPCL05ROU12 | ROUPARIA - HOTEL AP.510 | ROUPARIA
| CTPCL05ROU12SPB051 | EQ-1069496 ¦ SPLIT NÃO DUTADO 051 [ - 38KCF0955 - 4112B42800] | SPLIT NÃO DUTADO
| CTPCL05ROU13 | ROUPARIA - HOTEL AP.511 | ROUPARIA
| CTPCL05ROU13SPB052 | EQ-1069498 ¦ SPLIT NÃO DUTADO 052 [ - 38KCF0955 - 4112B86090] | SPLIT NÃO DUTADO
| CTPCL05ROU14 | ROUPARIA - HOTEL AP.512 | ROUPARIA
| CTPCL05ROU14SPB053 | EQ-1069504 ¦ SPLIT NÃO DUTADO 053 [ - 38KCF0955 - 4112B86093] | SPLIT NÃO DUTADO
| CTPCL05ROU15 | ROUPARIA - HOTEL AP.513 | ROUPARIA
| CTPCL05ROU15SPB054 | EQ-1069509 ¦ SPLIT NÃO DUTADO 054 [ - 38KCF0955 - 4112B85930] | SPLIT NÃO DUTADO
| CTPCLCO | COBERTURA | ANDAR
| CTPCLCOACM01 | AREA COMUM | ACADEMIA
| CTPCLCOACM01AJA025 | EQ-1069411 ¦ AR CONDICIONADO DE JANELA 025 | AR CONDICIONADO DE JANELA
| CTPCLCOACM01BFA003 | EQ-1069422 ¦ BOMBA ELÉTRICA ÁGUA FRIA/AR CONDICIONADO (≤ 10 CV) 003 [ - 80-20 - 207-422] | BOMBA ELÉTRICA ÁGUA FRIA/AR CONDICIONADO (≤ 10 CV)
| CTPCLCOACM01BFA004 | EQ-1069398 ¦ BOMBA ELÉTRICA ÁGUA FRIA/AR CONDICIONADO (≤ 10 CV) 004 [ - 80-20 - 207-423] | BOMBA ELÉTRICA ÁGUA FRIA/AR CONDICIONADO (≤ 10 CV)
| CTPCLCOACM01BFA005 | EQ-1069404 ¦ BOMBA ELÉTRICA ÁGUA FRIA/AR CONDICIONADO (≤ 10 CV) 005 [ - 80-20 - 207-421] | BOMBA ELÉTRICA ÁGUA FRIA/AR CONDICIONADO (≤ 10 CV)
| CTPCLCOACM01BFA006 | EQ-1069410 ¦ BOMBA ELÉTRICA ÁGUA FRIA/AR CONDICIONADO (≤ 10 CV) 006 [ - 65-20 - 207-418] | BOMBA ELÉTRICA ÁGUA FRIA/AR CONDICIONADO (≤ 10 CV)
| CTPCLCOACM01BFA007 | EQ-1069413 ¦ BOMBA ELÉTRICA ÁGUA FRIA/AR CONDICIONADO (≤ 10 CV) 007 [ - 65-20 - 207-418] | BOMBA ELÉTRICA ÁGUA FRIA/AR CONDICIONADO (≤ 10 CV)
| CTPCLCOACM01BFA008 | EQ-1069416 ¦ BOMBA ELÉTRICA ÁGUA FRIA/AR CONDICIONADO (≤ 10 CV) 008 [ - 65-20 - 207-418] | BOMBA ELÉTRICA ÁGUA FRIA/AR CONDICIONADO (≤ 10 CV)
| CTPCLCOACM01BFA009 | EQ-1069420 ¦ BOMBA ELÉTRICA ÁGUA FRIA/AR CONDICIONADO (≤ 10 CV) 009 [ - 65-20 - 207-418] | BOMBA ELÉTRICA ÁGUA FRIA/AR CONDICIONADO (≤ 10 CV)
| CTPCLCOACM01BFA010 | EQ-1069425 ¦ BOMBA ELÉTRICA ÁGUA FRIA/AR CONDICIONADO (≤ 10 CV) 010 [ - ? - ?] | BOMBA ELÉTRICA ÁGUA FRIA/AR CONDICIONADO (≤ 10 CV)
| CTPCLCOACM01BFA011 | EQ-1096484 ¦ BOMBA ELÉTRICA ÁGUA FRIA/AR CONDICIONADO (≤ 10 CV) 011 [ - 65-20 - 207-418] | BOMBA ELÉTRICA ÁGUA FRIA/AR CONDICIONADO (≤ 10 CV)
| CTPCLCOACM01BFA012 | EQ-1096485 ¦ BOMBA ELÉTRICA ÁGUA FRIA/AR CONDICIONADO (≤ 10 CV) 012 [ - 65-20 - 207-418] | BOMBA ELÉTRICA ÁGUA FRIA/AR CONDICIONADO (≤ 10 CV)
| CTPCLCOACM01CHD004 | EQ-1069426 ¦ CHILLER A AR (> 100 TR) 004 [ - RCU] | CHILLER A AR (> 100 TR)
| CTPCLCOACM01CHD005 | EQ-1069432 ¦ CHILLER A AR (> 100 TR) 005 [ - RCU] | CHILLER A AR (> 100 TR)
| CTPCLCOACM01CHD006 | EQ-1069434 ¦ CHILLER A AR (> 100 TR) 006 [ - RCU] | CHILLER A AR (> 100 TR)
| CTPCLCOACM01FAC037 | EQ-1069446 ¦ FANCOIL (≤ 5 TR) 037 [ - RAH2013VDS6 - 4401] | FANCOIL (≤ 5 TR)
| CTPCLCOACM01FAC038 | EQ-1069447 ¦ FANCOIL (≤ 5 TR) 038 [ - WDVA17AGA03 - B0914A0374] | FANCOIL (≤ 5 TR)
| CTPCLCOACM01QGV514 | EQ-1076555 ¦ QUADRO GERAL DE BAIXA TENSÃO (≤ 20 DISJUNTORES) 514 | QUADRO GERAL DE BAIXA TENSÃO (≤ 20 DISJUNTORES)
| CTPCLCOACM01TRE004 | EQ-1076531 ¦ TORRE DE RESFRIAMENTO EM ALVENARIA (> 500 A 1000 TR) 004 [ - − - −] | TORRE DE RESFRIAMENTO EM ALVENARIA (> 500 A 1000 TR)
| CTPCLCOACM02 | AREA COMUM | ACADEMIA
| CTPCLCOACM02TRE002 | EQ-1076527 ¦ TORRE DE RESFRIAMENTO EM ALVENARIA (> 500 A 1000 TR) 002 [ - − - −] | TORRE DE RESFRIAMENTO EM ALVENARIA (> 500 A 1000 TR)
| CTPCLCOACM02TRE003 | EQ-1076530 ¦ TORRE DE RESFRIAMENTO EM ALVENARIA (> 500 A 1000 TR) 003 [ - − - −] | TORRE DE RESFRIAMENTO EM ALVENARIA (> 500 A 1000 TR)
| CTPCLCOACM03 | AREA COMUM - BOILER | ACADEMIA
| CTPCLCOACM03QGV513 | EQ-1076552 ¦ QUADRO GERAL DE BAIXA TENSÃO (≤ 20 DISJUNTORES) 513 | QUADRO GERAL DE BAIXA TENSÃO (≤ 20 DISJUNTORES)
| CTPCLCOACM05 | AREA COMUM - LAJE TECNICA | ACADEMIA
| CTPCLCOACM05BBE012 | EQ-1076691 ¦ MOTOBOMBA ELÉTRICA DE INCÊNDIO ATÉ 20CV 012 | MOTOBOMBA ELÉTRICA DE INCÊNDIO ATÉ 20CV
| CTPCLCOACM05BBE013 | EQ-1076695 ¦ MOTOBOMBA ELÉTRICA DE INCÊNDIO ATÉ 20CV 013 | MOTOBOMBA ELÉTRICA DE INCÊNDIO ATÉ 20CV
| CTPCLCOACM05BBE014 | EQ-1076697 ¦ MOTOBOMBA ELÉTRICA DE INCÊNDIO ATÉ 20CV 014 | MOTOBOMBA ELÉTRICA DE INCÊNDIO ATÉ 20CV
| CTPCLCOACM05BBE015 | EQ-1076698 ¦ MOTOBOMBA ELÉTRICA DE INCÊNDIO ATÉ 20CV 015 | MOTOBOMBA ELÉTRICA DE INCÊNDIO ATÉ 20CV
| CTPCLCOCMQ01 | CASA DE MÁQUINAS | CASA DE MÁQUINAS
| CTPCLCOCMQ01QGV510 | EQ-1076544 ¦ QUADRO GERAL DE BAIXA TENSÃO (≤ 20 DISJUNTORES) 510 | QUADRO GERAL DE BAIXA TENSÃO (≤ 20 DISJUNTORES)
| CTPCLCOCMQ01QGV512 | EQ-1076549 ¦ QUADRO GERAL DE BAIXA TENSÃO (≤ 20 DISJUNTORES) 512 | QUADRO GERAL DE BAIXA TENSÃO (≤ 20 DISJUNTORES)
| CTPCLCOESC01 | ESCADA FIXA - PORTA CORTA FOGO | ESCADA ROLANTE
| CTPCLCOESC01QGV511 | EQ-1076546 ¦ QUADRO GERAL DE BAIXA TENSÃO (≤ 20 DISJUNTORES) 511 | QUADRO GERAL DE BAIXA TENSÃO (≤ 20 DISJUNTORES)
| CTPCLCORST01 | RESERVATÓRIO - SUPERIOR 01 | RESERVATÓRIO
| CTPCLCORST01RPB016 | EQ-1076583 ¦ RESERVATÓRIO ÁGUA POTÁVEL (6 A 45 M³) 016 | RESERVATÓRIO ÁGUA POTÁVEL (6 A 45 M³)
| CTPCLCORST02 | RESERVATÓRIO - SUPERIOR 02 | RESERVATÓRIO
| CTPCLCORST02RPB017 | EQ-1076585 ¦ RESERVATÓRIO ÁGUA POTÁVEL (6 A 45 M³) 017 | RESERVATÓRIO ÁGUA POTÁVEL (6 A 45 M³)
| CTPCLS1 | 1º SUBSOLO | ANDAR
| CTPCLS1ATN01 | ÁREA TÉCNICA - SUBSOLO 1 | ÁREA TÉCNICA
| CTPCLS1ATN01BCA002 | EQ-1076532 ¦ BANCO DE CAPACITORES (> 100 KVAR) 002 | BANCO DE CAPACITORES (> 100 KVAR)
| CTPCLS1ATN01BCA003 | EQ-1076533 ¦ BANCO DE CAPACITORES (> 100 KVAR) 003 | BANCO DE CAPACITORES (> 100 KVAR)
| CTPCLS1ATN01REL002 | EQ-1076536 ¦ RELÉ 002 | RELÉ
| CTPCLS1ATN01SCD016 | EQ-1069448 ¦ SELF CONTAINED A AR (< 30 TR) 016 [ - P1035VA1D6HS12S1D050CZ000 - 21FD1087] | SELF CONTAINED A AR (< 30 TR)
| CTPCLS1ATN02 | ÁREA TÉCNICA - SALA LAN | ÁREA TÉCNICA
| CTPCLS1ATN02SCD017 | EQ-1069450 ¦ SELF CONTAINED A AR (< 30 TR) 017 [ - P1035VA1D6HS12S1D050CZ000 - 21FD1087] | SELF CONTAINED A AR (< 30 TR)
| CTPCLS1ATN04 | ÁREA TÉCNICA - LAVANDERIA | ÁREA TÉCNICA
| CTPCLS1ATN04QGV502 | EQ-1076543 ¦ QUADRO GERAL DE BAIXA TENSÃO (≤ 20 DISJUNTORES) 502 | QUADRO GERAL DE BAIXA TENSÃO (≤ 20 DISJUNTORES)
| CTPCLS1CBM01 | CASA DE BOMBAS - ESGOTO 01 | CASA DE BOMBAS
| CTPCLS1CBM01QGV504 | EQ-1076540 ¦ QUADRO GERAL DE BAIXA TENSÃO (≤ 20 DISJUNTORES) 504 | QUADRO GERAL DE BAIXA TENSÃO (≤ 20 DISJUNTORES)
| CTPCLS1CBM02 | CASA DE BOMBAS - ESGOTO 02 | CASA DE BOMBAS
| CTPCLS1CBM02QGV505 | EQ-1076539 ¦ QUADRO GERAL DE BAIXA TENSÃO (≤ 20 DISJUNTORES) 505 | QUADRO GERAL DE BAIXA TENSÃO (≤ 20 DISJUNTORES)
| CTPCLS1ECT01 | ESCRITORIO - ANEXO A SUPERIOR | ESCRITORIO
| CTPCLS1ECT01SCD018 | EQ-1069461 ¦ SELF CONTAINED A AR (< 30 TR) 018 [ - − - −] | SELF CONTAINED A AR (< 30 TR)
| CTPCLS1ECT02 | ESCRITORIO - ANEXO A SUPERIOR SALA MAN. ENGIE | ESCRITORIO
| CTPCLS1ECT02SPB055 | EQ-1069482 ¦ SPLIT NÃO DUTADO 055 [ - 38CCM036515MC - 0715B15941661] | SPLIT NÃO DUTADO
| CTPCLS1ECT03 | ESCRITORIO - ANEXO A SUPERIOR ESCRITORIO | ESCRITORIO
| CTPCLS1ECT03SPB056 | EQ-1069477 ¦ SPLIT NÃO DUTADO 056 [ - 38KCN22M5 - 5014B15495203] | SPLIT NÃO DUTADO
| CTPCLS1ECT04 | ESCRITORIO - ANEXO A SUPERIOR ALMOXARIFADO | ESCRITORIO
| CTPCLS1ECT04SPB057 | EQ-1069480 ¦ SPLIT NÃO DUTADO 057 [ - 3116B19115754 - 1243610] | SPLIT NÃO DUTADO
| CTPCLS1ECT05 | ESCRITORIO - ANEXO A SUPERIOR FACILITY | ESCRITORIO
| CTPCLS1ECT05SPB058 | EQ-1069484 ¦ SPLIT NÃO DUTADO 058 [ - 0414B13982068 - 1206201] | SPLIT NÃO DUTADO
| CTPCLS1ECT06 | ESCRITORIO - ANEXO A SUPERIOR AMBULATORIO | ESCRITORIO
| CTPCLS1ECT06SPB059 | EQ-1069469 ¦ SPLIT NÃO DUTADO 059 [ - 42MFCA18M5 - -] | SPLIT NÃO DUTADO
| CTPCLS1ECT07 | ESCRITORIO - ANEXO A SUPERIOR | ESCRITORIO
| CTPCLS1ECT07SPB060 | EQ-1069470 ¦ SPLIT NÃO DUTADO 060 [ - 42LUCC12C5 - -] | SPLIT NÃO DUTADO
| CTPCLS1ETC01 | ESTACIONAMENTO - ESTACIONAMENTO | ESTACIONAMENTO
| CTPCLS1ETC01QGV506 | EQ-1076541 ¦ QUADRO GERAL DE BAIXA TENSÃO (≤ 20 DISJUNTORES) 506 | QUADRO GERAL DE BAIXA TENSÃO (≤ 20 DISJUNTORES)
| CTPCLS1ETC01QGV508 | EQ-1076547 ¦ QUADRO GERAL DE BAIXA TENSÃO (≤ 20 DISJUNTORES) 508 | QUADRO GERAL DE BAIXA TENSÃO (≤ 20 DISJUNTORES)
| CTPCLS1ETC01QGV509 | EQ-1076564 ¦ QUADRO GERAL DE BAIXA TENSÃO (≤ 20 DISJUNTORES) 509 | QUADRO GERAL DE BAIXA TENSÃO (≤ 20 DISJUNTORES)
| CTPCLS1ETC02 | ESTACIONAMENTO - WC GP | ESTACIONAMENTO
| CTPCLS1ETC02QGV507 | EQ-1076545 ¦ QUADRO GERAL DE BAIXA TENSÃO (≤ 20 DISJUNTORES) 507 | QUADRO GERAL DE BAIXA TENSÃO (≤ 20 DISJUNTORES)
| CTPCLS1SUE01 | SUBESTAÇÃO TENSÃO ATÉ 34,5 KV E POTÊNCIA ACIMA DE 1000 KVA | SUBESTAÇÃO TENSÃO ATÉ 34,5 KV E POTÊNCIA ACIMA DE 1000 KVA
| CTPCLS1SUE01QGV503 | EQ-1076534 ¦ QUADRO GERAL DE BAIXA TENSÃO (≤ 20 DISJUNTORES) 503 | QUADRO GERAL DE BAIXA TENSÃO (≤ 20 DISJUNTORES)
| CTPCLS1SUE02 | SUBESTAÇÃO TENSÃO ATÉ 34,5 KV E POTÊNCIA ACIMA DE 1000 KVA | SUBESTAÇÃO TENSÃO ATÉ 34,5 KV E POTÊNCIA ACIMA DE 1000 KVA
| CTPCLS1SUE02TRS063 | EQ-1076573 ¦ TRANSFORMADOR 063 [FORCA] | TRANSFORMADOR
| CTPCLS1SUE02TRS064 | EQ-1076574 ¦ TRANSFORMADOR 064 [FORCA] | TRANSFORMADOR
| CTPCLTE | TÉRREO | ANDAR
| CTPCLTELAB01 | LABORATÓRIO - ESPACO SABER | LABORATÓRIO
| CTPCLTELAB01AJA023 | EQ-1069118 ¦ AR CONDICIONADO DE JANELA 023 | AR CONDICIONADO DE JANELA
| CTPCLTELAB01AJA024 | EQ-1069125 ¦ AR CONDICIONADO DE JANELA 024 | AR CONDICIONADO DE JANELA
| CTPCLTELAB01SPB063 | EQ-1069468 ¦ SPLIT NÃO DUTADO 063 [ - 38KCF0955 - 3512B97778] | SPLIT NÃO DUTADO
| CTPCLTELAB02 | LABORATÓRIO - GINASIO - ESPACO SABER | LABORATÓRIO
| CTPCLTELAB02SPB061 | EQ-1069465 ¦ SPLIT NÃO DUTADO 061 [ - 38CCM060535MC - 0415B15792515] | SPLIT NÃO DUTADO
| CTPCLTELAB02SPB062 | EQ-1069464 ¦ SPLIT NÃO DUTADO 062 [ - 38CCM060535MC - 261B1323043] | SPLIT NÃO DUTADO
| CTPCLTELAB03 | LABORATÓRIO - ENFERMARIA | LABORATÓRIO
| CTPCLTELAB03SPB064 | EQ-1069475 ¦ SPLIT NÃO DUTADO 064 [ - 38KCF0955 - −] | SPLIT NÃO DUTADO
| CTPCLTEREC01 | RECEPÇÃO - RECEPCAO HOTEL | RECEPÇÃO
| CTPCLTEREC01SSA008 | EQ-1076591 ¦ SISTEMA DE ALARME 008 [ - ECAISTANDER 2.0] | SISTEMA DE ALARME
| CTPCLTESAL01 | SALA - LAN | SALA
| CTPCLTESAL01NBA029 | EQ-1076537 ¦ NO BREAK (≤ 30 KVA) 029 [ - 3E-30/30 -] | NO BREAK (≤ 30 KVA)
| CTPCLTESAL01NBA030 | EQ-1076538 ¦ NO BREAK (≤ 30 KVA) 030 [ - 3E-30/31 -] | NO BREAK (≤ 30 KVA)
| CTPCLTESAL01NBA031 | EQ-1076542 ¦ NO BREAK (≤ 30 KVA) 031 [ - 3E-30/32 -] | NO BREAK (≤ 30 KVA)
| CTPCLTESAL02 | SALA - LAN | SALA
| CTPCLTESAL02TRS065 | EQ-1076568 ¦ TRANSFORMADOR 065 [POTENCIA A SECO] | TRANSFORMADOR
| CTPCLTESAL02TRS066 | EQ-1076570 ¦ TRANSFORMADOR 066 [POTENCIA A SECO] | TRANSFORMADOR
| CTPCLTESAL03 | SALA - IBM/INTEGRACAO | SALA
| CTPCLTESAL03PLT002 | EQ-1076589 ¦ PLATAFORMA 002 [PNE] | PLATAFORMA
| CTPCLTESAT01 | SALA TÉCNICA - GERADOR 1 | SALA TÉCNICA
| CTPCLTESAT01FAC036 | EQ-1069453 ¦ FANCOIL (≤ 5 TR) 036 [ - HFC15-V-8F - HFC2189] | FANCOIL (≤ 5 TR)
| CTPCLTESAT02 | SALA TÉCNICA - GERADOR 1 | SALA TÉCNICA
| CTPCLTESAT02SCD019 | EQ-1069427 ¦ SELF CONTAINED A AR (< 30 TR) 019 [ - 40MSC12036V - 3712B06275] | SELF CONTAINED A AR (< 30 TR)
| CTPCLTESAT02SCD020 | EQ-1069431 ¦ SELF CONTAINED A AR (< 30 TR) 020 [ - 40MSC12036V - 4412B14070] | SELF CONTAINED A AR (< 30 TR)
| CTPCLTESAT02SCD021 | EQ-1069435 ¦ SELF CONTAINED A AR (< 30 TR) 021 [ - RP1013AL - 53869] | SELF CONTAINED A AR (< 30 TR)
| CTPCLTESAT02SCD022 | EQ-1069440 ¦ SELF CONTAINED A AR (< 30 TR) 022 [ - RP1013AL - 53868] | SELF CONTAINED A AR (< 30 TR)
| CTPCLTESAT03 | SALA TÉCNICA - RESERVATORIO INFERIOR 01 / PROXIMO GUARITA | SALA TÉCNICA
| CTPCLTESAT03RPB014 | EQ-1076581 ¦ RESERVATÓRIO ÁGUA POTÁVEL (6 A 45 M³) 014 | RESERVATÓRIO ÁGUA POTÁVEL (6 A 45 M³)
| CTPCLTESAT04 | SALA TÉCNICA - RESERVATORIO INFERIOR 02 / ATRAS DO ELEVADOR | SALA TÉCNICA
| CTPCLTESAT04RPB015 | EQ-1076582 ¦ RESERVATÓRIO ÁGUA POTÁVEL (6 A 45 M³) 015 | RESERVATÓRIO ÁGUA POTÁVEL (6 A 45 M³)
| EBF | PREDIO BARRA FUNDA | UNIDADE DE NEGÓCIO
| EBFCT | PREDIO BARRA FUNDA | PRÉDIO / SITE
| EBFCT02 | 2º ANDAR | ANDAR
| EBFCT02CBM02 | CASA DE BOMBAS - SALA TÉCNICA - CASA DE BOMBAS - REUSO CT | CASA DE BOMBAS
| EBFCT02CBM02BBB001 | BOMBA DE PRESSURIZAÇÃO 001 [ - WILO - 606880] | BOMBA DE PRESSURIZAÇÃO
| EBFCT02CBM02BBB002 | BOMBA DE PRESSURIZAÇÃO 002 | BOMBA DE PRESSURIZAÇÃO
| EBFCT02CBM03 | CASA DE BOMBAS - SALA TÉCNICA - CASA DE BOMBAS 2 SOBRESOLO QF- B.REUSO-CT | CASA DE BOMBAS
| EBFCT02CBM03QGV001 | QUADRO GERAL DE BAIXA TENSÃO (≤ 20 DISJUNTORES) 001 | QUADRO GERAL DE BAIXA TENSÃO (≤ 20 DISJUNTORES)
| EBFCT02ETC02 | ESTACIONAMENTO - ESTACIONAMENTO - ESTACIONAMENTO 2 SOBRESOLO QL-1 SUB-CT | ESTACIONAMENTO
| EBFCT02ETC02QGV003 | QUADRO GERAL DE BAIXA TENSÃO (≤ 20 DISJUNTORES) 003 | QUADRO GERAL DE BAIXA TENSÃO (≤ 20 DISJUNTORES)
| EBFCT02ETC02QGV004 | QUADRO GERAL DE BAIXA TENSÃO (≤ 20 DISJUNTORES) 004 | QUADRO GERAL DE BAIXA TENSÃO (≤ 20 DISJUNTORES)
| EBFCT02ETC03 | ESTACIONAMENTO - ESTACIONAMENTO - SHAFT NO ESTACIONAMENTO QG -1 SUB-CT | ESTACIONAMENTO
| EBFCT02ETC03QLC001 | QUADRO DE LUZ E TOMADAS (≤ 50 CIRCUITOS) 001 | QUADRO DE LUZ E TOMADAS (≤ 50 CIRCUITOS)
| EBFCT02ETC03QLC002 | QUADRO DE LUZ E TOMADAS (≤ 50 CIRCUITOS) 002 | QUADRO DE LUZ E TOMADAS (≤ 50 CIRCUITOS)
| EBFCT02ETC04 | ESTACIONAMENTO - SALA TÉCNICA - ESTACIONAMENTO 2 SOBRESOLO QE- 1 SB - 01 | ESTACIONAMENTO
| EBFCT02ETC04QGV002 | QUADRO GERAL DE BAIXA TENSÃO (≤ 20 DISJUNTORES) 002 | QUADRO GERAL DE BAIXA TENSÃO (≤ 20 DISJUNTORES)
| EBFCT02RST01 | RESERVATÓRIO - RESERVATÓRIO AGUA DE REUSO HOTEL E CT | RESERVATÓRIO
| EBFCT02RST01RPA001 | RESERVATÓRIO ÁGUA POTÁVEL (≤ 5 M³) 001 | RESERVATÓRIO ÁGUA POTÁVEL (≤ 5 M³)
| EBFCT02RST01RPA002 | RESERVATÓRIO ÁGUA POTÁVEL (≤ 5 M³) 002 | RESERVATÓRIO ÁGUA POTÁVEL (≤ 5 M³)
| EBFCT02SAT14 | SALA TÉCNICA - SALA DE NOBREAK - SALA DE SISTEMA NO ESTACIONAMENTO | SALA TÉCNICA
| EBFCT02SAT14NBA001 | NO BREAK (≤ 30 KVA) 001 [ - PHD TR Y - 10029917A109737] | NO BREAK (≤ 30 KVA)
| EBFCT02SAT14QEA001 | QUADRO DE ENERGIA ESTABILIZADA - NOBREAK (≤ 50 CIRCUITOS) 001 | QUADRO DE ENERGIA ESTABILIZADA - NOBREAK (≤ 50 CIRCUITOS)
| EBFCT03 | 3º ANDAR | ANDAR
| EBFCT03ETC05 | ESTACIONAMENTO - ESTACIONAMENTO - ESTACIONAMENTO 3 SOBRESOLO QE -2 AS-02 | ESTACIONAMENTO
| EBFCT03ETC05QGV005 | QUADRO GERAL DE BAIXA TENSÃO (≤ 20 DISJUNTORES) 005 | QUADRO GERAL DE BAIXA TENSÃO (≤ 20 DISJUNTORES)
| EBFCT03ETC05QGV008 | QUADRO GERAL DE BAIXA TENSÃO (≤ 20 DISJUNTORES) 008 | QUADRO GERAL DE BAIXA TENSÃO (≤ 20 DISJUNTORES)
| EBFCT03ETC06 | ESTACIONAMENTO - ESTACIONAMENTO - ESTACIONAMENTO 3 SOBRESOLO QL-2SOB-CT | ESTACIONAMENTO
| EBFCT03ETC06QLC003 | QUADRO DE LUZ E TOMADAS (≤ 50 CIRCUITOS) 003 | QUADRO DE LUZ E TOMADAS (≤ 50 CIRCUITOS)
| EBFCT03ETC06QLC004 | QUADRO DE LUZ E TOMADAS (≤ 50 CIRCUITOS) 004 | QUADRO DE LUZ E TOMADAS (≤ 50 CIRCUITOS)
| EBFCT03ETC07 | ESTACIONAMENTO - ESTACIONAMENTO - SHAFT NO ESTACIONAMENTO QG-2 SOSB-CT | ESTACIONAMENTO
| EBFCT03ETC07QGV006 | QUADRO GERAL DE BAIXA TENSÃO (≤ 20 DISJUNTORES) 006 | QUADRO GERAL DE BAIXA TENSÃO (≤ 20 DISJUNTORES)
| EBFCT03ETC07QGV007 | QUADRO GERAL DE BAIXA TENSÃO (≤ 20 DISJUNTORES) 007 | QUADRO GERAL DE BAIXA TENSÃO (≤ 20 DISJUNTORES)
| EBFCT03SAT16 | SALA TÉCNICA - SALA DE NOBREAK - SALA DE SISTEMA NO ESTACIONAMENTO | SALA TÉCNICA
| EBFCT03SAT16NBA002 | NO BREAK (≤ 30 KVA) 002 [ - PHD TR Y - 10029917A109737] | NO BREAK (≤ 30 KVA)
| EBFCT03SAT16QEA002 | QUADRO DE ENERGIA ESTABILIZADA - NOBREAK (≤ 50 CIRCUITOS) 002 | QUADRO DE ENERGIA ESTABILIZADA - NOBREAK (≤ 50 CIRCUITOS)
| EBFCT04 | 4º ANDAR | ANDAR
| EBFCT04ETC08 | ESTACIONAMENTO - ESTACIONAMENTO - ESTACIONAMENTO 4 SOBRESOLO | ESTACIONAMENTO
| EBFCT04ETC08QGV010 | QUADRO GERAL DE BAIXA TENSÃO (≤ 20 DISJUNTORES) 010 | QUADRO GERAL DE BAIXA TENSÃO (≤ 20 DISJUNTORES)
| EBFCT04ETC09 | ESTACIONAMENTO - ESTACIONAMENTO - ESTACIONAMENTO 4 SOBRESOLO QL-3SOB-CT | ESTACIONAMENTO
| EBFCT04ETC09QLC005 | QUADRO DE LUZ E TOMADAS (≤ 50 CIRCUITOS) 005 | QUADRO DE LUZ E TOMADAS (≤ 50 CIRCUITOS)
| EBFCT04ETC09QLC006 | QUADRO DE LUZ E TOMADAS (≤ 50 CIRCUITOS) 006 | QUADRO DE LUZ E TOMADAS (≤ 50 CIRCUITOS)
| EBFCT04ETC10 | ESTACIONAMENTO - ESTACIONAMENTO - SHAFT NO ESTACIONAMENTO QG-3 SOSB-CT | ESTACIONAMENTO
| EBFCT04ETC10QGV009 | QUADRO GERAL DE BAIXA TENSÃO (≤ 20 DISJUNTORES) 009 | QUADRO GERAL DE BAIXA TENSÃO (≤ 20 DISJUNTORES)
| EBFCT04SAT17 | SALA TÉCNICA - SALA DE NOBREAK - SALA DE SISTEMA NO ESTACIONAMENTO | SALA TÉCNICA
| EBFCT04SAT17NBA003 | NO BREAK (≤ 30 KVA) 003 | NO BREAK (≤ 30 KVA)
| EBFCT04SAT17QEA003 | QUADRO DE ENERGIA ESTABILIZADA - NOBREAK (≤ 50 CIRCUITOS) 003 | QUADRO DE ENERGIA ESTABILIZADA - NOBREAK (≤ 50 CIRCUITOS)
| EBFCT05 | 5º ANDAR | ANDAR
| EBFCT05ACC08 | AREA DE CIRCULAÇÃO - CORREDOR DE CIRCULAÇÃO | AREA DE CIRCULAÇÃO
| EBFCT05AUT03 | AUDITORIO - AUDITÓRIO | AUDITORIO
| EBFCT05AUT03FCL004 | FANCOLETE 004 [ - ARNU96B8A4] | FANCOLETE
| EBFCT05AUT03FCL005 | FANCOLETE 005 [ - ARNU96B8A4] | FANCOLETE
| EBFCT05AUT03FCL006 | FANCOLETE 006 [ - ARNU96B8A4] | FANCOLETE
| EBFCT05AUT03FCL007 | FANCOLETE 007 [ - ARNU96B8A4] | FANCOLETE
| EBFCT05AUT04 | AUDITORIO - AUDITÓRIO - SALA DE ÁUDIO | AUDITORIO
| EBFCT05AUT05 | AUDITORIO - AUDITÓRIO - TELEVISOR | AUDITORIO
| EBFCT05AUT06 | AUDITORIO - SALA ÁUDIO E VÍDEO DENTRO DO AUDITÓRIO QDT-5PAV-CT | AUDITORIO
| EBFCT05AUT07 | AUDITORIO - SALA ÁUDIO E VÍDEO DENTRO DO AUDITÓRIO QL2-5PAV-CT | AUDITORIO
| EBFCT05AUT08 | AUDITORIO - SALA RENOVAÇÃO DE AR DENTRO AUDITÓRIO QE-05P-01 | AUDITORIO
| EBFCT05AUT09 | AUDITORIO - SALA TÉCNICA - SALA ÁUDIO E VÍDEO DENTRO DO AUDITÓRIO QDT-5PAV-CT | AUDITORIO
| EBFCT05AUT09QGV014 | QUADRO GERAL DE BAIXA TENSÃO (≤ 20 DISJUNTORES) 014 | QUADRO GERAL DE BAIXA TENSÃO (≤ 20 DISJUNTORES)
| EBFCT05AUT10 | AUDITORIO - SALA TÉCNICA - SALA ÁUDIO E VÍDEO DENTRO DO AUDITÓRIO QL2-5PAV-CT | AUDITORIO
| EBFCT05AUT10QGV013 | QUADRO GERAL DE BAIXA TENSÃO (≤ 20 DISJUNTORES) 013 | QUADRO GERAL DE BAIXA TENSÃO (≤ 20 DISJUNTORES)
| EBFCT05AUT11 | AUDITORIO - SALA TÉCNICA - SALA RENOVAÇÃO DE AR DENTRO AUDITÓRIO QE-05P-01 | AUDITORIO
| EBFCT05AUT11QGV015 | QUADRO GERAL DE BAIXA TENSÃO (≤ 20 DISJUNTORES) 015 | QUADRO GERAL DE BAIXA TENSÃO (≤ 20 DISJUNTORES)
| EBFCT05COP14 | COPA - COPA | COPA
| EBFCT05COR16 | CORREDOR - COR - CORREDOR QG-5PAV-CT | CORREDOR
| EBFCT05COR16QLC007 | QUADRO DE LUZ E TOMADAS (≤ 50 CIRCUITOS) 007 | QUADRO DE LUZ E TOMADAS (≤ 50 CIRCUITOS)
| EBFCT05COR17 | CORREDOR - COR - CORREDOR QL1-5PAV-CT | CORREDOR
| EBFCT05COR17QLC008 | QUADRO DE LUZ E TOMADAS (≤ 50 CIRCUITOS) 008 | QUADRO DE LUZ E TOMADAS (≤ 50 CIRCUITOS)
| EBFCT05ECT27 | ESCRITORIO - ESCRITÓRIO - SALA VIP | ESCRITORIO
| EBFCT05ECT27FCL008 | FANCOLETE 008 [ - ARNU24GTPA4] | FANCOLETE
| EBFCT05ELE05 | HALL DO ELEVADOR - HALL DOS ELEVADORES | ELEVADORES
| EBFCT05ELE05SPB003 | SPLIT NÃO DUTADO 003 [ - ARNU24GTPA4 ] | SPLIT NÃO DUTADO
| EBFCT05REC02 | RECEPÇÃO - RECEPÇÃO | RECEPÇÃO
| EBFCT05REC02FCL009 | FANCOLETE 009 [ - ARNU12GTRA2] | FANCOLETE
| EBFCT05REC02SPB001 | SPLIT NÃO DUTADO 001 [ - ARNU24GTPA4 ] | SPLIT NÃO DUTADO
| EBFCT05REC02SPB002 | SPLIT NÃO DUTADO 002 [ - ARNU24GTPA4 ] | SPLIT NÃO DUTADO
| EBFCT05REC02SPB004 | SPLIT NÃO DUTADO 004 [ - ARNU24GTPA4 ] | SPLIT NÃO DUTADO
| EBFCT05REC02SPB005 | SPLIT NÃO DUTADO 005 [ - ARNU24GTPA4 ] | SPLIT NÃO DUTADO
| EBFCT05SAL06 | SALA - SALA TÉCNICA - SALA DE TRADUÇÃO | SALA
| EBFCT05SAL06FCL003 | FANCOLETE 003 [ - ARNU07GTUA4] | FANCOLETE
| EBFCT05SAT18 | SALA TÉCNICA - QUADRO CONTROLLER BMS | SALA TÉCNICA
| EBFCT05SAT18QGV011 | QUADRO GERAL DE BAIXA TENSÃO (≤ 20 DISJUNTORES) 011 | QUADRO GERAL DE BAIXA TENSÃO (≤ 20 DISJUNTORES)
| EBFCT05SAT19 | SALA TÉCNICA - SALA DE NOBREAK - SALA SISTEMA AO LADO DOS BANHEIROS | SALA TÉCNICA
| EBFCT05SAT19NBA004 | NO BREAK (≤ 30 KVA) 004 [ - PHD TR Y - 10029917A109737] | NO BREAK (≤ 30 KVA)
| EBFCT05SAT19QEA004 | QUADRO DE ENERGIA ESTABILIZADA - NOBREAK (≤ 50 CIRCUITOS) 004 | QUADRO DE ENERGIA ESTABILIZADA - NOBREAK (≤ 50 CIRCUITOS)
| EBFCT05SAT19QGV012 | QUADRO GERAL DE BAIXA TENSÃO (≤ 20 DISJUNTORES) 012 | QUADRO GERAL DE BAIXA TENSÃO (≤ 20 DISJUNTORES)
| EBFCT05SAT20 | SALA TÉCNICA - SALA DE TRADUÇÃO | SALA TÉCNICA
| EBFCT05SAT21 | SALA TÉCNICA - SALA TÉCNICA - SALA TÉCNICA,SALA DO SOM | SALA TÉCNICA
| EBFCT05SAT21FCL001 | FANCOLETE 001 [ - ARNU12GTRA2] | FANCOLETE
| EBFCT05SRK03 | SALA DO RACK - SALA TÉCNICA - RACK NOBREAK | SALA DO RACK
| EBFCT05SRK03FCL002 | FANCOLETE 002 [ - ARNU12GSJN4] | FANCOLETE
| EBFCT06 | 6º ANDAR | ANDAR
| EBFCT06ACC09 | AREA DE CIRCULAÇÃO - CORREDOR DE CIRCULAÇÃO | AREA DE CIRCULAÇÃO
| EBFCT06ACC09SPB011 | SPLIT NÃO DUTADO 011 [ - ARNU12GTRA4 ] | SPLIT NÃO DUTADO
| EBFCT06ACC09SPB012 | SPLIT NÃO DUTADO 012 [ - ARNU12GTRA4 ] | SPLIT NÃO DUTADO
| EBFCT06ACC09SPB014 | SPLIT NÃO DUTADO 014 [ - ARNU12GTRA4 ] | SPLIT NÃO DUTADO
| EBFCT06ADT02 | ADMINISTRAÇÃO - ADMINISTRAÇÃO | ADMINISTRAÇÃO
| EBFCT06ADT02FCL010 | FANCOLETE 010 [ - ARNU48GBGA4] | FANCOLETE
| EBFCT06ADT02FCL011 | FANCOLETE 011 [ - ARNU48GBGA4] | FANCOLETE
| EBFCT06COP15 | COPA - COPA | COPA
| EBFCT06COP15SPB009 | SPLIT NÃO DUTADO 009 [ - ARNU07GTRA4 ] | SPLIT NÃO DUTADO
| EBFCT06COR18 | CORREDOR - COR - CORREDOR QDT-6P | CORREDOR
| EBFCT06COR18QGV018 | QUADRO GERAL DE BAIXA TENSÃO (≤ 20 DISJUNTORES) 018 | QUADRO GERAL DE BAIXA TENSÃO (≤ 20 DISJUNTORES)
| EBFCT06COR19 | CORREDOR - COR - CORREDOR QG-6PAV-CT | CORREDOR
| EBFCT06COR19QGV019 | QUADRO GERAL DE BAIXA TENSÃO (≤ 20 DISJUNTORES) 019 | QUADRO GERAL DE BAIXA TENSÃO (≤ 20 DISJUNTORES)
| EBFCT06COR20 | CORREDOR - COR - CORREDOR QL1-6PAV-CT | CORREDOR
| EBFCT06COR20QLC009 | QUADRO DE LUZ E TOMADAS (≤ 50 CIRCUITOS) 009 | QUADRO DE LUZ E TOMADAS (≤ 50 CIRCUITOS)
| EBFCT06COR21 | CORREDOR - COR - CORREDOR QL2-6PAV-CT | CORREDOR
| EBFCT06COR21QLC010 | QUADRO DE LUZ E TOMADAS (≤ 50 CIRCUITOS) 010 | QUADRO DE LUZ E TOMADAS (≤ 50 CIRCUITOS)
| EBFCT06ECT28 | ESCRITORIO - ESCRITÓRIO - SALA 66 | ESCRITORIO
| EBFCT06ECT28SPB010 | SPLIT NÃO DUTADO 010 [ - ARNU18GTTA4 ] | SPLIT NÃO DUTADO
| EBFCT06ELE06 | HALL DO ELEVADOR - HALL DOS ELEVADORES | ELEVADORES
| EBFCT06ELE06SPB013 | SPLIT NÃO DUTADO 013 [ - ARNU24GTPA4 ] | SPLIT NÃO DUTADO
| EBFCT06SAL07 | SALA - SALA DE ESTUDO - SALA 64 LAB UNIBRAD | SALA
| EBFCT06SAL07FCL012 | FANCOLETE 012 [ - ARNU18GBHA4] | FANCOLETE
| EBFCT06SAL07FCL013 | FANCOLETE 013 [ - ARNU18GBHA4] | FANCOLETE
| EBFCT06SAL07FCL014 | FANCOLETE 014 [ - ARNU18GBHA4] | FANCOLETE
| EBFCT06SAL07FCL015 | FANCOLETE 015 [ - ARNU24GBHA4] | FANCOLETE
| EBFCT06SAL07FCL016 | FANCOLETE 016 [ - ARNU24GBHA4] | FANCOLETE
| EBFCT06SAT20 | SALA TÉCNICA - SALA DE NOBREAK - SALA SISTEMA AO LADO DOS BANHEIROS | SALA TÉCNICA
| EBFCT06SAT20NBA005 | NO BREAK (≤ 30 KVA) 005 [ - PHD TR Y - 10029917A10973700028] | NO BREAK (≤ 30 KVA)
| EBFCT06SAT20QEA005 | QUADRO DE ENERGIA ESTABILIZADA - NOBREAK (≤ 50 CIRCUITOS) 005 | QUADRO DE ENERGIA ESTABILIZADA - NOBREAK (≤ 50 CIRCUITOS)
| EBFCT06SAT21 | SALA TÉCNICA - SALA TÉCNICA - MANUTENÇÃO | SALA TÉCNICA
| EBFCT06SAT21SPB006 | SPLIT NÃO DUTADO 006 [ - ARNU07GTRA4 ] | SPLIT NÃO DUTADO
| EBFCT06SAT22 | SALA TÉCNICA - SALA TÉCNICA - QUADRO CONTROLLER BMS | SALA TÉCNICA
| EBFCT06SAT22QGV016 | QUADRO GERAL DE BAIXA TENSÃO (≤ 20 DISJUNTORES) 016 | QUADRO GERAL DE BAIXA TENSÃO (≤ 20 DISJUNTORES)
| EBFCT06SAT23 | SALA TÉCNICA - SALA TÉCNICA - SALA RENOVAÇÃO DE AR | SALA TÉCNICA
| EBFCT06SAT23QGV017 | QUADRO GERAL DE BAIXA TENSÃO (≤ 20 DISJUNTORES) 017 | QUADRO GERAL DE BAIXA TENSÃO (≤ 20 DISJUNTORES)
| EBFCT06SAT24 | SALA TÉCNICA - SALA TÉCNICA - TI | SALA TÉCNICA
| EBFCT06SAT24SPB007 | SPLIT NÃO DUTADO 007 [ - ARNU18GTQA4 ] | SPLIT NÃO DUTADO
| EBFCT06SAU29 | SALA DE AULA - SALA DE ESTUDO - SALA 63 | SAUNA
| EBFCT06SAU29FCL018 | FANCOLETE 018 [ - ARNU76GB8A4] | FANCOLETE
| EBFCT06SAU30 | SALA DE AULA - SALA DE ESTUDO - SALA62 | SAUNA
| EBFCT06SAU30FCL017 | FANCOLETE 017 [ - ARNU76GB8A4] | FANCOLETE
| EBFCT06SAU31 | SALA DE AULA - SALA DE ESTUDO - SALA64 | SAUNA
| EBFCT06SAU32 | SALA DE AULA - SALA DE ESTUDO - SALA66 | SAUNA
| EBFCT06SRK04 | SALA DO RACK - SALA DE NOBREAK - RACK NOBREAK | SALA DO RACK
| EBFCT06SRK04SPB008 | SPLIT NÃO DUTADO 008 [ - ARNU12GSJN4] | SPLIT NÃO DUTADO
| EBFCT07 | 7º ANDAR | ANDAR
| EBFCT07ACC10 | AREA DE CIRCULAÇÃO - CORREDOR DE CIRCULAÇÃO | AREA DE CIRCULAÇÃO
| EBFCT07ACC10SPB019 | SPLIT NÃO DUTADO 019 [ - ARNU12GTRA4 ] | SPLIT NÃO DUTADO
| EBFCT07ACC10SPB021 | SPLIT NÃO DUTADO 021 [ - ARNU12GTRA4 ] | SPLIT NÃO DUTADO
| EBFCT07ACC10SPB022 | SPLIT NÃO DUTADO 022 [ - ARNU12GTRA4 ] | SPLIT NÃO DUTADO
| EBFCT07COP16 | COPA - COPA | COPA
| EBFCT07COP16SPB016 | SPLIT NÃO DUTADO 016 [ - ARNU07GSJN4 ] | SPLIT NÃO DUTADO
| EBFCT07COP17 | COPA - COPA - COFFE BREAK | COPA
| EBFCT07COP17SPB018 | SPLIT NÃO DUTADO 018 [ - ARNU18GTQA4 ] | SPLIT NÃO DUTADO
| EBFCT07COR22 | CORREDOR - COR - CORREDOR QDT-7P | CORREDOR
| EBFCT07COR22QGV022 | QUADRO GERAL DE BAIXA TENSÃO (≤ 20 DISJUNTORES) 022 | QUADRO GERAL DE BAIXA TENSÃO (≤ 20 DISJUNTORES)
| EBFCT07COR23 | CORREDOR - COR - CORREDOR QG-7PAV-CT | CORREDOR
| EBFCT07COR23QGV023 | QUADRO GERAL DE BAIXA TENSÃO (≤ 20 DISJUNTORES) 023 | QUADRO GERAL DE BAIXA TENSÃO (≤ 20 DISJUNTORES)
| EBFCT07COR24 | CORREDOR - COR - CORREDOR QL1-7PAV-CT | CORREDOR
| EBFCT07COR24QLC012 | QUADRO DE LUZ E TOMADAS (≤ 50 CIRCUITOS) 012 | QUADRO DE LUZ E TOMADAS (≤ 50 CIRCUITOS)
| EBFCT07COR25 | CORREDOR - COR - CORREDOR QL2-7PAV-CT | CORREDOR
| EBFCT07COR25QLC011 | QUADRO DE LUZ E TOMADAS (≤ 50 CIRCUITOS) 011 | QUADRO DE LUZ E TOMADAS (≤ 50 CIRCUITOS)
| EBFCT07ELE07 | HALL DO ELEVADOR - HALL DOS ELEVADORES | ELEVADORES
| EBFCT07ELE07SPB020 | SPLIT NÃO DUTADO 020 [ - ARNU24GTPA4 ] | SPLIT NÃO DUTADO
| EBFCT07SAL08 | SALA - SALA 72 | SALA
| EBFCT07SAL08FCL023 | FANCOLETE 023 [ - ARNU76GB8A4] | FANCOLETE
| EBFCT07SAL09 | SALA - SALA DE 75 CRIAR | SALA
| EBFCT07SAL09FCL019 | FANCOLETE 019 [ - ARNU36GBGA4] | FANCOLETE
| EBFCT07SAL09FCL022 | FANCOLETE 022 [ - ARNU36GBGA4] | FANCOLETE
| EBFCT07SAL09FCL024 | FANCOLETE 024 [ - ARNU36GBGA4] | FANCOLETE
| EBFCT07SAL10 | SALA - SALA-71 | SALA
| EBFCT07SAL11 | SALA - SALA-72 | SALA
| EBFCT07SAL12 | SALA - SALA73 | SALA
| EBFCT07SAL12FCL020 | FANCOLETE 020 [ - ARNU76GB8A4] | FANCOLETE
| EBFCT07SAL13 | SALA - SALA-73 | SALA
| EBFCT07SAL14 | SALA - SALA74 | SALA
| EBFCT07SAL14FCL021 | FANCOLETE 021 [ - ARNU76GB8A4] | FANCOLETE
| EBFCT07SAL15 | SALA - SALA-74 | SALA
| EBFCT07SAR27 | SALA DE REUNIÃO - ESCRITÓRIO - SALA DE REUNIÃO | SALA DE REUNIÃO
| EBFCT07SAR28 | SALA DE REUNIÃO - SALA DE REUNIÃO | SALA DE REUNIÃO
| EBFCT07SAR28SPB017 | SPLIT NÃO DUTADO 017 [ - ARNU18GTTA4 ] | SPLIT NÃO DUTADO
| EBFCT07SAR29 | SALA DE REUNIÃO - SALA DE REUNIÃO - SALA 71 | SALA DE REUNIÃO
| EBFCT07SAR29FCL025 | FANCOLETE 025 [ - ARNU76GB8A4] | FANCOLETE
| EBFCT07SAT25 | SALA TÉCNICA - QUADRO CONTROLLER BMS | SALA TÉCNICA
| EBFCT07SAT25QGV020 | QUADRO GERAL DE BAIXA TENSÃO (≤ 20 DISJUNTORES) 020 | QUADRO GERAL DE BAIXA TENSÃO (≤ 20 DISJUNTORES)
| EBFCT07SAT26 | SALA TÉCNICA - SALA DE NOBREAK | SALA TÉCNICA
| EBFCT07SAT26SPB015 | SPLIT NÃO DUTADO 015 [ - ARNU12GTRA4] | SPLIT NÃO DUTADO
| EBFCT07SAT27 | SALA TÉCNICA - SALA DE NOBREAK - SALA SISTEMA AO LADO DOS BANHEIROS | SALA TÉCNICA
| EBFCT07SAT27NBA006 | NO BREAK (≤ 30 KVA) 006 | NO BREAK (≤ 30 KVA)
| EBFCT07SAT27QEA006 | QUADRO DE ENERGIA ESTABILIZADA - NOBREAK (≤ 50 CIRCUITOS) 006 | QUADRO DE ENERGIA ESTABILIZADA - NOBREAK (≤ 50 CIRCUITOS)
| EBFCT07SAT28 | SALA TÉCNICA - SALA TÉCNICA - SALA RENOVAÇÃO DE AR QE-7P-01 | SALA TÉCNICA
| EBFCT07SAT28QGV021 | QUADRO GERAL DE BAIXA TENSÃO (≤ 20 DISJUNTORES) 021 | QUADRO GERAL DE BAIXA TENSÃO (≤ 20 DISJUNTORES)
| EBFCT08 | 8º ANDAR | ANDAR
| EBFCT08ACC11 | AREA DE CIRCULAÇÃO - CORREDOR DE CIRCULAÇÃO | AREA DE CIRCULAÇÃO
| EBFCT08ACC11SPB025 | SPLIT NÃO DUTADO 025 [ - ARNU12GTRA4 ] | SPLIT NÃO DUTADO
| EBFCT08ACC11SPB026 | SPLIT NÃO DUTADO 026 [ - ARNU12GTRA4 ] | SPLIT NÃO DUTADO
| EBFCT08ACC11SPB028 | SPLIT NÃO DUTADO 028 [ - ARNU12GTRA4 ] | SPLIT NÃO DUTADO
| EBFCT08COP18 | COPA - COPA | COPA
| EBFCT08COP18SPB024 | SPLIT NÃO DUTADO 024 [ - ARNU07GSJN4 ] | SPLIT NÃO DUTADO
| EBFCT08COP19 | COPA - COPA - COFFE BREAK | COPA
| EBFCT08COP19SPB029 | SPLIT NÃO DUTADO 029 [ - ARNU18GTQA4 ] | SPLIT NÃO DUTADO
| EBFCT08COR26 | CORREDOR - COR - CORREDOR QL1-8PAV-CT | CORREDOR
| EBFCT08COR26QLC013 | QUADRO DE LUZ E TOMADAS (≤ 50 CIRCUITOS) 013 | QUADRO DE LUZ E TOMADAS (≤ 50 CIRCUITOS)
| EBFCT08COR27 | CORREDOR - COR - CORREDOR QDT-8P | CORREDOR
| EBFCT08COR27QGV026 | QUADRO GERAL DE BAIXA TENSÃO (≤ 20 DISJUNTORES) 026 | QUADRO GERAL DE BAIXA TENSÃO (≤ 20 DISJUNTORES)
| EBFCT08COR28 | CORREDOR - COR - CORREDOR QG-8PAV-CT | CORREDOR
| EBFCT08COR28QGV027 | QUADRO GERAL DE BAIXA TENSÃO (≤ 20 DISJUNTORES) 027 | QUADRO GERAL DE BAIXA TENSÃO (≤ 20 DISJUNTORES)
| EBFCT08COR29 | CORREDOR - COR - CORREDOR QL2-8PAV-CT | CORREDOR
| EBFCT08COR29QLC014 | QUADRO DE LUZ E TOMADAS (≤ 50 CIRCUITOS) 014 | QUADRO DE LUZ E TOMADAS (≤ 50 CIRCUITOS)
| EBFCT08ELE07 | HALL DO ELEVADOR - HALL DOS ELEVADORES | ELEVADORES
| EBFCT08ELE07SPB027 | SPLIT NÃO DUTADO 027 [ - ARNU24GTPA4 ] | SPLIT NÃO DUTADO
| EBFCT08ELE08 | HALL DO ELEVADOR - HALL DOS ELEVADORES | ELEVADORES
| EBFCT08SAL16 | SALA - SALA DE ESTUDO - SALA INSPIRAR-85 | SALA
| EBFCT08SAL16FCL027 | FANCOLETE 027 [ - ARNU36GBGA4] | FANCOLETE
| EBFCT08SAL16FCL031 | FANCOLETE 031 [ - ARNU36GBGA4] | FANCOLETE
| EBFCT08SAL16FCL032 | FANCOLETE 032 [ - ARNU36GBGA4] | FANCOLETE
| EBFCT08SAR30 | SALA DE REUNIÃO - SALA DE REUNIÃO - SALA-86 | SALA DE REUNIÃO
| EBFCT08SAR30SPB030 | SPLIT NÃO DUTADO 030 [ - ARNU18GTTA4 ] | SPLIT NÃO DUTADO
| EBFCT08SAT29 | SALA TÉCNICA - QUADRO CONTROLLER BMS | SALA TÉCNICA
| EBFCT08SAT29QGV024 | QUADRO GERAL DE BAIXA TENSÃO (≤ 20 DISJUNTORES) 024 | QUADRO GERAL DE BAIXA TENSÃO (≤ 20 DISJUNTORES)
| EBFCT08SAT30 | SALA TÉCNICA - SALA DE NOBREAK - SALA SISTEMA AO LADO DOS BANHEIROS | SALA TÉCNICA
| EBFCT08SAT30NBA007 | NO BREAK (≤ 30 KVA) 007 [ - PHD TR Y - 10029817A10973700046] | NO BREAK (≤ 30 KVA)
| EBFCT08SAT30QEA007 | QUADRO DE ENERGIA ESTABILIZADA - NOBREAK (≤ 50 CIRCUITOS) 007 | QUADRO DE ENERGIA ESTABILIZADA - NOBREAK (≤ 50 CIRCUITOS)
| EBFCT08SAT31 | SALA TÉCNICA - SALA TÉCNICA - SALA RENOVAÇÃO DE AR | SALA TÉCNICA
| EBFCT08SAT31QGV025 | QUADRO GERAL DE BAIXA TENSÃO (≤ 20 DISJUNTORES) 025 | QUADRO GERAL DE BAIXA TENSÃO (≤ 20 DISJUNTORES)
| EBFCT08SAU33 | SALA DE AULA - SALA DE ESTUDO - SALA 81 | SAUNA
| EBFCT08SAU33FCL029 | FANCOLETE 029 [ - ARNU76GB8A4] | FANCOLETE
| EBFCT08SAU34 | SALA DE AULA - SALA DE ESTUDO - SALA 82 | SAUNA
| EBFCT08SAU34FCL028 | FANCOLETE 028 [ - ARNU76GB8A4] | FANCOLETE
| EBFCT08SAU35 | SALA DE AULA - SALA DE ESTUDO - SALA 83 | SAUNA
| EBFCT08SAU35FCL030 | FANCOLETE 030 [ - ARNU76GB8A4] | FANCOLETE
| EBFCT08SAU36 | SALA DE AULA - SALA DE ESTUDO - SALA-84 | SAUNA
| EBFCT08SAU36FCL026 | FANCOLETE 026 [ - ARNU76GB8A4] | FANCOLETE
| EBFCT08SRK05 | SALA DO RACK - SALA DE NOBREAK - SALA DE RACK | SALA DO RACK
| EBFCT08SRK05SPB023 | SPLIT NÃO DUTADO 023 [ - ARNU12GSJN4] | SPLIT NÃO DUTADO
| EBFCT09 | 9º ANDAR | ANDAR
| EBFCT09ACC12 | AREA DE CIRCULAÇÃO - CORREDOR DE CIRCULAÇÃO | AREA DE CIRCULAÇÃO
| EBFCT09ACC12SPB034 | SPLIT NÃO DUTADO 034 [ - ARNU12GTRA4 ] | SPLIT NÃO DUTADO
| EBFCT09ACC12SPB036 | SPLIT NÃO DUTADO 036 [ - ARNU12GTRA4 ] | SPLIT NÃO DUTADO
| EBFCT09ACC12SPB037 | SPLIT NÃO DUTADO 037 [ - ARNU12GTRA4 ] | SPLIT NÃO DUTADO
| EBFCT09COP20 | COPA - COPA | COPA
| EBFCT09COP20SPB032 | SPLIT NÃO DUTADO 032 [ - ARNU07GTPA4 ] | SPLIT NÃO DUTADO
| EBFCT09COP21 | COPA - COPA - COFFE BREAK | COPA
| EBFCT09COP21SPB035 | SPLIT NÃO DUTADO 035 [ - ARNU18GTQA4 ] | SPLIT NÃO DUTADO
| EBFCT09COR30 | CORREDOR - COR - CORREDOR QDT-9P | CORREDOR
| EBFCT09COR30QGV030 | QUADRO GERAL DE BAIXA TENSÃO (≤ 20 DISJUNTORES) 030 | QUADRO GERAL DE BAIXA TENSÃO (≤ 20 DISJUNTORES)
| EBFCT09COR31 | CORREDOR - COR - CORREDOR QG-9PAV-CT | CORREDOR
| EBFCT09COR31QGV031 | QUADRO GERAL DE BAIXA TENSÃO (≤ 20 DISJUNTORES) 031 | QUADRO GERAL DE BAIXA TENSÃO (≤ 20 DISJUNTORES)
| EBFCT09COR32 | CORREDOR - COR - CORREDOR QL1-9PAV-CT | CORREDOR
| EBFCT09COR32QLC016 | QUADRO DE LUZ E TOMADAS (≤ 50 CIRCUITOS) 016 | QUADRO DE LUZ E TOMADAS (≤ 50 CIRCUITOS)
| EBFCT09COR33 | CORREDOR - COR - CORREDOR QL2-9PAV-CT | CORREDOR
| EBFCT09COR33QLC015 | QUADRO DE LUZ E TOMADAS (≤ 50 CIRCUITOS) 015 | QUADRO DE LUZ E TOMADAS (≤ 50 CIRCUITOS)
| EBFCT09ELE09 | HALL DO ELEVADOR - HALL DOS ELEVADORES | ELEVADORES
| EBFCT09ELE09SPB033 | SPLIT NÃO DUTADO 033 [ - ARNU24GTPA4 ] | SPLIT NÃO DUTADO
| EBFCT09ELE10 | HALL DO ELEVADOR - HALL DOS ELEVADORES | ELEVADORES
| EBFCT09SAL17 | SALA - SALA DE ESTUDO - SALA INOVAR-95 | SALA
| EBFCT09SAL17FCL033 | FANCOLETE 033 [ - ARNU36GBGA4] | FANCOLETE
| EBFCT09SAL17FCL036 | FANCOLETE 036 [ - ARNU36GBGA4] | FANCOLETE
| EBFCT09SAL17FCL037 | FANCOLETE 037 [ - ARNU36GBGA4] | FANCOLETE
| EBFCT09SAR31 | SALA DE REUNIÃO - SALA DE REUNIÃO - SALA-96 | SALA DE REUNIÃO
| EBFCT09SAR31SPB038 | SPLIT NÃO DUTADO 038 [ - ARNU18GTTA4 ] | SPLIT NÃO DUTADO
| EBFCT09SAT32 | SALA TÉCNICA - QUADRO CONTROLLER BMS | SALA TÉCNICA
| EBFCT09SAT32QGV028 | QUADRO GERAL DE BAIXA TENSÃO (≤ 20 DISJUNTORES) 028 | QUADRO GERAL DE BAIXA TENSÃO (≤ 20 DISJUNTORES)
| EBFCT09SAT33 | SALA TÉCNICA - SALA DE NOBREAK | SALA TÉCNICA
| EBFCT09SAT33SPB031 | SPLIT NÃO DUTADO 031 [ - ARNU12GSJN4] | SPLIT NÃO DUTADO
| EBFCT09SAT34 | SALA TÉCNICA - SALA DE NOBREAK - SALA SISTEMA AO LADO DOS BANHEIROS | SALA TÉCNICA
| EBFCT09SAT34NBA008 | NO BREAK (≤ 30 KVA) 008 [ - PHD TR Y - 10029817A10973700043] | NO BREAK (≤ 30 KVA)
| EBFCT09SAT34QEA008 | QUADRO DE ENERGIA ESTABILIZADA - NOBREAK (≤ 50 CIRCUITOS) 008 | QUADRO DE ENERGIA ESTABILIZADA - NOBREAK (≤ 50 CIRCUITOS)
| EBFCT09SAT35 | SALA TÉCNICA - SALA TÉCNICA - SALA RENOVAÇÃO DE AR | SALA TÉCNICA
| EBFCT09SAT35QGV029 | QUADRO GERAL DE BAIXA TENSÃO (≤ 20 DISJUNTORES) 029 | QUADRO GERAL DE BAIXA TENSÃO (≤ 20 DISJUNTORES)
| EBFCT09SAU37 | SALA DE AULA - SALA DE ESTUDO - 92 | SAUNA
| EBFCT09SAU37FCL039 | FANCOLETE 039 [ - ARNU76GB8A4] | FANCOLETE
| EBFCT09SAU38 | SALA DE AULA - SALA DE ESTUDO - 93 | SAUNA
| EBFCT09SAU38FCL034 | FANCOLETE 034 [ - ARNU76GB8A4] | FANCOLETE
| EBFCT09SAU39 | SALA DE AULA - SALA DE ESTUDO - 94 | SAUNA
| EBFCT09SAU39FCL035 | FANCOLETE 035 [ - ARNU76GB8A4] | FANCOLETE
| EBFCT09SAU40 | SALA DE AULA - SALA DE ESTUDO - SALA-91 | SAUNA
| EBFCT09SAU40FCL038 | FANCOLETE 038 [ - ARNU76GB8A4] | FANCOLETE
| EBFCT10 | 10º ANDAR | ANDAR
| EBFCT10ACC04 | AREA DE CIRCULAÇÃO - CORREDOR DE CIRCULAÇÃO | AREA DE CIRCULAÇÃO
| EBFCT10ACC04SPB041 | SPLIT NÃO DUTADO 041 [ - ARNU12GTRA4 ] | SPLIT NÃO DUTADO
| EBFCT10ACC04SPB042 | SPLIT NÃO DUTADO 042 [ - ARNU12GTRA4 ] | SPLIT NÃO DUTADO
| EBFCT10ACC04SPB044 | SPLIT NÃO DUTADO 044 [ - ARNU12GTRA4 ] | SPLIT NÃO DUTADO
| EBFCT10ACC05 | AREA DE CIRCULAÇÃO - DE ESTUDO - CORREDOR DE CIRCULAÇÃO | AREA DE CIRCULAÇÃO
| EBFCT10COP09 | COPA - COPA | COPA
| EBFCT10COP09SPB040 | SPLIT NÃO DUTADO 040 [ - ARNU07GTRA4 ] | SPLIT NÃO DUTADO
| EBFCT10COP10 | COPA - COPA - COFFE BREAK | COPA
| EBFCT10COP10SPB043 | SPLIT NÃO DUTADO 043 [ - ARNU18GTQA4 ] | SPLIT NÃO DUTADO
| EBFCT10COR02 | CORREDOR - COR - CORREDOR QG-1OPAV-CT | CORREDOR
| EBFCT10COR02QGV035 | QUADRO GERAL DE BAIXA TENSÃO (≤ 20 DISJUNTORES) 035 | QUADRO GERAL DE BAIXA TENSÃO (≤ 20 DISJUNTORES)
| EBFCT10COR03 | CORREDOR - COR - CORREDOR QL1-10PAV-CT | CORREDOR
| EBFCT10COR03QLC017 | QUADRO DE LUZ E TOMADAS (≤ 50 CIRCUITOS) 017 | QUADRO DE LUZ E TOMADAS (≤ 50 CIRCUITOS)
| EBFCT10COR04 | CORREDOR - COR - CORREDOR QL2-10PAV-CT | CORREDOR
| EBFCT10COR04QLC018 | QUADRO DE LUZ E TOMADAS (≤ 50 CIRCUITOS) 018 | QUADRO DE LUZ E TOMADAS (≤ 50 CIRCUITOS)
| EBFCT10COR05 | CORREDOR - COR - CORREDOR QDT-10P | CORREDOR
| EBFCT10COR05QGV034 | QUADRO GERAL DE BAIXA TENSÃO (≤ 20 DISJUNTORES) 034 | QUADRO GERAL DE BAIXA TENSÃO (≤ 20 DISJUNTORES)
| EBFCT10COR06 | CORREDOR - SALA DE ESTUDO - CORREDOR DE CIRCULAÇÃO | CORREDOR
| EBFCT10ELE01 | HALL DO ELEVADOR - HALL DOS ELEVADORES | ELEVADORES
| EBFCT10ELE01SPB045 | SPLIT NÃO DUTADO 045 [ - ARNU24GTPA4 ] | SPLIT NÃO DUTADO
| EBFCT10SAL01 | SALA - SALA DE ESTUDO - SALA UX -105 | SALA
| EBFCT10SAL01FCL041 | FANCOLETE 041 [ - ARNU36GBGA4] | FANCOLETE
| EBFCT10SAL01FCL042 | FANCOLETE 042 [ - ARNU36GBGA4] | FANCOLETE
| EBFCT10SAL01FCL045 | FANCOLETE 045 [ - ARNU36GBGA4] | FANCOLETE
| EBFCT10SAR01 | SALA DE REUNIÃO - SALA DE REUNIÃO - SALA 106 | SALA DE REUNIÃO
| EBFCT10SAR01SPB046 | SPLIT NÃO DUTADO 046 [ - ARNU18GTTA4 ] | SPLIT NÃO DUTADO
| EBFCT10SAT01 | SALA TÉCNICA - QUADRO CONTROLLER BMS | SALA TÉCNICA
| EBFCT10SAT02 | SALA TÉCNICA - SALA DE NOBREAK | SALA TÉCNICA
| EBFCT10SAT02SPB039 | SPLIT NÃO DUTADO 039 [ - ARNU12GTRA4] | SPLIT NÃO DUTADO
| EBFCT10SAT03 | SALA TÉCNICA - SALA DE NOBREAK - SALA SISTEMA AO LADO DOS BANHEIROS | SALA TÉCNICA
| EBFCT10SAT03NBA009 | NO BREAK (≤ 30 KVA) 009 [ - PHD TR Y - 10029817A10973700002] | NO BREAK (≤ 30 KVA)
| EBFCT10SAT03QEA009 | QUADRO DE ENERGIA ESTABILIZADA - NOBREAK (≤ 50 CIRCUITOS) 009 | QUADRO DE ENERGIA ESTABILIZADA - NOBREAK (≤ 50 CIRCUITOS)
| EBFCT10SAT04 | SALA TÉCNICA - SALA RENOVAÇÃO DE AR | SALA TÉCNICA
| EBFCT10SAU01 | SALA DE AULA - SALA DE ESTUDO - 101 | SAUNA
| EBFCT10SAU01FCL044 | FANCOLETE 044 [ - ARNU76GB8A4] | FANCOLETE
| EBFCT10SAU02 | SALA DE AULA - SALA DE ESTUDO - 102 | SAUNA
| EBFCT10SAU02FCL040 | FANCOLETE 040 [ - ARNU76GB8A4] | FANCOLETE
| EBFCT10SAU03 | SALA DE AULA - SALA DE ESTUDO - 103 | SAUNA
| EBFCT10SAU03FCL043 | FANCOLETE 043 [ - ARNU76GB8A4] | FANCOLETE
| EBFCT10SAU04 | SALA DE AULA - SALA DE ESTUDO - 104 | SAUNA
| EBFCT10SAU04FCL046 | FANCOLETE 046 [ - ARNU76GB8A4] | FANCOLETE
| EBFCT10SAU05 | SALA DE AULA - SALA DE ESTUDO - 105 | SAUNA
| EBFCT10SAU06 | SALA DE AULA - SALA DE ESTUDO - 106 | SAUNA
| EBFCT11 | 11º ANDAR | ANDAR
| EBFCT11ACC06 | AREA DE CIRCULAÇÃO - CORREDOR DE CIRCULAÇÃO | AREA DE CIRCULAÇÃO
| EBFCT11ACC06SPB049 | SPLIT NÃO DUTADO 049 [ - ARNU12GTRA4 ] | SPLIT NÃO DUTADO
| EBFCT11ACC06SPB050 | SPLIT NÃO DUTADO 050 [ - ARNU12GTRA4 ] | SPLIT NÃO DUTADO
| EBFCT11ACC06SPB051 | SPLIT NÃO DUTADO 051 [ - ARNU12GTRA4 ] | SPLIT NÃO DUTADO
| EBFCT11COP11 | COPA - COPA | COPA
| EBFCT11COP11SPB048 | SPLIT NÃO DUTADO 048 [ - ARNU07GSJN4 ] | SPLIT NÃO DUTADO
| EBFCT11COR07 | CORREDOR - COR - CORREDOR QDT-11P | CORREDOR
| EBFCT11COR07QGV038 | QUADRO GERAL DE BAIXA TENSÃO (≤ 20 DISJUNTORES) 038 | QUADRO GERAL DE BAIXA TENSÃO (≤ 20 DISJUNTORES)
| EBFCT11COR08 | CORREDOR - COR - CORREDOR QG-11PAV-CT | CORREDOR
| EBFCT11COR08QGV039 | QUADRO GERAL DE BAIXA TENSÃO (≤ 20 DISJUNTORES) 039 | QUADRO GERAL DE BAIXA TENSÃO (≤ 20 DISJUNTORES)
| EBFCT11COR09 | CORREDOR - COR - CORREDOR QL1-11PAV-CT | CORREDOR
| EBFCT11COR09QLC019 | QUADRO DE LUZ E TOMADAS (≤ 50 CIRCUITOS) 019 | QUADRO DE LUZ E TOMADAS (≤ 50 CIRCUITOS)
| EBFCT11COR10 | CORREDOR - COR - CORREDOR QL2-11PAV-CT | CORREDOR
| EBFCT11COR10QLC020 | QUADRO DE LUZ E TOMADAS (≤ 50 CIRCUITOS) 020 | QUADRO DE LUZ E TOMADAS (≤ 50 CIRCUITOS)
| EBFCT11ELE02 | HALL DO ELEVADOR - HALL DOS ELEVADORES | ELEVADORES
| EBFCT11ELE02SPB052 | SPLIT NÃO DUTADO 052 [ - ARNU24GTPA4 ] | SPLIT NÃO DUTADO
| EBFCT11SAL02 | SALA - SALA DE ESTUDO - SALA IDEAR | SALA
| EBFCT11SAL02FCL047 | FANCOLETE 047 [ - ARNU18GBHA4] | FANCOLETE
| EBFCT11SAL02FCL048 | FANCOLETE 048 [ - ARNU36GBGA4] | FANCOLETE
| EBFCT11SAL02FCL049 | FANCOLETE 049 [ - ARNU36GBGA4] | FANCOLETE
| EBFCT11SAR02 | SALA DE REUNIÃO - SALA DE REUNIÃO - SALA -113 | SALA DE REUNIÃO
| EBFCT11SAR02FCL052 | FANCOLETE 052 [ - ARNU76GBBA4 ] | FANCOLETE
| EBFCT11SAR03 | SALA DE REUNIÃO - SALA DE REUNIÃO - SALA-111 | SALA DE REUNIÃO
| EBFCT11SAR03FCL051 | FANCOLETE 051 [ - ARNU48GBGA4] | FANCOLETE
| EBFCT11SAR03FCL053 | FANCOLETE 053 [ - ARNU48GBGA4] | FANCOLETE
| EBFCT11SAR04 | SALA DE REUNIÃO - SALA DE REUNIÃO - SALA-112 | SALA DE REUNIÃO
| EBFCT11SAR04FCL050 | FANCOLETE 050 [ - ARNU76GBBA4 ] | FANCOLETE
| EBFCT11SAR05 | SALA DE REUNIÃO - SALA DE REUNIÃO - SALA-115 | SALA DE REUNIÃO
| EBFCT11SAR05SPB055 | SPLIT NÃO DUTADO 055 [ - ARNU12GTUA4 ] | SPLIT NÃO DUTADO
| EBFCT11SAR06 | SALA DE REUNIÃO - SALA DE REUNIÃO - SALA-116 | SALA DE REUNIÃO
| EBFCT11SAR06SPB053 | SPLIT NÃO DUTADO 053 [ - ARNU12GTUA4 ] | SPLIT NÃO DUTADO
| EBFCT11SAR07 | SALA DE REUNIÃO - SALA DE REUNIÃO - SALA-117 | SALA DE REUNIÃO
| EBFCT11SAR07SPB056 | SPLIT NÃO DUTADO 056 [ - ARNU18GTTA4 ] | SPLIT NÃO DUTADO
| EBFCT11SAR08 | SALA DE REUNIÃO - SALA DE REUNIÃO - SALA-118 | SALA DE REUNIÃO
| EBFCT11SAR08SPB054 | SPLIT NÃO DUTADO 054 [ - ARNU12GTUA4 ] | SPLIT NÃO DUTADO
| EBFCT11SAR09 | SALA DE REUNIÃO - SALA DE REUNIÃO - SALA-119 | SALA DE REUNIÃO
| EBFCT11SAR09SPB058 | SPLIT NÃO DUTADO 058 [ - ARNU12GTUA4 ] | SPLIT NÃO DUTADO
| EBFCT11SAR10 | SALA DE REUNIÃO - SALA DE REUNIÃO - SALA-120 | SALA DE REUNIÃO
| EBFCT11SAR10SPB057 | SPLIT NÃO DUTADO 057 [ - ARNU12GTUA4 ] | SPLIT NÃO DUTADO
| EBFCT11SAT07 | SALA TÉCNICA - QUADRO CONTROLLER BMS | SALA TÉCNICA
| EBFCT11SAT07QGV036 | QUADRO GERAL DE BAIXA TENSÃO (≤ 20 DISJUNTORES) 036 | QUADRO GERAL DE BAIXA TENSÃO (≤ 20 DISJUNTORES)
| EBFCT11SAT08 | SALA TÉCNICA - SALA RENOVAÇÃO DE AR | SALA TÉCNICA
| EBFCT11SAT09 | SALA TÉCNICA - SALA SISTEMA AO LADO DOS BANHEIROS | SALA TÉCNICA
| EBFCT11SAT09NBA010 | NO BREAK (≤ 30 KVA) 010 [ - PHD TR Y - 10029817A1097800003] | NO BREAK (≤ 30 KVA)
| EBFCT11SAT09QEA010 | QUADRO DE ENERGIA ESTABILIZADA - NOBREAK (≤ 50 CIRCUITOS) 010 | QUADRO DE ENERGIA ESTABILIZADA - NOBREAK (≤ 50 CIRCUITOS)
| EBFCT11SAU07 | SALA DE AULA - SALA DE ESTUDO - 115 | SAUNA
| EBFCT11SAU08 | SALA DE AULA - SALA DE ESTUDO - 116 | SAUNA
| EBFCT11SAU09 | SALA DE AULA - SALA DE ESTUDO - 111 | SAUNA
| EBFCT11SAU10 | SALA DE AULA - SALA DE ESTUDO - 112 | SAUNA
| EBFCT11SAU11 | SALA DE AULA - SALA DE ESTUDO - 113 | SAUNA
| EBFCT11SAU12 | SALA DE AULA - SALA DE ESTUDO - 114 | SAUNA
| EBFCT11SAU13 | SALA DE AULA - SALA DE ESTUDO - 117 | SAUNA
| EBFCT11SAU14 | SALA DE AULA - SALA DE ESTUDO - 118 | SAUNA
| EBFCT11SAU15 | SALA DE AULA - SALA DE ESTUDO - 119 | SAUNA
| EBFCT11SAU16 | SALA DE AULA - SALA DE ESTUDO - 120 | SAUNA
| EBFCT11SRK01 | SALA DO RACK - SALA DE NOBREAK - SALA DO RACK 11°ANDAR | SALA DO RACK
| EBFCT11SRK01SPB047 | SPLIT NÃO DUTADO 047 [ - ARNU12GSJN4] | SPLIT NÃO DUTADO
| EBFCT12 | 12º ANDAR | ANDAR
| EBFCT12ACC07 | AREA DE CIRCULAÇÃO - CORREDOR DE CIRCULAÇÃO | AREA DE CIRCULAÇÃO
| EBFCT12COP12 | COPA - COPA | COPA
| EBFCT12COP12SPB060 | SPLIT NÃO DUTADO 060 [ - ARNU07GSJN4 ] | SPLIT NÃO DUTADO
| EBFCT12COP13 | COPA - COPA - COFFE BREAK | COPA
| EBFCT12COP13SPB065 | SPLIT NÃO DUTADO 065 [ - ARNU18GTQA4 ] | SPLIT NÃO DUTADO
| EBFCT12COP13SPB067 | SPLIT NÃO DUTADO 067 [ - ARNU18GTQA4 ] | SPLIT NÃO DUTADO
| EBFCT12COR11 | CORREDOR - COR - CORREDOR QDT-12P | CORREDOR
| EBFCT12COR11QGV042 | QUADRO GERAL DE BAIXA TENSÃO (≤ 20 DISJUNTORES) 042 | QUADRO GERAL DE BAIXA TENSÃO (≤ 20 DISJUNTORES)
| EBFCT12COR12 | CORREDOR - COR - CORREDOR QG-12PAV-CT | CORREDOR
| EBFCT12COR12QGV043 | QUADRO GERAL DE BAIXA TENSÃO (≤ 20 DISJUNTORES) 043 | QUADRO GERAL DE BAIXA TENSÃO (≤ 20 DISJUNTORES)
| EBFCT12COR13 | CORREDOR - COR - CORREDOR QL1-12PAV- CT | CORREDOR
| EBFCT12COR13QLC022 | QUADRO DE LUZ E TOMADAS (≤ 50 CIRCUITOS) 022 | QUADRO DE LUZ E TOMADAS (≤ 50 CIRCUITOS)
| EBFCT12COR14 | CORREDOR - COR - CORREDOR QL2-12PAV- CT | CORREDOR
| EBFCT12COR14QLC021 | QUADRO DE LUZ E TOMADAS (≤ 50 CIRCUITOS) 021 | QUADRO DE LUZ E TOMADAS (≤ 50 CIRCUITOS)
| EBFCT12COR15 | CORREDOR - CORREDOR PROXIMO AO MONITOR | CORREDOR
| EBFCT12COR15SPB062 | SPLIT NÃO DUTADO 062 [ - ARNU12GTRA4 ] | SPLIT NÃO DUTADO
| EBFCT12COR15SPB063 | SPLIT NÃO DUTADO 063 [ - ARNU12GSJN4 ] | SPLIT NÃO DUTADO
| EBFCT12COR15SPB066 | SPLIT NÃO DUTADO 066 [ - ARNU12GSJN4 ] | SPLIT NÃO DUTADO
| EBFCT12ELE04 | HALL DO ELEVADOR - HALL DOS ELEVADORES | ELEVADORES
| EBFCT12ELE04SPB064 | SPLIT NÃO DUTADO 064 [ - ARNU24GTPA4 ] | SPLIT NÃO DUTADO
| EBFCT12REC01 | RECEPÇÃO - RECEPÇÃO - HALL ELEVADORES (HELIPONTO) | RECEPÇÃO
| EBFCT12SAL03 | SALA - SALA 124 | SALA
| EBFCT12SAL04 | SALA - SALA TÉCNICA - SALA121 | SALA
| EBFCT12SAR11 | SALA DE REUNIÃO - SALA DE REUNIÃO - SALA -121-A | SALA DE REUNIÃO
| EBFCT12SAR11FCL054 | FANCOLETE 054 [ - ARNU48GBGA4] | FANCOLETE
| EBFCT12SAR12 | SALA DE REUNIÃO - SALA DE REUNIÃO - SALA -121-B | SALA DE REUNIÃO
| EBFCT12SAR12FCL057 | FANCOLETE 057 [ - ARNU48GBGA4] | FANCOLETE
| EBFCT12SAR13 | SALA DE REUNIÃO - SALA DE REUNIÃO - SALA- 133 | SALA DE REUNIÃO
| EBFCT12SAR13SPB073 | SPLIT NÃO DUTADO 073 [ - ARNU18GTTA4 ] | SPLIT NÃO DUTADO
| EBFCT12SAR14 | SALA DE REUNIÃO - SALA DE REUNIÃO - SALA -134 | SALA DE REUNIÃO
| EBFCT12SAR14SPB074 | SPLIT NÃO DUTADO 074 [ - ARNU18GTTA4 ] | SPLIT NÃO DUTADO
| EBFCT12SAR15 | SALA DE REUNIÃO - SALA DE REUNIÃO - SALA-122-A | SALA DE REUNIÃO
| EBFCT12SAR15FCL056 | FANCOLETE 056 [ - ARNU48GBGA4] | FANCOLETE
| EBFCT12SAR16 | SALA DE REUNIÃO - SALA DE REUNIÃO - SALA-122-B | SALA DE REUNIÃO
| EBFCT12SAR16FCL055 | FANCOLETE 055 [ - ARNU48GBGA4] | FANCOLETE
| EBFCT12SAR17 | SALA DE REUNIÃO - SALA DE REUNIÃO - SALA-123 | SALA DE REUNIÃO
| EBFCT12SAR17SPB077 | SPLIT NÃO DUTADO 077 [ - ARNU12GTUA4 ] | SPLIT NÃO DUTADO
| EBFCT12SAR18 | SALA DE REUNIÃO - SALA DE REUNIÃO - SALA-124 | SALA DE REUNIÃO
| EBFCT12SAR18SPB070 | SPLIT NÃO DUTADO 070 [ - ARNU12GTUA4 ] | SPLIT NÃO DUTADO
| EBFCT12SAR19 | SALA DE REUNIÃO - SALA DE REUNIÃO - SALA-125 | SALA DE REUNIÃO
| EBFCT12SAR19SPB071 | SPLIT NÃO DUTADO 071 [ - ARNU12GTUA4 ] | SPLIT NÃO DUTADO
| EBFCT12SAR20 | SALA DE REUNIÃO - SALA DE REUNIÃO - SALA-126 | SALA DE REUNIÃO
| EBFCT12SAR20SPB076 | SPLIT NÃO DUTADO 076 [ - ARNU12GTUA4 ] | SPLIT NÃO DUTADO
| EBFCT12SAR21 | SALA DE REUNIÃO - SALA DE REUNIÃO - SALA-127 | SALA DE REUNIÃO
| EBFCT12SAR21SPB078 | SPLIT NÃO DUTADO 078 [ - ARNU12GTUA4 ] | SPLIT NÃO DUTADO
| EBFCT12SAR22 | SALA DE REUNIÃO - SALA DE REUNIÃO - SALA-128 | SALA DE REUNIÃO
| EBFCT12SAR22SPB072 | SPLIT NÃO DUTADO 072 [ - ARNU12GTUA4 ] | SPLIT NÃO DUTADO
| EBFCT12SAR23 | SALA DE REUNIÃO - SALA DE REUNIÃO - SALA-129 | SALA DE REUNIÃO
| EBFCT12SAR23SPB079 | SPLIT NÃO DUTADO 079 [ - ARNU12GTUA4 ] | SPLIT NÃO DUTADO
| EBFCT12SAR24 | SALA DE REUNIÃO - SALA DE REUNIÃO - SALA-130 | SALA DE REUNIÃO
| EBFCT12SAR24SPB069 | SPLIT NÃO DUTADO 069 [ - ARNU12GTUA4 ] | SPLIT NÃO DUTADO
| EBFCT12SAR25 | SALA DE REUNIÃO - SALA DE REUNIÃO - SALA-131 | SALA DE REUNIÃO
| EBFCT12SAR25SPB075 | SPLIT NÃO DUTADO 075 [ - ARNU18GTTA4 ] | SPLIT NÃO DUTADO
| EBFCT12SAR26 | SALA DE REUNIÃO - SALA DE REUNIÃO - SALA-132 | SALA DE REUNIÃO
| EBFCT12SAR26SPB068 | SPLIT NÃO DUTADO 068 [ - ARNU18GTTA4 ] | SPLIT NÃO DUTADO
| EBFCT12SAT11 | SALA TÉCNICA - QUADRO CONTROLLER BMS | SALA TÉCNICA
| EBFCT12SAT11QGV040 | QUADRO GERAL DE BAIXA TENSÃO (≤ 20 DISJUNTORES) 040 | QUADRO GERAL DE BAIXA TENSÃO (≤ 20 DISJUNTORES)
| EBFCT12SAT12 | SALA TÉCNICA - SALA DE NOBREAK - SALA SISTEMA AO LADO DOS BANHEIROS | SALA TÉCNICA
| EBFCT12SAT12NBA011 | NO BREAK (≤ 30 KVA) 011 [ - PHD TR Y - 10020817A10973700035] | NO BREAK (≤ 30 KVA)
| EBFCT12SAT12QEA011 | QUADRO DE ENERGIA ESTABILIZADA - NOBREAK (≤ 50 CIRCUITOS) 011 | QUADRO DE ENERGIA ESTABILIZADA - NOBREAK (≤ 50 CIRCUITOS)
| EBFCT12SAT13 | SALA TÉCNICA - SALA RENOVAÇÃO DE AR | SALA TÉCNICA
| EBFCT12SAT13QGV041 | QUADRO GERAL DE BAIXA TENSÃO (≤ 20 DISJUNTORES) 041 | QUADRO GERAL DE BAIXA TENSÃO (≤ 20 DISJUNTORES)
| EBFCT12SAU17 | SALA DE AULA - SALA DE ESTUDO - 121 | SAUNA
| EBFCT12SAU18 | SALA DE AULA - SALA DE ESTUDO - 123 | SAUNA
| EBFCT12SAU19 | SALA DE AULA - SALA DE ESTUDO - 125 | SAUNA
| EBFCT12SAU20 | SALA DE AULA - SALA DE ESTUDO - 126 | SAUNA
| EBFCT12SAU21 | SALA DE AULA - SALA DE ESTUDO - 127 | SAUNA
| EBFCT12SAU22 | SALA DE AULA - SALA DE ESTUDO - 128 | SAUNA
| EBFCT12SAU23 | SALA DE AULA - SALA DE ESTUDO - 129 | SAUNA
| EBFCT12SAU24 | SALA DE AULA - SALA DE ESTUDO - 130 | SAUNA
| EBFCT12SAU25 | SALA DE AULA - SALA DE ESTUDO - 131 | SAUNA
| EBFCT12SAU26 | SALA DE AULA - SALA DE ESTUDO - 132 | SAUNA
| EBFCT12SAU27 | SALA DE AULA - SALA DE ESTUDO - 133 | SAUNA
| EBFCT12SAU28 | SALA DE AULA - SALA DE ESTUDO - 134 | SAUNA
| EBFCT12SRK02 | SALA DO RACK - SALA DE NOBREAK - SALA DE RACK | SALA DO RACK
| EBFCT12SRK02SPB059 | SPLIT NÃO DUTADO 059 [ - ARNU12GSJN4 ] | SPLIT NÃO DUTADO
| EBFCTCO | COBERTURA | ANDAR
| EBFCTCOCBM06 | CASA DE BOMBAS - LAJE TECNICA - COBERTURA CASA DE BOMBAS AO LADO DO RESERVATÓRIO | CASA DE BOMBAS
| EBFCTCOCBM06BBB004 | BOMBA DE PRESSURIZAÇÃO 004 [ - MHIL303N - 606881] | BOMBA DE PRESSURIZAÇÃO
| EBFCTCOCBM06BBB005 | BOMBA DE PRESSURIZAÇÃO 005 [ - MHIL3043N - 606881] | BOMBA DE PRESSURIZAÇÃO
| EBFCTCOCBM06BBB006 | BOMBA DE PRESSURIZAÇÃO 006 [ - MHIL303N - 606883] | BOMBA DE PRESSURIZAÇÃO
| EBFCTCOCBM06BFA001 | BOMBA ELÉTRICA ÁGUA FRIA/AR CONDICIONADO (≤ 10 CV) 001 [ - MHIL303N] | BOMBA ELÉTRICA ÁGUA FRIA/AR CONDICIONADO (≤ 10 CV)
| EBFCTCORST04 | RESERVATÓRIO - LAJE TECNICA - COBERTURA - RESERVATÓRIOS REUSO | RESERVATÓRIO
| EBFCTCORST04RPA008 | RESERVATÓRIO ÁGUA POTÁVEL (≤ 5 M³) 008 | RESERVATÓRIO ÁGUA POTÁVEL (≤ 5 M³)
| EBFCTCORST04RPA010 | RESERVATÓRIO ÁGUA POTÁVEL (≤ 5 M³) 010 | RESERVATÓRIO ÁGUA POTÁVEL (≤ 5 M³)
| EBFCTCORST05 | RESERVATÓRIO - LAJE TECNICA - COBERTURA -RESERVATÓRIOS POTÁVEL | RESERVATÓRIO
| EBFCTCORST05RPA007 | RESERVATÓRIO ÁGUA POTÁVEL (≤ 5 M³) 007 | RESERVATÓRIO ÁGUA POTÁVEL (≤ 5 M³)
| EBFCTCORST05RPA009 | RESERVATÓRIO ÁGUA POTÁVEL (≤ 5 M³) 009 | RESERVATÓRIO ÁGUA POTÁVEL (≤ 5 M³)
| EBFCTCOTEL25 | TELHADO - HIDROMETRO AGUA DE REUSO | TELHADO
| EBFCTCOTEL26 | TELHADO - HIDROMETRO AGUA POTAVEL | TELHADO
| EBFCTCOTEL27 | TELHADO - LAJE TECNICA - UNIDADES CONDENSADORAS | TELHADO
| EBFCTCOTEL28 | TELHADO - LAJE TECNICA - COBERTURA - GERADOR 2 | TELHADO
| EBFCTCOTEL29 | TELHADO - LAJE TECNICA - COBERTURA - GERADOR 1 | TELHADO
| EBFCTCOTEL30 | TELHADO - LAJE TECNICA - COBERTURA - GERADOR 3 | TELHADO
| EBFCTCOTEL31 | TELHADO - LAJE TECNICA - COBERTURA - GERADOR 4 | TELHADO
| EBFCTCOTEL32 | TELHADO - LAJE TECNICA - COBERTURA QE-13P -01 | TELHADO
| EBFCTCOTEL33 | TELHADO - LAJE TECNICA - COBERTURA SALA DE PAINÉIS QGBT-CT | TELHADO
| EBFCTCOTEL34 | TELHADO - LAJE TECNICA - COBERTURA SALA DE PAINÉIS QG - 12 AO 5 PAV- CT | TELHADO
| EBFCTCOTEL35 | TELHADO - LAJE TECNICA - COBERTURA SALA DE PAINÉIS QUADRO FORÇA | TELHADO
| EBFCTCOTEL36 | TELHADO - LAJE TECNICA - COBERTURA SHAFT QL-13P-01 | TELHADO
| EBFCTCOTEL37 | TELHADO - LAJE TECNICA - COBERTURA LADO DIREITO QE- 13P -02 | TELHADO
| EBFCTCOTEL38 | TELHADO - LAJE TECNICA - COBERTURA SALA DE PAINÉIS Q.PARAL-TR-CT | TELHADO
| EBFCTCOTEL39 | TELHADO - LAJE TECNICA - COBERTURA SALA DE PAINÉIS Q PARAL-GER-CT/ADM | TELHADO
| EBFCTCOTEL40 | TELHADO - LAJE TECNICA - TRANFORMADOR | TELHADO
| EBFCTS2 | 2º SUBSOLO | ANDAR
| EBFCTS2CBM04 | CASA DE BOMBAS - SALA TÉCNICA - CASA DE BOMBAS NO ESTACIONAMENTO QF - BR- AF- CT | CASA DE BOMBAS
| EBFCTS2CBM04QGV044 | QUADRO GERAL DE BAIXA TENSÃO (≤ 20 DISJUNTORES) 044 | QUADRO GERAL DE BAIXA TENSÃO (≤ 20 DISJUNTORES)
| EBFCTS2CBM05 | CASA DE BOMBAS - SALA TÉCNICA -CASA DE BOMBAS NO ESTACIONAMENTO | CASA DE BOMBAS
| EBFCTS2CBM05BES001 | BOMBA ELÉTRICA SUBMERSA 001 [ - RGA-15 - 607321] | BOMBA ELÉTRICA SUBMERSA
| EBFCTS2CBM05BES002 | BOMBA ELÉTRICA SUBMERSA 002 [ - RGA-15] | BOMBA ELÉTRICA SUBMERSA
| EBFCTS2RST02 | RESERVATÓRIO - RESERVATÓRIO INFERIOR DE ÁREA COMUM ENTRE HOTEL ,CT | RESERVATÓRIO
| EBFCTS2SAL05 | SALA - SALA TÉCNICA - SPK PRINCIPAL | SALA
| EBFCTS2SAL05MBJ001 | MOTOBOMBA DE INCÊNDIO JOCKEY 001 | MOTOBOMBA DE INCÊNDIO JOCKEY
| EBFCTS2SAL05MBJ003 | MOTOBOMBA DE INCÊNDIO JOCKEY 003 | MOTOBOMBA DE INCÊNDIO JOCKEY
| EBFCTS2SAT15 | SALA TÉCNICA - SALA TÉCNICA - BOMBA CENTRIFUGA DOS HIDRANTES | SALA TÉCNICA
| EBFCTS2SAT15BCG001 | BOMBA CENTRÍFUGA 001 [ - W22 PREMIUM] | BOMBA CENTRÍFUGA
| EBFCTS2SAT15BCG002 | BOMBA CENTRÍFUGA 002 [ - RHV32TW12] | BOMBA CENTRÍFUGA
| EBFCTS2SAT15BCG003 | BOMBA CENTRÍFUGA 003 [ - RHV32TW12] | BOMBA CENTRÍFUGA
| EBFCTS2SAT15MBJ002 | MOTOBOMBA DE INCÊNDIO JOCKEY 002 | MOTOBOMBA DE INCÊNDIO JOCKEY
| EBFCTS2SAT15MBJ004 | MOTOBOMBA DE INCÊNDIO JOCKEY 004 | MOTOBOMBA DE INCÊNDIO JOCKEY
| EBFCTTE | TÉRREO | ANDAR
| EBFCTTECBM07 | CASA DE BOMBAS - BOMBA DE OLEO DIESEL | CASA DE BOMBAS
| EBFCTTECBM07BBB003 | BOMBA DE PRESSURIZAÇÃO 003 [ - MBD-4001 3CV 380V] | BOMBA DE PRESSURIZAÇÃO
| EBFCTTEHAL01 | HALL - RECEPÇÃO - HALL QG-TERR- CT | HALL
| EBFCTTEHAL01QGV046 | QUADRO GERAL DE BAIXA TENSÃO (≤ 20 DISJUNTORES) 046 | QUADRO GERAL DE BAIXA TENSÃO (≤ 20 DISJUNTORES)
| EBFCTTEREC03 | RECEPÇÃO - RECEPÇÃO - CORREDORENTRADA SALA CFTV QL-TERR-CT | RECEPÇÃO
| EBFCTTEREC03QLC023 | QUADRO DE LUZ E TOMADAS (≤ 50 CIRCUITOS) 023 | QUADRO DE LUZ E TOMADAS (≤ 50 CIRCUITOS)
| EBFCTTEREC04 | RECEPÇÃO - RECEPÇÃO - SALA BMS | RECEPÇÃO
| EBFCTTEREC04NBA012 | NO BREAK (≤ 30 KVA) 012 [ - PHD TR Y - 10019208A7C] | NO BREAK (≤ 30 KVA)
| EBFCTTEREC05 | RECEPÇÃO - RECEPÇÃO - SALA BMS QF- CAS -T2 -TER -1 | RECEPÇÃO
| EBFCTTEREC05QEA012 | QUADRO DE ENERGIA ESTABILIZADA - NOBREAK (≤ 50 CIRCUITOS) 012 | QUADRO DE ENERGIA ESTABILIZADA - NOBREAK (≤ 50 CIRCUITOS)
| EBFCTTEREC06 | RECEPÇÃO - RECEPÇÃO - TANQUE SUBTERRANÊO | RECEPÇÃO
| EBFCTTEREC06TCD001 | TANQUE DE COMBUSTÍVEL - DIESEL 001 | TANQUE DE COMBUSTÍVEL - DIESEL
| FLP | AG. 0348 - PREDIO FLORIANOPOLIS SC | UNIDADE DE NEGÓCIO
| FLPPI | AG. 0348 - PREDIO FLORIANOPOLIS SC | PRÉDIO / SITE
| FLPPI01 | 1º ANDAR | ANDAR
| FLPPI01ACC01 | AREA DE CIRCULAÇÃO | AREA DE CIRCULAÇÃO
| FLPPI01AGN01 | AGENCIA - VAREJO - MINI | AGENCIA
| FLPPI01ALM01 | ALMOXARIFADO | ALMOXARIFADO
| FLPPI01COP01 | COPA - ESTACIONAMENTO | COPA
| FLPPI01ETC01 | ESTACIONAMENTO - GERADOR | ESTACIONAMENTO
| FLPPI01ETC01BBE005 | EQ-1061803 ¦ MOTOBOMBA ELÉTRICA DE INCÊNDIO ATÉ 20CV 005 [ - N/A -] | MOTOBOMBA ELÉTRICA DE INCÊNDIO ATÉ 20CV
| FLPPI01ETC02 | ESTACIONAMENTO - GERADOR 1 | ESTACIONAMENTO
| FLPPI01ETC03 | ESTACIONAMENTO - GERADOR 2 | ESTACIONAMENTO
| FLPPI01ETC03QGV522 | EQ-1061787 ¦ QUADRO GERAL DE BAIXA TENSÃO (≤ 20 DISJUNTORES) 522 | QUADRO GERAL DE BAIXA TENSÃO (≤ 20 DISJUNTORES)
| FLPPI01ETC04 | ESTACIONAMENTO | ESTACIONAMENTO
| FLPPI01ETC04LEM001 | EQ-1061959 ¦ LUMINARIAS EMERGENCIA 001 | LUMINARIAS EMERGENCIA
| FLPPI01ETC04QGV523 | EQ-1061873 ¦ QUADRO GERAL DE BAIXA TENSÃO (≤ 20 DISJUNTORES) 523 | QUADRO GERAL DE BAIXA TENSÃO (≤ 20 DISJUNTORES)
| FLPPI01HAL01 | HALL - CIRCULACAO | HALL
| FLPPI01SAL01 | SALA - TANQUE | SALA
| FLPPI01SAT01 | SALA TÉCNICA - GERADOR 02 | SALA TÉCNICA
| FLPPI01SAT01NBA032 | EQ-1061805 ¦ NO BREAK (≤ 30 KVA) 032 | NO BREAK (≤ 30 KVA)
| FLPPI01SAT01NBA033 | EQ-1061804 ¦ NO BREAK (≤ 30 KVA) 033 | NO BREAK (≤ 30 KVA)
| FLPPI01SAT02 | SALA TÉCNICA - GERADOR 02 | SALA TÉCNICA
| FLPPI01SAT02QGV515 | EQ-1061846 ¦ QUADRO GERAL DE BAIXA TENSÃO (≤ 20 DISJUNTORES) 515 | QUADRO GERAL DE BAIXA TENSÃO (≤ 20 DISJUNTORES)
| FLPPI01SAT02QGV516 | EQ-1061847 ¦ QUADRO GERAL DE BAIXA TENSÃO (≤ 20 DISJUNTORES) 516 | QUADRO GERAL DE BAIXA TENSÃO (≤ 20 DISJUNTORES)
| FLPPI01SAT02QGV517 | EQ-1061852 ¦ QUADRO GERAL DE BAIXA TENSÃO (≤ 20 DISJUNTORES) 517 | QUADRO GERAL DE BAIXA TENSÃO (≤ 20 DISJUNTORES)
| FLPPI01SAT02QGV518 | EQ-1061859 ¦ QUADRO GERAL DE BAIXA TENSÃO (≤ 20 DISJUNTORES) 518 | QUADRO GERAL DE BAIXA TENSÃO (≤ 20 DISJUNTORES)
| FLPPI01SAT02QGV519 | EQ-1061865 ¦ QUADRO GERAL DE BAIXA TENSÃO (≤ 20 DISJUNTORES) 519 | QUADRO GERAL DE BAIXA TENSÃO (≤ 20 DISJUNTORES)
| FLPPI01SAT03 | SALA TÉCNICA - GERAD0R 02 | SALA TÉCNICA
| FLPPI01SAT03QGV520 | EQ-1061870 ¦ QUADRO GERAL DE BAIXA TENSÃO (≤ 20 DISJUNTORES) 520 | QUADRO GERAL DE BAIXA TENSÃO (≤ 20 DISJUNTORES)
| FLPPI01SAT04 | SALA TÉCNICA - GERADOR 01 | SALA TÉCNICA
| FLPPI01SAT04QGV521 | EQ-1061874 ¦ QUADRO GERAL DE BAIXA TENSÃO (≤ 20 DISJUNTORES) 521 | QUADRO GERAL DE BAIXA TENSÃO (≤ 20 DISJUNTORES)
| FLPPI01SAT05 | SALA TÉCNICA - GERADOR 02 | SALA TÉCNICA
| FLPPI01SAT05TRS067 | EQ-1061884 ¦ TRANSFORMADOR 067 [FORCA] | TRANSFORMADOR
| FLPPI01SAT06 | SALA TÉCNICA - GERAD0R 02 | SALA TÉCNICA
| FLPPI01SAT07 | SALA TÉCNICA - GERADOR 02 | SALA TÉCNICA
| FLPPI02 | 2º ANDAR | ANDAR
| FLPPI02ATN01 | ÁREA TÉCNICA | ÁREA TÉCNICA
| FLPPI02ATN01TRS068 | EQ-1061885 ¦ TRANSFORMADOR 068 [FORCA] | TRANSFORMADOR
| FLPPI02CMQ01 | CASA DE MÁQUINAS | CASA DE MÁQUINAS
| FLPPI02CMQ01QGV525 | EQ-1061811 ¦ QUADRO GERAL DE BAIXA TENSÃO (≤ 20 DISJUNTORES) 525 | QUADRO GERAL DE BAIXA TENSÃO (≤ 20 DISJUNTORES)
| FLPPI02CMQ01SCD023 | EQ-1061687 ¦ SELF CONTAINED A AR (< 30 TR) 023 [ - 40M2B300236VSV1 - 0520B17332720] | SELF CONTAINED A AR (< 30 TR)
| FLPPI02CMQ02 | CASA DE MÁQUINAS | CASA DE MÁQUINAS
| FLPPI02COP01 | COPA - TERRAÇO | COPA
| FLPPI02COP01SPB001 | EQ-1061738 ¦ SPLIT NÃO DUTADO 001 [ - 42LUQC18C5 -] | SPLIT NÃO DUTADO
| FLPPI02COP02 | COPA - PRIME | COPA
| FLPPI02COP03 | COPA - PRIME | COPA
| FLPPI02HAL01 | HALL | HALL
| FLPPI02HAL01LEM002 | EQ-1061960 ¦ LUMINARIAS EMERGENCIA 002 | LUMINARIAS EMERGENCIA
| FLPPI02HAL01QGV526 | EQ-1061836 ¦ QUADRO GERAL DE BAIXA TENSÃO (≤ 20 DISJUNTORES) 526 | QUADRO GERAL DE BAIXA TENSÃO (≤ 20 DISJUNTORES)
| FLPPI02HAL02 | HALL | HALL
| FLPPI02HAL03 | HALL - ELEVADOR | HALL
| FLPPI02SAL01 | SALA - COFRE | SALA
| FLPPI02SAL02 | SALA - PRIME | SALA
| FLPPI02SAT01 | SALA TÉCNICA - STC | SALA TÉCNICA
| FLPPI02SAT01QGV524 | EQ-1061839 ¦ QUADRO GERAL DE BAIXA TENSÃO (≤ 20 DISJUNTORES) 524 | QUADRO GERAL DE BAIXA TENSÃO (≤ 20 DISJUNTORES)
| FLPPI02SAT02 | SALA TÉCNICA | SALA TÉCNICA
| FLPPI02SRK01 | SALA DO RACK | SALA DO RACK
| FLPPI02SRK01SPB002 | EQ-1061710 ¦ SPLIT NÃO DUTADO 002 [ - 42RWCB012515LS - 0221B19133145] | SPLIT NÃO DUTADO
| FLPPI02SRK01SPB003 | EQ-1061712 ¦ SPLIT NÃO DUTADO 003 [ - SEM IDENTIFICAÇÃO -] | SPLIT NÃO DUTADO
| FLPPI02SRK01SPB004 | EQ-1061716 ¦ SPLIT NÃO DUTADO 004 [ - KOS18FC3HX -] | SPLIT NÃO DUTADO
| FLPPI02SRK01SPB005 | EQ-1061717 ¦ SPLIT NÃO DUTADO 005 [ - 42LUQA022515LC -] | SPLIT NÃO DUTADO
| FLPPI02SRK01SPB006 | EQ-1061731 ¦ SPLIT NÃO DUTADO 006 [ - TLO9F -] | SPLIT NÃO DUTADO
| FLPPI02TRR02 | TERRAÇO - AR CONDICIONADO | TERRAÇO
| FLPPI02TRR02SPB007 | EQ-1061727 ¦ SPLIT NÃO DUTADO 007 [ - KOS12FC3HX -] | SPLIT NÃO DUTADO
| FLPPI02TRR02SPB008 | EQ-1061725 ¦ SPLIT NÃO DUTADO 008 [ - 38TFQA1255 -] | SPLIT NÃO DUTADO
| FLPPI02TRR03 | TERRAÇO - PRIME | TERRAÇO
| FLPPI02TRR03SCD024 | EQ-1061686 ¦ SELF CONTAINED A AR (< 30 TR) 024 [ - 40MSE240236VH -] | SELF CONTAINED A AR (< 30 TR)
| FLPPI02TRR03SCD025 | EQ-1061689 ¦ SELF CONTAINED A AR (< 30 TR) 025 [ - 40MSE240236VH -] | SELF CONTAINED A AR (< 30 TR)
| FLPPI02TRR04 | TERRAÇO - TERCEIROS | TERRAÇO
| FLPPI02TRR04SPB009 | EQ-1061705 ¦ SPLIT NÃO DUTADO 009 [ - B2509FC2LX - 0421B19250741] | SPLIT NÃO DUTADO
| FLPPI03 | 3º ANDAR | ANDAR
| FLPPI03ACC01 | AREA DE CIRCULAÇÃO | AREA DE CIRCULAÇÃO
| FLPPI03ACC01LEM003 | EQ-1061961 ¦ LUMINARIAS EMERGENCIA 003 | LUMINARIAS EMERGENCIA
| FLPPI03ACC01QGV530 | EQ-1061837 ¦ QUADRO GERAL DE BAIXA TENSÃO (≤ 20 DISJUNTORES) 530 | QUADRO GERAL DE BAIXA TENSÃO (≤ 20 DISJUNTORES)
| FLPPI03ACM01 | AREA COMUM - EMPRESAS | ACADEMIA
| FLPPI03ACM01QGV533 | EQ-1061813 ¦ QUADRO GERAL DE BAIXA TENSÃO (≤ 20 DISJUNTORES) 533 | QUADRO GERAL DE BAIXA TENSÃO (≤ 20 DISJUNTORES)
| FLPPI03ALM01 | ALMOXARIFADO - LIMPEZA | ALMOXARIFADO
| FLPPI03ALM01QGV529 | EQ-1061835 ¦ QUADRO GERAL DE BAIXA TENSÃO (≤ 20 DISJUNTORES) 529 | QUADRO GERAL DE BAIXA TENSÃO (≤ 20 DISJUNTORES)
| FLPPI03ATN01 | ÁREA TÉCNICA | ÁREA TÉCNICA
| FLPPI03ATN01NBA034 | EQ-1061816 ¦ NO BREAK (≤ 30 KVA) 034 [ - 729900024467 -] | NO BREAK (≤ 30 KVA)
| FLPPI03ATN01TRS069 | EQ-1061888 ¦ TRANSFORMADOR 069 [FORCA] | TRANSFORMADOR
| FLPPI03CMQ01 | CASA DE MÁQUINAS | CASA DE MÁQUINAS
| FLPPI03COP01 | COPA | COPA
| FLPPI03HAL01 | HALL - RECEPCAO | HALL
| FLPPI03HAL01QGV534 | EQ-1061849 ¦ QUADRO GERAL DE BAIXA TENSÃO (≤ 20 DISJUNTORES) 534 | QUADRO GERAL DE BAIXA TENSÃO (≤ 20 DISJUNTORES)
| FLPPI03HAL02 | HALL - ELEVADOR RECEPCAO | HALL
| FLPPI03SAL01 | SALA | SALA
| FLPPI03SAT01 | SALA TÉCNICA - STC | SALA TÉCNICA
| FLPPI03SAT01QGV527 | EQ-1061842 ¦ QUADRO GERAL DE BAIXA TENSÃO (≤ 20 DISJUNTORES) 527 | QUADRO GERAL DE BAIXA TENSÃO (≤ 20 DISJUNTORES)
| FLPPI03SAT01QGV528 | EQ-1061844 ¦ QUADRO GERAL DE BAIXA TENSÃO (≤ 20 DISJUNTORES) 528 | QUADRO GERAL DE BAIXA TENSÃO (≤ 20 DISJUNTORES)
| FLPPI03TRR01 | TERRAÇO | TERRAÇO
| FLPPI03TRR01SPB010 | EQ-1061694 ¦ SPLIT NÃO DUTADO 010 [ - B2S12QC2LX - 0921B19550058] | SPLIT NÃO DUTADO
| FLPPI03TRR01SPB011 | EQ-1061698 ¦ SPLIT NÃO DUTADO 011 [ - PAC18000FM6 - 4619B16776126] | SPLIT NÃO DUTADO
| FLPPI03TRR01SPB012 | EQ-1061699 ¦ SPLIT NÃO DUTADO 012 [ - 42RWQA018515LS - 4120B18454676] | SPLIT NÃO DUTADO
| FLPPI03TRR01SPB013 | EQ-1061703 ¦ SPLIT NÃO DUTADO 013 [ - ACS18QFLR402 - 4619B16776303] | SPLIT NÃO DUTADO
| FLPPI03TRR01SPB014 | EQ-1061719 ¦ SPLIT NÃO DUTADO 014 [ - 42MBCA18M5 -] | SPLIT NÃO DUTADO
| FLPPI03TRR01SPB015 | EQ-1061743 ¦ SPLIT NÃO DUTADO 015 [ - 42XQM36C5220 -] | SPLIT NÃO DUTADO
| FLPPI03TRR01SPB016 | EQ-1061744 ¦ SPLIT NÃO DUTADO 016 [ - SEM IDENTIFICAÇÃO -] | SPLIT NÃO DUTADO
| FLPPI03TRR01SPB017 | EQ-1061745 ¦ SPLIT NÃO DUTADO 017 [ - 42RNQA2255 -] | SPLIT NÃO DUTADO
| FLPPI03TRR01SPB018 | EQ-1061748 ¦ SPLIT NÃO DUTADO 018 [ - B2S12QC2LX -] | SPLIT NÃO DUTADO
| FLPPI03TRR01SPB019 | EQ-1061751 ¦ SPLIT NÃO DUTADO 019 [ - 42MBQA18M5 -] | SPLIT NÃO DUTADO
| FLPPI03TRR01SPB020 | EQ-1061755 ¦ SPLIT NÃO DUTADO 020 [ - 42XQC036515LS -] | SPLIT NÃO DUTADO
| FLPPI03TRR01SPB021 | EQ-1061761 ¦ SPLIT NÃO DUTADO 021 [ - 38CCEO36515LC -] | SPLIT NÃO DUTADO
| FLPPI03TRR02 | TERRAÇO | TERRAÇO
| FLPPI03TRR02SPB022 | EQ-1061775 ¦ SPLIT NÃO DUTADO 022 [ - ACS18QFR402 -] | SPLIT NÃO DUTADO
| FLPPI04 | 4º ANDAR | ANDAR
| FLPPI04ACC01 | AREA DE CIRCULAÇÃO | AREA DE CIRCULAÇÃO
| FLPPI04ACC01LEM004 | EQ-1061964 ¦ LUMINARIAS EMERGENCIA 004 | LUMINARIAS EMERGENCIA
| FLPPI04ACC01QGV536 | EQ-1061854 ¦ QUADRO GERAL DE BAIXA TENSÃO (≤ 20 DISJUNTORES) 536 | QUADRO GERAL DE BAIXA TENSÃO (≤ 20 DISJUNTORES)
| FLPPI04ARE01 | AREA EXTERNA - LAJE TECNICA | AREA EXTERNA
| FLPPI04ARE01SPB023 | EQ-1061759 ¦ SPLIT NÃO DUTADO 023 [ - 42MBQA18M5 -] | SPLIT NÃO DUTADO
| FLPPI04ARE07 | AREA EXTERNA - LAJE TECNICA/INVESTIMENTO | AREA EXTERNA
| FLPPI04ARE07SPB024 | EQ-1061736 ¦ SPLIT NÃO DUTADO 024 [ - PH9000QFM3 -] | SPLIT NÃO DUTADO
| FLPPI04ARE07SPB025 | EQ-1061772 ¦ SPLIT NÃO DUTADO 025 [ - SEM IDENTIFICAÇÃO -] | SPLIT NÃO DUTADO
| FLPPI04ARE07SPB026 | EQ-1061777 ¦ SPLIT NÃO DUTADO 026 [ - ABS12FC2LX -] | SPLIT NÃO DUTADO
| FLPPI04ARE07SPB027 | EQ-1061780 ¦ SPLIT NÃO DUTADO 027 [ - KOS240C3LX -] | SPLIT NÃO DUTADO
| FLPPI04ARE07SPB028 | EQ-1061781 ¦ SPLIT NÃO DUTADO 028 [ - 42MQCO12515LS -] | SPLIT NÃO DUTADO
| FLPPI04ARE07SPB029 | EQ-1061783 ¦ SPLIT NÃO DUTADO 029 [ - 38KCK036515MC -] | SPLIT NÃO DUTADO
| FLPPI04ARE07SPB030 | EQ-1061790 ¦ SPLIT NÃO DUTADO 030 [ - 42FNQ1855 -] | SPLIT NÃO DUTADO
| FLPPI04ATN02 | ÁREA TÉCNICA | ÁREA TÉCNICA
| FLPPI04ATN02AJA026 | EQ-1061684 ¦ AR CONDICIONADO DE JANELA 026 | AR CONDICIONADO DE JANELA
| FLPPI04ATN02SPB031 | EQ-1061728 ¦ SPLIT NÃO DUTADO 031 [ - TIO9F -] | SPLIT NÃO DUTADO
| FLPPI04ATN03 | ÁREA TÉCNICA | ÁREA TÉCNICA
| FLPPI04ATN03SPB032 | EQ-1061713 ¦ SPLIT NÃO DUTADO 032 [ - N/A -] | SPLIT NÃO DUTADO
| FLPPI04ATN04 | ÁREA TÉCNICA | ÁREA TÉCNICA
| FLPPI04ATN04NBA035 | EQ-1061817 ¦ NO BREAK (≤ 30 KVA) 035 [ - B3000VA -] | NO BREAK (≤ 30 KVA)
| FLPPI04ATN04NBA036 | EQ-1061819 ¦ NO BREAK (≤ 30 KVA) 036 | NO BREAK (≤ 30 KVA)
| FLPPI04ATN04TRS070 | EQ-1061894 ¦ TRANSFORMADOR 070 [FORCA] | TRANSFORMADOR
| FLPPI04ATN05 | ÁREA TÉCNICA | ÁREA TÉCNICA
| FLPPI04ATN05QGV535 | EQ-1061810 ¦ QUADRO GERAL DE BAIXA TENSÃO (≤ 20 DISJUNTORES) 535 | QUADRO GERAL DE BAIXA TENSÃO (≤ 20 DISJUNTORES)
| FLPPI04ATN06 | ÁREA TÉCNICA | ÁREA TÉCNICA
| FLPPI04CMQ01 | CASA DE MÁQUINAS | CASA DE MÁQUINAS
| FLPPI04COP01 | COPA | COPA
| FLPPI04DPT01 | DEPARTAMENTO - DEPARTAMENTO/INVESTIMENTO | DEPARTAMENTO
| FLPPI04DPT01QGV537 | EQ-1061815 ¦ QUADRO GERAL DE BAIXA TENSÃO (≤ 20 DISJUNTORES) 537 | QUADRO GERAL DE BAIXA TENSÃO (≤ 20 DISJUNTORES)
| FLPPI04HAL01 | HALL - ELEVADOR | HALL
| FLPPI04SAR01 | SALA DE REUNIÃO - LAJE TECNICA | SALA DE REUNIÃO
| FLPPI04SAR01SPB033 | EQ-1061794 ¦ SPLIT NÃO DUTADO 033 [ - B2S12QC2LX -] | SPLIT NÃO DUTADO
| FLPPI04SAR02 | SALA DE REUNIÃO - VIDEOCONFERÊNCIA | SALA DE REUNIÃO
| FLPPI04SAR02QGV538 | EQ-1061868 ¦ QUADRO GERAL DE BAIXA TENSÃO (≤ 20 DISJUNTORES) 538 | QUADRO GERAL DE BAIXA TENSÃO (≤ 20 DISJUNTORES)
| FLPPI05 | 5º ANDAR | ANDAR
| FLPPI05ARE01 | AREA EXTERNA - LAJE TECNICA | AREA EXTERNA
| FLPPI05ARE01SPB034 | EQ-1061735 ¦ SPLIT NÃO DUTADO 034 [ - SEM IDENTIFICAÇÃO -] | SPLIT NÃO DUTADO
| FLPPI05COP01 | COPA | COPA
| FLPPI05ECT01 | ESCRITORIO - LAJE - MANUTENCAO | ESCRITORIO
| FLPPI05ECT01SPB035 | EQ-1061768 ¦ SPLIT NÃO DUTADO 035 [ - 38CQDO365QMS -] | SPLIT NÃO DUTADO
| FLPPI05ECT01SPB036 | EQ-1061770 ¦ SPLIT NÃO DUTADO 036 [ - YKS18QCAG1 -] | SPLIT NÃO DUTADO
| FLPPI05ECT02 | ESCRITORIO - MANUTENCAO | ESCRITORIO
| FLPPI05ECT02BFA005 | EQ-1061901 ¦ BOMBA ELÉTRICA ÁGUA FRIA/AR CONDICIONADO (≤ 10 CV) 005 [ - MOTOBOMBA -] | BOMBA ELÉTRICA ÁGUA FRIA/AR CONDICIONADO (≤ 10 CV)
| FLPPI05ECT02QGV539 | EQ-1061821 ¦ QUADRO GERAL DE BAIXA TENSÃO (≤ 20 DISJUNTORES) 539 | QUADRO GERAL DE BAIXA TENSÃO (≤ 20 DISJUNTORES)
| FLPPI05ECT02QGV540 | EQ-1061825 ¦ QUADRO GERAL DE BAIXA TENSÃO (≤ 20 DISJUNTORES) 540 | QUADRO GERAL DE BAIXA TENSÃO (≤ 20 DISJUNTORES)
| FLPPI05ECT03 | ESCRITORIO - CIRCULACAO | ESCRITORIO
| FLPPI05ECT03LEM005 | EQ-1061976 ¦ LUMINARIAS EMERGENCIA 005 | LUMINARIAS EMERGENCIA
| FLPPI05ECT04 | ESCRITORIO - MANUTENCAO | ESCRITORIO
| FLPPICO | COBERTURA | ANDAR
| FLPPICOARE01 | AREA EXTERNA - LAJE TECNICA | AREA EXTERNA
| FLPPICOARE02 | AREA EXTERNA - LAJE TECNICA | AREA EXTERNA
| FLPPICOARE02RPB019 | EQ-1061875 ¦ RESERVATÓRIO ÁGUA POTÁVEL (6 A 45 M³) 019 | RESERVATÓRIO ÁGUA POTÁVEL (6 A 45 M³)
| FLPPITE | TÉRREO | ANDAR
| FLPPITEACC01 | AREA DE CIRCULAÇÃO - CIRCULACAO | AREA DE CIRCULAÇÃO
| FLPPITEACC01QGV545 | EQ-1061858 ¦ QUADRO GERAL DE BAIXA TENSÃO (≤ 20 DISJUNTORES) 545 | QUADRO GERAL DE BAIXA TENSÃO (≤ 20 DISJUNTORES)
| FLPPITEACC01QGV546 | EQ-1061860 ¦ QUADRO GERAL DE BAIXA TENSÃO (≤ 20 DISJUNTORES) 546 | QUADRO GERAL DE BAIXA TENSÃO (≤ 20 DISJUNTORES)
| FLPPITEACC01QGV547 | EQ-1061863 ¦ QUADRO GERAL DE BAIXA TENSÃO (≤ 20 DISJUNTORES) 547 | QUADRO GERAL DE BAIXA TENSÃO (≤ 20 DISJUNTORES)
| FLPPITEAGN01 | AGENCIA - AGENCIA VAREJO | AGENCIA
| FLPPITEAGN01ELE015 | EQ-1061943 ¦ ELEVADORES 015 | ELEVADORES
| FLPPITEAGN01LEM006 | EQ-1061956 ¦ LUMINARIAS EMERGENCIA 006 | LUMINARIAS EMERGENCIA
| FLPPITEAGN02 | AGENCIA - AGENCIA | AGENCIA
| FLPPITEAGN03 | AGENCIA - AUTOATENDIMENTO | AGENCIA
| FLPPITEATN01 | ÁREA TÉCNICA - DML | ÁREA TÉCNICA
| FLPPITEATN01NBA037 | EQ-1061793 ¦ NO BREAK (≤ 30 KVA) 037 | NO BREAK (≤ 30 KVA)
| FLPPITEATN01NBA038 | EQ-1061796 ¦ NO BREAK (≤ 30 KVA) 038 | NO BREAK (≤ 30 KVA)
| FLPPITECBP01 | CABINE PRIMARIA - DML | CABINE PRIMARIA
| FLPPITECBP01TRS071 | EQ-1061880 ¦ TRANSFORMADOR 071 [FORCA] | TRANSFORMADOR
| FLPPITECBP01TRS072 | EQ-1061879 ¦ TRANSFORMADOR 072 [FORCA] | TRANSFORMADOR
| FLPPITECMQ01 | CASA DE MÁQUINAS - DML | CASA DE MÁQUINAS
| FLPPITECMQ01QGV543 | EQ-1061872 ¦ QUADRO GERAL DE BAIXA TENSÃO (≤ 20 DISJUNTORES) 543 | QUADRO GERAL DE BAIXA TENSÃO (≤ 20 DISJUNTORES)
| FLPPITECOP01 | COPA - BRADESCO SEGUROS PJ | COPA
| FLPPITECOP02 | COPA - AGENCIA PJ | COPA
| FLPPITECOR01 | CORREDOR | CORREDOR
| FLPPITEECT01 | ESCRITORIO - INSPETORIA | ESCRITORIO
| FLPPITEECT01QGV544 | EQ-1061832 ¦ QUADRO GERAL DE BAIXA TENSÃO (≤ 20 DISJUNTORES) 544 | QUADRO GERAL DE BAIXA TENSÃO (≤ 20 DISJUNTORES)
| FLPPITEETC01 | ESTACIONAMENTO - CABINE PRIMARIA | ESTACIONAMENTO
| FLPPITEETC01BCA004 | EQ-1061799 ¦ BANCO DE CAPACITORES (> 100 KVAR) 004 | BANCO DE CAPACITORES (> 100 KVAR)
| FLPPITEETC02 | ESTACIONAMENTO - ENTRADA DA SUBSTACAO | ESTACIONAMENTO
| FLPPITEETC02HIR003 | EQ-1073780 ¦ HIDRÔMETRO 003 | HIDRÔMETRO
| FLPPITEHAL01 | HALL - ELEVADOR PJ | HALL
| FLPPITEJAR01 | JARDIM - PJ | JARDIM
| FLPPITEJAR01SPB037 | EQ-1061718 ¦ SPLIT NÃO DUTADO 037 [ - KOP36FCG4 -] | SPLIT NÃO DUTADO
| FLPPITEJAR01SPB038 | EQ-1061723 ¦ SPLIT NÃO DUTADO 038 [ - SEM IDENTIFICAÇÃO -] | SPLIT NÃO DUTADO
| FLPPITEJAR01SPB039 | EQ-1061726 ¦ SPLIT NÃO DUTADO 039 [ - RCL030F3P -] | SPLIT NÃO DUTADO
| FLPPITEJAR01SPB040 | EQ-1061708 ¦ SPLIT NÃO DUTADO 040 [ - SEM IDENTIFICAÇÃO -] | SPLIT NÃO DUTADO
| FLPPITEJAR01SPB041 | EQ-1061692 ¦ SPLIT NÃO DUTADO 041 | SPLIT NÃO DUTADO
| FLPPITEJAR01SPB042 | EQ-1061693 ¦ SPLIT NÃO DUTADO 042 | SPLIT NÃO DUTADO
| FLPPITEJAR01SPB066 | SPLIT NÃO DUTADO 066 | SPLIT NÃO DUTADO
| FLPPITEJAR01SPB067 | SPLIT NÃO DUTADO 067 | SPLIT NÃO DUTADO
| FLPPITEJAR02 | JARDIM - DML | JARDIM
| FLPPITEJAR02BFA006 | EQ-1061897 ¦ BOMBA ELÉTRICA ÁGUA FRIA/AR CONDICIONADO (≤ 10 CV) 006 [ - TO0OO040J0000101744 -] | BOMBA ELÉTRICA ÁGUA FRIA/AR CONDICIONADO (≤ 10 CV)
| FLPPITEJAR02BFA007 | EQ-1061900 ¦ BOMBA ELÉTRICA ÁGUA FRIA/AR CONDICIONADO (≤ 10 CV) 007 [ - TO0OO040J0000101745 -] | BOMBA ELÉTRICA ÁGUA FRIA/AR CONDICIONADO (≤ 10 CV)
| FLPPITEJAR03 | JARDIM - INSPETORIA | JARDIM
| FLPPITEJAR03SPB041 | SPLIT NÃO DUTADO 041 [ - 42ZQA30C5 -] | SPLIT NÃO DUTADO
| FLPPITEJAR03SPB042 | SPLIT NÃO DUTADO 042 [ - 42AGQA12M5 -] | SPLIT NÃO DUTADO
| FLPPITEJAR03SPB043 | EQ-1061750 ¦ SPLIT NÃO DUTADO 043 [ - 42ZQA30C5 -] | SPLIT NÃO DUTADO
| FLPPITEJAR03SPB044 | EQ-1061752 ¦ SPLIT NÃO DUTADO 044 [ - 42AGQA12M5 -] | SPLIT NÃO DUTADO
| FLPPITEJAR03SPB045 | EQ-1061754 ¦ SPLIT NÃO DUTADO 045 [ - 42AGCA12M5 -] | SPLIT NÃO DUTADO
| FLPPITEJAR03SPB046 | EQ-1061760 ¦ SPLIT NÃO DUTADO 046 [ - 42AGQA09M5 -] | SPLIT NÃO DUTADO
| FLPPITEJAR03SPB047 | EQ-1061767 ¦ SPLIT NÃO DUTADO 047 [ - 42AGQA09M5 -] | SPLIT NÃO DUTADO
| FLPPITEJAR04 | JARDIM | JARDIM
| FLPPITEJAR04RPB018 | EQ-1061902 ¦ RESERVATÓRIO ÁGUA POTÁVEL (6 A 45 M³) 018 | RESERVATÓRIO ÁGUA POTÁVEL (6 A 45 M³)
| FLPPITESAL01 | SALA - MINI DML | SALA
| FLPPITESET01 | SETOR - BDN PJ | SETOR
| FLPPITESET01QGV541 | EQ-1061827 ¦ QUADRO GERAL DE BAIXA TENSÃO (≤ 20 DISJUNTORES) 541 | QUADRO GERAL DE BAIXA TENSÃO (≤ 20 DISJUNTORES)
| FLPPITESET01QGV542 | EQ-1061829 ¦ QUADRO GERAL DE BAIXA TENSÃO (≤ 20 DISJUNTORES) 542 | QUADRO GERAL DE BAIXA TENSÃO (≤ 20 DISJUNTORES)
| FLPPITESET02 | SETOR - PJ | SETOR
| FLPPITESET03 | SETOR - ABERTURA DE CONTAS | SETOR
| FLPPITESET04 | SETOR - RETAGUARDA PJ | SETOR
| FLPPITESET04SSA009 | EQ-1061952 ¦ SISTEMA DE ALARME 009 [ - AGENTE LIMPO - FK 5-1-1] | SISTEMA DE ALARME
| FLPPITR | TERRAÇO | ANDAR
| GOI | PREDIO GOIANIA GO | UNIDADE DE NEGÓCIO
| GOICH | PREDIO GOIANIA GO | PRÉDIO / SITE
| GOICH01 | 1º ANDAR | ANDAR
| GOICH01ART01 | AREA RESTRITA - COFRE | AREA RESTRITA
| GOICH01ART01SPB109 | EQ-1076713 ¦ SPLIT NÃO DUTADO 109 | SPLIT NÃO DUTADO
| GOICH01ATN01 | ÁREA TÉCNICA - RACK | ÁREA TÉCNICA
| GOICH01ATN15 | ÁREA TÉCNICA - RACK | ÁREA TÉCNICA
| GOICH01ATN15NBA038 | EQ-1076754 ¦ NO BREAK (≤ 30 KVA) 038 [ - -] | NO BREAK (≤ 30 KVA)
| GOICH01CMQ01 | CASA DE MÁQUINAS - RACK | CASA DE MÁQUINAS
| GOICH01CMQ01FAC035 | EQ-1062006 ¦ FANCOIL (≤ 5 TR) 035 [ - 39V20T - RPR0711 - 514850] | FANCOIL (≤ 5 TR)
| GOICH01CMQ01FAC036 | EQ-1061995 ¦ FANCOIL (≤ 5 TR) 036 [ - 39V12T - RPR0711 - 514850] | FANCOIL (≤ 5 TR)
| GOICH01CMQ01QGV225 | EQ-1076786 ¦ QUADRO GERAL DE BAIXA TENSÃO (≤ 20 DISJUNTORES) 225 | QUADRO GERAL DE BAIXA TENSÃO (≤ 20 DISJUNTORES)
| GOICH01COP01 | COPA - VAREJO | COPA
| GOICH01COP01NBA039 | EQ-1076802 ¦ NO BREAK (≤ 30 KVA) 039 [ - RDURA - − - −] | NO BREAK (≤ 30 KVA)
| GOICH01COP01NBA040 | EQ-1076804 ¦ NO BREAK (≤ 30 KVA) 040 [ - RDURA - − - −] | NO BREAK (≤ 30 KVA)
| GOICH01COP01SPB108 | EQ-1076727 ¦ SPLIT NÃO DUTADO 108 | SPLIT NÃO DUTADO
| GOICH01HAL01 | HALL | HALL
| GOICH01HAL01QGV231 | EQ-1076793 ¦ QUADRO GERAL DE BAIXA TENSÃO (≤ 20 DISJUNTORES) 231 | QUADRO GERAL DE BAIXA TENSÃO (≤ 20 DISJUNTORES)
| GOICH01HAL01QGV232 | EQ-1076796 ¦ QUADRO GERAL DE BAIXA TENSÃO (≤ 20 DISJUNTORES) 232 | QUADRO GERAL DE BAIXA TENSÃO (≤ 20 DISJUNTORES)
| GOICH01HAL01QGV233 | EQ-1076798 ¦ QUADRO GERAL DE BAIXA TENSÃO (≤ 20 DISJUNTORES) 233 | QUADRO GERAL DE BAIXA TENSÃO (≤ 20 DISJUNTORES)
| GOICH01SAL01 | SALA - EXPEDIENTE | SALA
| GOICH01SAL02 | SALA - EXPEDIENTE ¦ REGIONAL | SALA
| GOICH01SAL02SPB112 | EQ-1076729 ¦ SPLIT NÃO DUTADO 112 | SPLIT NÃO DUTADO
| GOICH01SAL02SPB113 | EQ-1076731 ¦ SPLIT NÃO DUTADO 113 | SPLIT NÃO DUTADO
| GOICH01SAL03 | SALA - MINI | SALA
| GOICH01SAL03QGV226 | EQ-1076797 ¦ QUADRO GERAL DE BAIXA TENSÃO (≤ 20 DISJUNTORES) 226 | QUADRO GERAL DE BAIXA TENSÃO (≤ 20 DISJUNTORES)
| GOICH01SAL03QGV227 | EQ-1076801 ¦ QUADRO GERAL DE BAIXA TENSÃO (≤ 20 DISJUNTORES) 227 | QUADRO GERAL DE BAIXA TENSÃO (≤ 20 DISJUNTORES)
| GOICH01SAL03QGV228 | EQ-1076765 ¦ QUADRO GERAL DE BAIXA TENSÃO (≤ 20 DISJUNTORES) 228 | QUADRO GERAL DE BAIXA TENSÃO (≤ 20 DISJUNTORES)
| GOICH01SAL03QGV229 | EQ-1076768 ¦ QUADRO GERAL DE BAIXA TENSÃO (≤ 20 DISJUNTORES) 229 | QUADRO GERAL DE BAIXA TENSÃO (≤ 20 DISJUNTORES)
| GOICH01SAL03QGV230 | EQ-1076771 ¦ QUADRO GERAL DE BAIXA TENSÃO (≤ 20 DISJUNTORES) 230 | QUADRO GERAL DE BAIXA TENSÃO (≤ 20 DISJUNTORES)
| GOICH01SAL03SPB110 | EQ-1076735 ¦ SPLIT NÃO DUTADO 110 | SPLIT NÃO DUTADO
| GOICH01SAL04 | SALA - INSPETOR | SALA
| GOICH01SAL04SPB111 | EQ-1076736 ¦ SPLIT NÃO DUTADO 111 | SPLIT NÃO DUTADO
| GOICH02 | 2º ANDAR | ANDAR
| GOICH02ACC01 | AREA DE CIRCULAÇÃO - UNIBRAD | AREA DE CIRCULAÇÃO
| GOICH02ACC01CHE001 | EQ-1076810 ¦ CHAVE ESTÁTICA 001 | CHAVE ESTÁTICA
| GOICH02ATN02 | ÁREA TÉCNICA - EQUIPAMENTOS LOSANGO | ÁREA TÉCNICA
| GOICH02ATN02FAC037 | EQ-1061993 ¦ FANCOIL (≤ 5 TR) 037 [ - CSH20 - RPR0711 - 514850] | FANCOIL (≤ 5 TR)
| GOICH02ATN02FAC038 | EQ-1061998 ¦ FANCOIL (≤ 5 TR) 038 [ - CSH20 - RPR0711 - 514850] | FANCOIL (≤ 5 TR)
| GOICH02ATN02QGV234 | EQ-1076769 ¦ QUADRO GERAL DE BAIXA TENSÃO (≤ 20 DISJUNTORES) 234 | QUADRO GERAL DE BAIXA TENSÃO (≤ 20 DISJUNTORES)
| GOICH02ATN02QGV235 | EQ-1076770 ¦ QUADRO GERAL DE BAIXA TENSÃO (≤ 20 DISJUNTORES) 235 | QUADRO GERAL DE BAIXA TENSÃO (≤ 20 DISJUNTORES)
| GOICH02ATN02QGV236 | EQ-1076774 ¦ QUADRO GERAL DE BAIXA TENSÃO (≤ 20 DISJUNTORES) 236 | QUADRO GERAL DE BAIXA TENSÃO (≤ 20 DISJUNTORES)
| GOICH02ATN02QGV237 | EQ-1076776 ¦ QUADRO GERAL DE BAIXA TENSÃO (≤ 20 DISJUNTORES) 237 | QUADRO GERAL DE BAIXA TENSÃO (≤ 20 DISJUNTORES)
| GOICH02ATN02QGV238 | EQ-1076777 ¦ QUADRO GERAL DE BAIXA TENSÃO (≤ 20 DISJUNTORES) 238 | QUADRO GERAL DE BAIXA TENSÃO (≤ 20 DISJUNTORES)
| GOICH02ATN04 | ÁREA TÉCNICA - EQUIPAMENTOS LOSANGO | ÁREA TÉCNICA
| GOICH02ATN04NBA041 | EQ-1076755 ¦ NO BREAK (≤ 30 KVA) 041 [ - -] | NO BREAK (≤ 30 KVA)
| GOICH02ATN05 | ÁREA TÉCNICA - EQUIPAMENTOS LOSANGO | ÁREA TÉCNICA
| GOICH02ATN10 | ÁREA TÉCNICA - UNIBRAD | ÁREA TÉCNICA
| GOICH02ATN10QGV239 | EQ-1076782 ¦ QUADRO GERAL DE BAIXA TENSÃO (≤ 20 DISJUNTORES) 239 | QUADRO GERAL DE BAIXA TENSÃO (≤ 20 DISJUNTORES)
| GOICH02ATN10QGV240 | EQ-1076781 ¦ QUADRO GERAL DE BAIXA TENSÃO (≤ 20 DISJUNTORES) 240 | QUADRO GERAL DE BAIXA TENSÃO (≤ 20 DISJUNTORES)
| GOICH02ATN10QGV241 | EQ-1076783 ¦ QUADRO GERAL DE BAIXA TENSÃO (≤ 20 DISJUNTORES) 241 | QUADRO GERAL DE BAIXA TENSÃO (≤ 20 DISJUNTORES)
| GOICH02ATN10QGV242 | EQ-1076785 ¦ QUADRO GERAL DE BAIXA TENSÃO (≤ 20 DISJUNTORES) 242 | QUADRO GERAL DE BAIXA TENSÃO (≤ 20 DISJUNTORES)
| GOICH02ATN10QGV243 | EQ-1076784 ¦ QUADRO GERAL DE BAIXA TENSÃO (≤ 20 DISJUNTORES) 243 | QUADRO GERAL DE BAIXA TENSÃO (≤ 20 DISJUNTORES)
| GOICH02ATN10SPB120 | EQ-1076703 ¦ SPLIT NÃO DUTADO 120 | SPLIT NÃO DUTADO
| GOICH02ATN11 | ÁREA TÉCNICA - LOSANGO | ÁREA TÉCNICA
| GOICH02ATN11NBA042 | EQ-1076806 ¦ NO BREAK (≤ 30 KVA) 042 [ - RDURA - − - −] | NO BREAK (≤ 30 KVA)
| GOICH02ATN11SPB115 | EQ-1076718 ¦ SPLIT NÃO DUTADO 115 | SPLIT NÃO DUTADO
| GOICH02ATN11SPB116 | EQ-1076719 ¦ SPLIT NÃO DUTADO 116 | SPLIT NÃO DUTADO
| GOICH02ATN11SPB117 | EQ-1076721 ¦ SPLIT NÃO DUTADO 117 | SPLIT NÃO DUTADO
| GOICH02ATN11SPB118 | EQ-1076722 ¦ SPLIT NÃO DUTADO 118 | SPLIT NÃO DUTADO
| GOICH02ATN11SPB133 | EQ-1076732 ¦ SPLIT NÃO DUTADO 133 | SPLIT NÃO DUTADO
| GOICH02ATN11SPB134 | EQ-1076734 ¦ SPLIT NÃO DUTADO 134 | SPLIT NÃO DUTADO
| GOICH02ATN14 | ÁREA TÉCNICA - LOSANGO | ÁREA TÉCNICA
| GOICH02CMQ02 | CASA DE MÁQUINAS - EQUIPAMENTOS LOSANGO | CASA DE MÁQUINAS
| GOICH02CMQ02FAC039 | EQ-1061997 ¦ FANCOIL (≤ 5 TR) 039 [ - CSH20 - RPR0711 - 514850] | FANCOIL (≤ 5 TR)
| GOICH02CMQ02FAC040 | EQ-1062005 ¦ FANCOIL (≤ 5 TR) 040 [ - CSH - RPR0711 - 514850] | FANCOIL (≤ 5 TR)
| GOICH02COP03 | COPA | COPA
| GOICH02COP03SPB114 | EQ-1076704 ¦ SPLIT NÃO DUTADO 114 | SPLIT NÃO DUTADO
| GOICH02COR01 | CORREDOR - LOSANGO | CORREDOR
| GOICH02COR01SPB119 | EQ-1076724 ¦ SPLIT NÃO DUTADO 119 | SPLIT NÃO DUTADO
| GOICH02SAL05 | SALA - LOSANGO | SALA
| GOICH02SAL05SPB131 | EQ-1076728 ¦ SPLIT NÃO DUTADO 131 | SPLIT NÃO DUTADO
| GOICH02SAL06 | SALA - LOSANGO | SALA
| GOICH02SAL06SPB129 | EQ-1076725 ¦ SPLIT NÃO DUTADO 129 | SPLIT NÃO DUTADO
| GOICH02SAL06SPB130 | EQ-1076726 ¦ SPLIT NÃO DUTADO 130 | SPLIT NÃO DUTADO
| GOICH02SAL07 | SALA - LOSANGO | SALA
| GOICH02SAL07SPB127 | EQ-1076720 ¦ SPLIT NÃO DUTADO 127 | SPLIT NÃO DUTADO
| GOICH02SAL07SPB128 | EQ-1076723 ¦ SPLIT NÃO DUTADO 128 | SPLIT NÃO DUTADO
| GOICH02SAL08 | SALA - LOSANGO | SALA
| GOICH02SAL08SPB125 | EQ-1076715 ¦ SPLIT NÃO DUTADO 125 | SPLIT NÃO DUTADO
| GOICH02SAL08SPB126 | EQ-1076717 ¦ SPLIT NÃO DUTADO 126 | SPLIT NÃO DUTADO
| GOICH02SAR01 | SALA DE REUNIÃO | SALA DE REUNIÃO
| GOICH02SAR01SPB124 | EQ-1076712 ¦ SPLIT NÃO DUTADO 124 | SPLIT NÃO DUTADO
| GOICH02SLO01 | SALÃO | SALÃO
| GOICH02SLO01SPB121 | EQ-1076706 ¦ SPLIT NÃO DUTADO 121 | SPLIT NÃO DUTADO
| GOICH02SLO01SPB122 | EQ-1076707 ¦ SPLIT NÃO DUTADO 122 | SPLIT NÃO DUTADO
| GOICH02SLO01SPB123 | EQ-1076710 ¦ SPLIT NÃO DUTADO 123 | SPLIT NÃO DUTADO
| GOICH02SLO01SPB132 | EQ-1076733 ¦ SPLIT NÃO DUTADO 132 | SPLIT NÃO DUTADO
| GOICH03 | 3º ANDAR | ANDAR
| GOICH03ATN06 | ÁREA TÉCNICA - CHILLER | ÁREA TÉCNICA
| GOICH03ATN06BFA049 | EQ-1005212 ¦ BOMBA ELÉTRICA ÁGUA FRIA/AR CONDICIONADO (≤ 10 CV) 049 | BOMBA ELÉTRICA ÁGUA FRIA/AR CONDICIONADO (≤ 10 CV)
| GOICH03ATN06QGV244 | EQ-1076756 ¦ QUADRO GERAL DE BAIXA TENSÃO (≤ 20 DISJUNTORES) 244 | QUADRO GERAL DE BAIXA TENSÃO (≤ 20 DISJUNTORES)
| GOICH03ATN06QGV245 | EQ-1076757 ¦ QUADRO GERAL DE BAIXA TENSÃO (≤ 20 DISJUNTORES) 245 | QUADRO GERAL DE BAIXA TENSÃO (≤ 20 DISJUNTORES)
| GOICH03ATN07 | ÁREA TÉCNICA - CAG | ÁREA TÉCNICA
| GOICH03ATN07QGV246 | EQ-1076764 ¦ QUADRO GERAL DE BAIXA TENSÃO (≤ 20 DISJUNTORES) 246 | QUADRO GERAL DE BAIXA TENSÃO (≤ 20 DISJUNTORES)
| GOICH03CMQ03 | CASA DE MÁQUINAS - CAG | CASA DE MÁQUINAS
| GOICH03CMQ03CHC007 | EQ-1034244 ¦ CHILLER A AR (≤ 100 TR) 007 [ - RCU130WSZAB725 - 072-86] | CHILLER A AR (≤ 100 TR)
| GOICH03CMQ03CHC008 | EQ-1061975 ¦ CHILLER A AR (≤ 100 TR) 008 [ - 30HR120D70 - RCU2011037873] | CHILLER A AR (≤ 100 TR)
| GOICH03CMQ04 | CASA DE MÁQUINAS - CAG | CASA DE MÁQUINAS
| GOICH03CMQ04BFA050 | EQ-1076789 ¦ BOMBA ELÉTRICA ÁGUA FRIA/AR CONDICIONADO (≤ 10 CV) 050 | BOMBA ELÉTRICA ÁGUA FRIA/AR CONDICIONADO (≤ 10 CV)
| GOICH03CMQ04BFA051 | EQ-1076790 ¦ BOMBA ELÉTRICA ÁGUA FRIA/AR CONDICIONADO (≤ 10 CV) 051 | BOMBA ELÉTRICA ÁGUA FRIA/AR CONDICIONADO (≤ 10 CV)
| GOICH03CMQ04BFA052 | EQ-1076791 ¦ BOMBA ELÉTRICA ÁGUA FRIA/AR CONDICIONADO (≤ 10 CV) 052 | BOMBA ELÉTRICA ÁGUA FRIA/AR CONDICIONADO (≤ 10 CV)
| GOICH03CMQ04BFA053 | EQ-1076792 ¦ BOMBA ELÉTRICA ÁGUA FRIA/AR CONDICIONADO (≤ 10 CV) 053 | BOMBA ELÉTRICA ÁGUA FRIA/AR CONDICIONADO (≤ 10 CV)
| GOICH03CMQ04BFA054 | EQ-1076795 ¦ BOMBA ELÉTRICA ÁGUA FRIA/AR CONDICIONADO (≤ 10 CV) 054 | BOMBA ELÉTRICA ÁGUA FRIA/AR CONDICIONADO (≤ 10 CV)
| GOICH03CMQ04BFA055 | EQ-1076794 ¦ BOMBA ELÉTRICA ÁGUA FRIA/AR CONDICIONADO (≤ 10 CV) 055 | BOMBA ELÉTRICA ÁGUA FRIA/AR CONDICIONADO (≤ 10 CV)
| GOICH03CMQ04BFA056 | EQ-1076799 ¦ BOMBA ELÉTRICA ÁGUA FRIA/AR CONDICIONADO (≤ 10 CV) 056 | BOMBA ELÉTRICA ÁGUA FRIA/AR CONDICIONADO (≤ 10 CV)
| GOICH03CMQ04BFA057 | EQ-1076800 ¦ BOMBA ELÉTRICA ÁGUA FRIA/AR CONDICIONADO (≤ 10 CV) 057 | BOMBA ELÉTRICA ÁGUA FRIA/AR CONDICIONADO (≤ 10 CV)
| GOICH03CMQ04CHC009 | EQ-1061981 ¦ CHILLER A AR (≤ 100 TR) 009 [ - 30HR120D701 - 072-86] | CHILLER A AR (≤ 100 TR)
| GOICH03CMQ04FAC041 | EQ-1061984 ¦ FANCOIL (≤ 5 TR) 041 [ - RPR200BTS - B1215A0024] | FANCOIL (≤ 5 TR)
| GOICH03CMQ04FAC042 | EQ-1061988 ¦ FANCOIL (≤ 5 TR) 042 [ - CSH20 - RPR0711 - 514850] | FANCOIL (≤ 5 TR)
| GOICH03CMQ04TRA012 | EQ-1076730 ¦ TORRE DE RESFRIAMENTO EM FIBRA (≤ 250 TR) 012 [ - RAC630 - RRC0711 - 514864] | TORRE DE RESFRIAMENTO EM FIBRA (≤ 250 TR)
| GOICH03CMQ04TRA013 | EQ-1076744 ¦ TORRE DE RESFRIAMENTO EM FIBRA (≤ 250 TR) 013 [ - RAC630 - RRC0711 - 514864] | TORRE DE RESFRIAMENTO EM FIBRA (≤ 250 TR)
| GOICH03CMQ04TRA014 | EQ-1076747 ¦ TORRE DE RESFRIAMENTO EM FIBRA (≤ 250 TR) 014 [ - RAC630 - RRC0711 - 514864] | TORRE DE RESFRIAMENTO EM FIBRA (≤ 250 TR)
| GOICH03ECT01 | ESCRITORIO - REGIONAL VAREJO | ESCRITORIO
| GOICH03HAL02 | HALL | HALL
| GOICH03HAL02QGV247 | EQ-1076766 ¦ QUADRO GERAL DE BAIXA TENSÃO (≤ 20 DISJUNTORES) 247 | QUADRO GERAL DE BAIXA TENSÃO (≤ 20 DISJUNTORES)
| GOICH03HAL02QGV248 | EQ-1076767 ¦ QUADRO GERAL DE BAIXA TENSÃO (≤ 20 DISJUNTORES) 248 | QUADRO GERAL DE BAIXA TENSÃO (≤ 20 DISJUNTORES)
| GOICH04 | 4º ANDAR | ANDAR
| GOICH04ATN08 | ÁREA TÉCNICA - BARILHETE | ÁREA TÉCNICA
| GOICH04ATN08BFA058 | EQ-1076788 ¦ BOMBA ELÉTRICA ÁGUA FRIA/AR CONDICIONADO (≤ 10 CV) 058 | BOMBA ELÉTRICA ÁGUA FRIA/AR CONDICIONADO (≤ 10 CV)
| GOICH04COP02 | COPA | COPA
| GOICH04COP02QGV249 | EQ-1076758 ¦ QUADRO GERAL DE BAIXA TENSÃO (≤ 20 DISJUNTORES) 249 | QUADRO GERAL DE BAIXA TENSÃO (≤ 20 DISJUNTORES)
| GOICH04SAL09 | SALA - ADM PREDIAL | SALA
| GOICH04SAL10 | SALA - ADM PREDIAL | SALA
| GOICH04SAL10SPB135 | EQ-1076716 ¦ SPLIT NÃO DUTADO 135 | SPLIT NÃO DUTADO
| GOICHS1 | 1º SUBSOLO | ANDAR
| GOICHS1AGN01 | AGENCIA - SUBSOLO | AGENCIA
| GOICHS1AGN02 | AGENCIA - ATENDIMENTO | AGENCIA
| GOICHS1AGN02SPB136 | EQ-1076714 ¦ SPLIT NÃO DUTADO 136 | SPLIT NÃO DUTADO
| GOICHS1AGN03 | AGENCIA - ATENDIMENTO | AGENCIA
| GOICHS1AGN03REL001 | EQ-1076749 ¦ RELÉ 001 | RELÉ
| GOICHS1ATN09 | ÁREA TÉCNICA - QGBT | ÁREA TÉCNICA
| GOICHS1ATN09QGV250 | EQ-1076741 ¦ QUADRO GERAL DE BAIXA TENSÃO (≤ 20 DISJUNTORES) 250 | QUADRO GERAL DE BAIXA TENSÃO (≤ 20 DISJUNTORES)
| GOICHS1ATN09QGV251 | EQ-1076740 ¦ QUADRO GERAL DE BAIXA TENSÃO (≤ 20 DISJUNTORES) 251 | QUADRO GERAL DE BAIXA TENSÃO (≤ 20 DISJUNTORES)
| GOICHS1ATN09QGV252 | EQ-1076746 ¦ QUADRO GERAL DE BAIXA TENSÃO (≤ 20 DISJUNTORES) 252 | QUADRO GERAL DE BAIXA TENSÃO (≤ 20 DISJUNTORES)
| GOICHS1ATN09QGV253 | EQ-1076743 ¦ QUADRO GERAL DE BAIXA TENSÃO (≤ 20 DISJUNTORES) 253 | QUADRO GERAL DE BAIXA TENSÃO (≤ 20 DISJUNTORES)
| GOICHS1ATN09TRS015 | EQ-1076773 ¦ TRANSFORMADOR 015 [FORÇA] | TRANSFORMADOR
| GOICHS1CBM01 | CASA DE BOMBAS - DML | CASA DE BOMBAS
| GOICHS1CBM01BFA059 | EQ-1076778 ¦ BOMBA ELÉTRICA ÁGUA FRIA/AR CONDICIONADO (≤ 10 CV) 059 | BOMBA ELÉTRICA ÁGUA FRIA/AR CONDICIONADO (≤ 10 CV)
| GOICHS1CBM01BFA060 | EQ-1076779 ¦ BOMBA ELÉTRICA ÁGUA FRIA/AR CONDICIONADO (≤ 10 CV) 060 | BOMBA ELÉTRICA ÁGUA FRIA/AR CONDICIONADO (≤ 10 CV)
| GOICHS1CBP01 | CABINE PRIMARIA - DML | CABINE PRIMARIA
| GOICHS1CBP01TRS014 | EQ-1076775 ¦ TRANSFORMADOR 014 [FORÇA] | TRANSFORMADOR
| GOICHS1CBP01VTG009 | EQ-1061985 ¦ VENTILADOR EXAUSTOR - GERADOR / TURBINA / AMBIENTE TÉCNICO 009 [ - − - B1215A0024] | VENTILADOR EXAUSTOR - GERADOR / TURBINA / AMBIENTE TÉCNICO
| GOICHS1CBP01VTG010 | EQ-1061977 ¦ VENTILADOR EXAUSTOR - GERADOR / TURBINA / AMBIENTE TÉCNICO 010 | VENTILADOR EXAUSTOR - GERADOR / TURBINA / AMBIENTE TÉCNICO
| GOICHS1CMQ05 | CASA DE MÁQUINAS - DML | CASA DE MÁQUINAS
| GOICHS1CMQ05FAC043 | EQ-1061983 ¦ FANCOIL (≤ 5 TR) 043 [ - WDSA10AGAEGB - B1215A0024] | FANCOIL (≤ 5 TR)
| GOICHS1CMQ05SCA002 | EQ-1061996 ¦ SELF CONTAINED A ÁGUA (< 30 TR) 002 [ - − - RPR0711 - 514850] | SELF CONTAINED A ÁGUA (< 30 TR)
| GOICHS1DEP01 | DEPÓSITO - DML | DEPÓSITO
| GOICHS1DEP01QGV257 | EQ-1076812 ¦ QUADRO GERAL DE BAIXA TENSÃO (≤ 20 DISJUNTORES) 257 | QUADRO GERAL DE BAIXA TENSÃO (≤ 20 DISJUNTORES)
| GOICHS1DEP01RPB008 | EQ-1076815 ¦ RESERVATÓRIO ÁGUA POTÁVEL (6 A 45 M³) 008 | RESERVATÓRIO ÁGUA POTÁVEL (6 A 45 M³)
| GOICHS1DEP02 | DEPÓSITO - DML | DEPÓSITO
| GOICHS1DEP02GRA004 | EQ-1076751 ¦ GMG DIESEL - REGIME DE OPERAÇÃO EMERGÊNCIA (≤ 450 KVA) 004 [ - OLYMPIAN - 7AK02092] | GMG DIESEL - REGIME DE OPERAÇÃO EMERGÊNCIA (≤ 450 KVA)
| GOICHS1DEP02QGV254 | EQ-1076745 ¦ QUADRO GERAL DE BAIXA TENSÃO (≤ 20 DISJUNTORES) 254 | QUADRO GERAL DE BAIXA TENSÃO (≤ 20 DISJUNTORES)
| GOICHS1DEP02QGV255 | EQ-1076750 ¦ QUADRO GERAL DE BAIXA TENSÃO (≤ 20 DISJUNTORES) 255 | QUADRO GERAL DE BAIXA TENSÃO (≤ 20 DISJUNTORES)
| GOICHS1DEP02QGV256 | EQ-1076753 ¦ QUADRO GERAL DE BAIXA TENSÃO (≤ 20 DISJUNTORES) 256 | QUADRO GERAL DE BAIXA TENSÃO (≤ 20 DISJUNTORES)
| GOICHS1DEP04 | DEPÓSITO - GARAGEM | DEPÓSITO
| GOICHS1DEP04BFA061 | EQ-1076780 ¦ BOMBA ELÉTRICA ÁGUA FRIA/AR CONDICIONADO (≤ 10 CV) 061 | BOMBA ELÉTRICA ÁGUA FRIA/AR CONDICIONADO (≤ 10 CV)
| GOICHS1DEP04BFA062 | EQ-1076787 ¦ BOMBA ELÉTRICA ÁGUA FRIA/AR CONDICIONADO (≤ 10 CV) 062 | BOMBA ELÉTRICA ÁGUA FRIA/AR CONDICIONADO (≤ 10 CV)
| GOICHS1ETC01 | ESTACIONAMENTO | ESTACIONAMENTO
| GOICHS1SUE01 | SUBESTAÇÃO TENSÃO ATÉ 34,5 KV E POTÊNCIA ACIMA DE 1000 KVA - DML | SUBESTAÇÃO TENSÃO ATÉ 34,5 KV E POTÊNCIA ACIMA DE 1000 KVA
| GOICHTE | TÉRREO | ANDAR
| GOICHTEAGN02 | AGENCIA - TERREO | AGENCIA
| GOICHTEAGN04 | AGENCIA - PRIME | AGENCIA
| GOICHTEAGN04SPB139 | EQ-1062009 ¦ SPLIT NÃO DUTADO 139 | SPLIT NÃO DUTADO
| GOICHTEAGN04SPB140 | EQ-1062014 ¦ SPLIT NÃO DUTADO 140 | SPLIT NÃO DUTADO
| GOICHTEAGN04SPB141 | EQ-1062020 ¦ SPLIT NÃO DUTADO 141 | SPLIT NÃO DUTADO
| GOICHTEAGN05 | AGENCIA - BALCAO | AGENCIA
| GOICHTEAGN05QGV262 | EQ-1076760 ¦ QUADRO GERAL DE BAIXA TENSÃO (≤ 20 DISJUNTORES) 262 | QUADRO GERAL DE BAIXA TENSÃO (≤ 20 DISJUNTORES)
| GOICHTEAGN05SPB142 | EQ-1062024 ¦ SPLIT NÃO DUTADO 142 | SPLIT NÃO DUTADO
| GOICHTEAGN05SPB143 | EQ-1062011 ¦ SPLIT NÃO DUTADO 143 | SPLIT NÃO DUTADO
| GOICHTEAGN05SPB144 | EQ-1062015 ¦ SPLIT NÃO DUTADO 144 | SPLIT NÃO DUTADO
| GOICHTEAGN05SPB145 | EQ-1062017 ¦ SPLIT NÃO DUTADO 145 | SPLIT NÃO DUTADO
| GOICHTEAGN05SPB146 | EQ-1062019 ¦ SPLIT NÃO DUTADO 146 | SPLIT NÃO DUTADO
| GOICHTEAGN05SPB147 | EQ-1062037 ¦ SPLIT NÃO DUTADO 147 | SPLIT NÃO DUTADO
| GOICHTEAGN05SPB148 | EQ-1062039 ¦ SPLIT NÃO DUTADO 148 | SPLIT NÃO DUTADO
| GOICHTEAGN05SPB149 | EQ-1062042 ¦ SPLIT NÃO DUTADO 149 | SPLIT NÃO DUTADO
| GOICHTEAGN05SPB150 | EQ-1062041 ¦ SPLIT NÃO DUTADO 150 | SPLIT NÃO DUTADO
| GOICHTEAGN05SPB151 | EQ-1062025 ¦ SPLIT NÃO DUTADO 151 | SPLIT NÃO DUTADO
| GOICHTEAGN05SPB152 | EQ-1062026 ¦ SPLIT NÃO DUTADO 152 | SPLIT NÃO DUTADO
| GOICHTEAGN05SPB153 | EQ-1062028 ¦ SPLIT NÃO DUTADO 153 | SPLIT NÃO DUTADO
| GOICHTEAGN05SPB154 | EQ-1062030 ¦ SPLIT NÃO DUTADO 154 | SPLIT NÃO DUTADO
| GOICHTEAGN05SPB155 | EQ-1062036 ¦ SPLIT NÃO DUTADO 155 | SPLIT NÃO DUTADO
| GOICHTEAGN05SPB156 | EQ-1062040 ¦ SPLIT NÃO DUTADO 156 | SPLIT NÃO DUTADO
| GOICHTEAGN05SPB157 | EQ-1062049 ¦ SPLIT NÃO DUTADO 157 | SPLIT NÃO DUTADO
| GOICHTEAGN05SPB158 | EQ-1062051 ¦ SPLIT NÃO DUTADO 158 | SPLIT NÃO DUTADO
| GOICHTEAGN05SPB159 | EQ-1062054 ¦ SPLIT NÃO DUTADO 159 | SPLIT NÃO DUTADO
| GOICHTEAGN05SPB160 | EQ-1062060 ¦ SPLIT NÃO DUTADO 160 | SPLIT NÃO DUTADO
| GOICHTEAGN05SPB161 | EQ-1062046 ¦ SPLIT NÃO DUTADO 161 | SPLIT NÃO DUTADO
| GOICHTEAGN05SPB162 | EQ-1062045 ¦ SPLIT NÃO DUTADO 162 | SPLIT NÃO DUTADO
| GOICHTEAGN05SPB163 | EQ-1062053 ¦ SPLIT NÃO DUTADO 163 | SPLIT NÃO DUTADO
| GOICHTEAGN05SPB164 | EQ-1062052 ¦ SPLIT NÃO DUTADO 164 | SPLIT NÃO DUTADO
| GOICHTEAGN05SPB165 | EQ-1076694 ¦ SPLIT NÃO DUTADO 165 | SPLIT NÃO DUTADO
| GOICHTEAGN05SPB166 | EQ-1076705 ¦ SPLIT NÃO DUTADO 166 | SPLIT NÃO DUTADO
| GOICHTEAGN05SPB167 | EQ-1076709 ¦ SPLIT NÃO DUTADO 167 | SPLIT NÃO DUTADO
| GOICHTEAGN05SPB168 | EQ-1076708 ¦ SPLIT NÃO DUTADO 168 | SPLIT NÃO DUTADO
| GOICHTEAGN05SPB169 | EQ-1076711 ¦ SPLIT NÃO DUTADO 169 | SPLIT NÃO DUTADO
| GOICHTEAGN06 | AGENCIA - PRIME - BALCAO | AGENCIA
| GOICHTEAGN06QGV263 | EQ-1076762 ¦ QUADRO GERAL DE BAIXA TENSÃO (≤ 20 DISJUNTORES) 263 | QUADRO GERAL DE BAIXA TENSÃO (≤ 20 DISJUNTORES)
| GOICHTEAGN06SPB137 | EQ-1062001 ¦ SPLIT NÃO DUTADO 137 | SPLIT NÃO DUTADO
| GOICHTEATN10 | ÁREA TÉCNICA - AGENCIA | ÁREA TÉCNICA
| GOICHTEATN10NBA043 | EQ-1076752 ¦ NO BREAK (≤ 30 KVA) 043 [ - -] | NO BREAK (≤ 30 KVA)
| GOICHTEATN11 | ÁREA TÉCNICA - SALA SERVIDOR | ÁREA TÉCNICA
| GOICHTEATN11QGV258 | EQ-1076763 ¦ QUADRO GERAL DE BAIXA TENSÃO (≤ 20 DISJUNTORES) 258 | QUADRO GERAL DE BAIXA TENSÃO (≤ 20 DISJUNTORES)
| GOICHTEATN12 | ÁREA TÉCNICA - AGENCIA | ÁREA TÉCNICA
| GOICHTEATN12ELE015 | EQ-1076817 ¦ ELEVADORES 015 | ELEVADORES
| GOICHTEATN12ELE016 | EQ-1076818 ¦ ELEVADORES 016 | ELEVADORES
| GOICHTEATN12ELE017 | EQ-1076821 ¦ ELEVADORES 017 | ELEVADORES
| GOICHTECMQ06 | CASA DE MÁQUINAS | CASA DE MÁQUINAS
| GOICHTECMQ06QGV259 | EQ-1076739 ¦ QUADRO GERAL DE BAIXA TENSÃO (≤ 20 DISJUNTORES) 259 | QUADRO GERAL DE BAIXA TENSÃO (≤ 20 DISJUNTORES)
| GOICHTECMQ06QGV260 | EQ-1076742 ¦ QUADRO GERAL DE BAIXA TENSÃO (≤ 20 DISJUNTORES) 260 | QUADRO GERAL DE BAIXA TENSÃO (≤ 20 DISJUNTORES)
| GOICHTECOZ01 | COZINHA | COZINHA
| GOICHTECOZ01QGV261 | EQ-1076811 ¦ QUADRO GERAL DE BAIXA TENSÃO (≤ 20 DISJUNTORES) 261 | QUADRO GERAL DE BAIXA TENSÃO (≤ 20 DISJUNTORES)
| GOICHTESAL11 | SALA - RETAGUARDA | SALA
| GOICHTESAL11QGV264 | EQ-1076737 ¦ QUADRO GERAL DE BAIXA TENSÃO (≤ 20 DISJUNTORES) 264 | QUADRO GERAL DE BAIXA TENSÃO (≤ 20 DISJUNTORES)
| GOICHTESAL11QGV265 | EQ-1076738 ¦ QUADRO GERAL DE BAIXA TENSÃO (≤ 20 DISJUNTORES) 265 | QUADRO GERAL DE BAIXA TENSÃO (≤ 20 DISJUNTORES)
| GOICHTESAL12 | SALA | SALA
| GOICHTESAL12QGV266 | EQ-1076759 ¦ QUADRO GERAL DE BAIXA TENSÃO (≤ 20 DISJUNTORES) 266 | QUADRO GERAL DE BAIXA TENSÃO (≤ 20 DISJUNTORES)
| GOICHTESAL12QGV267 | EQ-1076761 ¦ QUADRO GERAL DE BAIXA TENSÃO (≤ 20 DISJUNTORES) 267 | QUADRO GERAL DE BAIXA TENSÃO (≤ 20 DISJUNTORES)
| GOICHTESAR02 | SALA DE REUNIÃO | SALA DE REUNIÃO
| GOICHTESAR02SPB138 | EQ-1062008 ¦ SPLIT NÃO DUTADO 138 | SPLIT NÃO DUTADO
| GOICHTL | TELHADO | ANDAR
| GOICHTLATN12 | ÁREA TÉCNICA - TERRAÇO | ÁREA TÉCNICA
| GOICHTLATN12RPB009 | EQ-1076816 ¦ RESERVATÓRIO ÁGUA POTÁVEL (6 A 45 M³) 009 | RESERVATÓRIO ÁGUA POTÁVEL (6 A 45 M³)
| GOICHTLATN13 | ÁREA TÉCNICA - COBERTURA | ÁREA TÉCNICA
| GOICHTLATN13PRC005 | EQ-1076868 ¦ SPDA (PARA-RAIOS) ACIMA DE 24 DESCIDAS 005 | SPDA (PARA-RAIOS) ACIMA DE 24 DESCIDAS
| IGT | PREDIO SALVADOR - IGUATEMI | UNIDADE DE NEGÓCIO
| IGTBT | PREDIO SALVADOR - IGUATEMI | PRÉDIO / SITE
| IGTBT01 | 1º ANDAR | ANDAR
| IGTBT01AGN11 | AGENCIA - AGENCIA VAREJO - EXCLUSIVE | AGENCIA
| IGTBT01AGN11SPB001 | EQ-1098031 ¦ SPLIT NÃO DUTADO 001 [ - 42XQU48C5 ] | SPLIT NÃO DUTADO
| IGTBT01AGN12 | AGENCIA - AGENCIA VAREJO - PJ | AGENCIA
| IGTBT01AGN12SPB004 | EQ-1098093 ¦ SPLIT NÃO DUTADO 004 [ - 42XQU36C5 ] | SPLIT NÃO DUTADO
| IGTBT01AGN13 | AGENCIA - AGENCIA VAREJO - SALA DG TELEFONIA | AGENCIA
| IGTBT01AGN13SPB002 | EQ-1098033 ¦ SPLIT NÃO DUTADO 002 [ - HWFI18B2IA ] | SPLIT NÃO DUTADO
| IGTBT01AGN14 | AGENCIA - AGENCIA VAREJO - SALA DO SERVIDOR AGÊNCIA | AGENCIA
| IGTBT01AGN14SPB003 | EQ-1098036 ¦ SPLIT NÃO DUTADO 003 [ - 42MQA30S5 ] | SPLIT NÃO DUTADO
| IGTBT01AGN14SPB005 | EQ-1098028 ¦ SPLIT NÃO DUTADO 005 [ - 42XQU24C5 ] | SPLIT NÃO DUTADO
| IGTBT01AGN15 | AGENCIA - AGENCIA VAREJO - SALA DO SERVIDOR AGÊNCIA 1425 | AGENCIA
| IGTBT01AGN15QEA001 | EQ-1098096 ¦ QUADRO DE ENERGIA ESTABILIZADA - NOBREAK (≤ 50 CIRCUITOS) 001 | QUADRO DE ENERGIA ESTABILIZADA - NOBREAK (≤ 50 CIRCUITOS)
| IGTBT01AGN15QGV001 | EQ-1098088 ¦ QUADRO GERAL DE BAIXA TENSÃO (≤ 20 DISJUNTORES) 001 | QUADRO GERAL DE BAIXA TENSÃO (≤ 20 DISJUNTORES)
| IGTBT01AGN15QGV002 | EQ-1098094 ¦ QUADRO GERAL DE BAIXA TENSÃO (≤ 20 DISJUNTORES) 002 | QUADRO GERAL DE BAIXA TENSÃO (≤ 20 DISJUNTORES)
| IGTBT01AGN16 | AGENCIA - AGENCIA VAREJO - TESOURARIA | AGENCIA
| IGTBT01AGN16SPB006 | EQ-1098030 ¦ SPLIT NÃO DUTADO 006 [ - 42MBCB12M5 ] | SPLIT NÃO DUTADO
| IGTBT01AUT12 | AUDITORIO - SEGUROS - UNIBRAD AUDITÓRIO 2 | AUDITORIO
| IGTBT01AUT12SPB008 | EQ-1098049 ¦ SPLIT NÃO DUTADO 008 [ - 40HK25 ] | SPLIT NÃO DUTADO
| IGTBT01AUT12SPB015 | EQ-1098050 ¦ SPLIT NÃO DUTADO 015 [ - 40HK25 ] | SPLIT NÃO DUTADO
| IGTBT01AUT12SPB017 | EQ-1098056 ¦ SPLIT NÃO DUTADO 017 [ - 40HK25 ] | SPLIT NÃO DUTADO
| IGTBT01AUT12SPB018 | EQ-1098053 ¦ SPLIT NÃO DUTADO 018 [ - 2MCC0548C1 ] | SPLIT NÃO DUTADO
| IGTBT01AUT13 | AUDITORIO - SEGUROS - UNIBRAD AUDITÓRIO 1 | AUDITORIO
| IGTBT01AUT13SPB009 | EQ-1098095 ¦ SPLIT NÃO DUTADO 009 [ - 40HK25 ] | SPLIT NÃO DUTADO
| IGTBT01AUT13SPB010 | EQ-1098076 ¦ SPLIT NÃO DUTADO 010 [ - 40HK25 ] | SPLIT NÃO DUTADO
| IGTBT01AUT13SPB011 | EQ-1098074 ¦ SPLIT NÃO DUTADO 011 [ - 2MCC0548C1 ] | SPLIT NÃO DUTADO
| IGTBT01AUT13SPB013 | EQ-1098051 ¦ SPLIT NÃO DUTADO 013 [ - 40HK25 ] | SPLIT NÃO DUTADO
| IGTBT01AUT13SPB014 | EQ-1098040 ¦ SPLIT NÃO DUTADO 014 [ - 40HK25 ] | SPLIT NÃO DUTADO
| IGTBT01AUT15 | AUDITORIO - SEGUROS - UNIBRAD AUDITÓRIO 3 | AUDITORIO
| IGTBT01AUT15SPB016 | EQ-1098052 ¦ SPLIT NÃO DUTADO 016 [ - 40HK25 ] | SPLIT NÃO DUTADO
| IGTBT01AUT15SPB019 | EQ-1098057 ¦ SPLIT NÃO DUTADO 019 [ - 40HK25 ] | SPLIT NÃO DUTADO
| IGTBT01AUT15SPB021 | EQ-1098059 ¦ SPLIT NÃO DUTADO 021 [ - 2MCC0548C1 ] | SPLIT NÃO DUTADO
| IGTBT01AUT15SPB022 | EQ-1098061 ¦ SPLIT NÃO DUTADO 022 [ - 40HK25 ] | SPLIT NÃO DUTADO
| IGTBT01AUT15SPB023 | EQ-1098060 ¦ SPLIT NÃO DUTADO 023 [ - 40HK25 ] | SPLIT NÃO DUTADO
| IGTBT01COP28 | COPA - SEGUROS - UNIBRAD COPA | COPA
| IGTBT01COP28SPB020 | EQ-1098062 ¦ SPLIT NÃO DUTADO 020 [ - 40HK25 ] | SPLIT NÃO DUTADO
| IGTBT01COR01 | CORREDOR - SEGUROS - UNIBRAD CORREDOR ENTRADA | CORREDOR
| IGTBT01COR01SPB012 | EQ-1098097 ¦ SPLIT NÃO DUTADO 012 [ - 40HK25 ] | SPLIT NÃO DUTADO
| IGTBT01COR43 | CORREDOR - SEGUROS - UNIBRAD CORREDOR EM FRENTE SALA SERVIDOR | CORREDOR
| IGTBT01COR43SPB024 | EQ-1098063 ¦ SPLIT NÃO DUTADO 024 [ - 40HK25 ] | SPLIT NÃO DUTADO
| IGTBT01SAL01 | SALA - SEGUROS - SALA DO SERVIDOR AGÊNCIA | SALA
| IGTBT01SAL01SPB007 | EQ-1097924 ¦ SPLIT NÃO DUTADO 007 [ - 42XQU24C5 - NA] | SPLIT NÃO DUTADO
| IGTBT01SAL02 | SALA - SEGUROS - SALA SERVIDOR UNIBRAD | SALA
| IGTBT01SAL02SPB026 | EQ-1098098 ¦ SPLIT NÃO DUTADO 026 [SPRINGER MIDEA ] | SPLIT NÃO DUTADO
| IGTBT01SAR01 | SALA DE REUNIÃO - SEGUROS - UNIBRAD SALA DE REUNIÃO | SALA DE REUNIÃO
| IGTBT01SAR01SPB025 | EQ-1098064 ¦ SPLIT NÃO DUTADO 025 [ - 40HK25 ] | SPLIT NÃO DUTADO
| IGTBT01SAT01 | SALA TÉCNICA - RH - SALA DO SERVIDOR AGÊNCIA 1425 | SALA TÉCNICA
| IGTBT01SAT01NBA001 | EQ-1098155 ¦ NO BREAK (≤ 30 KVA) 001 [ - DWMM8-E23 - 255414] | NO BREAK (≤ 30 KVA)
| IGTBT02 | 2º ANDAR | ANDAR
| IGTBT02AGN17 | AGENCIA - AGENCIA CORPORATE - CORPORATE ENTREGA DE DOCUMENTOS 2864 LE | AGENCIA
| IGTBT02AGN17SPB035 | EQ-1098078 ¦ SPLIT NÃO DUTADO 035 [ - HWFI18B2IA ] | SPLIT NÃO DUTADO
| IGTBT02AGN18 | AGENCIA - AGENCIA CORPORATE - CORPORATE SALA DE REUNIÃO | AGENCIA
| IGTBT02AGN18SPB036 | EQ-1098067 ¦ SPLIT NÃO DUTADO 036 [ - 42TFCA18S5 ] | SPLIT NÃO DUTADO
| IGTBT02AGN19 | AGENCIA - AGENCIA CORPORATE - CORPORATE SALÃO SALA GERENTE | AGENCIA
| IGTBT02AGN19SPB034 | EQ-1098037 ¦ SPLIT NÃO DUTADO 034 [ - 42ZQA48C5 ] | SPLIT NÃO DUTADO
| IGTBT02AGN20 | AGENCIA - AGENCIA CORPORATE - CORPORATE SALÃO STAFF LD | AGENCIA
| IGTBT02AGN20SPB031 | EQ-1098072 ¦ SPLIT NÃO DUTADO 031 [ - 42XQU36S5 ] | SPLIT NÃO DUTADO
| IGTBT02AGN21 | AGENCIA - AGENCIA CORPORATE - CORPORATE SALÃO STAFF LE | AGENCIA
| IGTBT02AGN21SPB028 | EQ-1098034 ¦ SPLIT NÃO DUTADO 028 [ - 42XQU36S5 - 1620B17743813] | SPLIT NÃO DUTADO
| IGTBT02AGN23 | AGENCIA - AGENCIA CORPORATE - LOSANGO FRENTE SALA | AGENCIA
| IGTBT02AGN23SPB033 | EQ-1098082 ¦ SPLIT NÃO DUTADO 033 | SPLIT NÃO DUTADO
| IGTBT02AGN24 | AGENCIA - AGENCIA CORPORATE - LOSANGO FUNDO SALA | AGENCIA
| IGTBT02AGN24SPB030 | EQ-1098084 ¦ SPLIT NÃO DUTADO 030 [ - 42XQW36V5 ] | SPLIT NÃO DUTADO
| IGTBT02AGN25 | AGENCIA - AGENCIA CORPORATE - SALA DO SERVIDOR | AGENCIA
| IGTBT02AGN25QEA002 | EQ-1098167 ¦ QUADRO DE ENERGIA ESTABILIZADA - NOBREAK (≤ 50 CIRCUITOS) 002 | QUADRO DE ENERGIA ESTABILIZADA - NOBREAK (≤ 50 CIRCUITOS)
| IGTBT02AGN26 | AGENCIA - AGENCIA CORPORATE - SUPERINTENDÊNCIA CORPORATE LD | AGENCIA
| IGTBT02AGN26SPB027 | EQ-1098046 ¦ SPLIT NÃO DUTADO 027 [ - 42TFCA18S5 ] | SPLIT NÃO DUTADO
| IGTBT02AGN27 | AGENCIA - AGENCIA CORPORATE - SUPERINTENDÊNCIA CORPORATE LE | AGENCIA
| IGTBT02AGN27SPB029 | EQ-1098044 ¦ SPLIT NÃO DUTADO 029 [ - 42TFCA18S5 ] | SPLIT NÃO DUTADO
| IGTBT02AGN28 | AGENCIA - AGENCIA PRIME | AGENCIA
| IGTBT02AGN28SPB037 | EQ-1098091 ¦ SPLIT NÃO DUTADO 037 [ - RCI36EP ] | SPLIT NÃO DUTADO
| IGTBT02AGN28SPB038 | EQ-1098104 ¦ SPLIT NÃO DUTADO 038 [ - RCI36EP ] | SPLIT NÃO DUTADO
| IGTBT02AGN28SPB039 | EQ-1098073 ¦ SPLIT NÃO DUTADO 039 [ - RCI36EP ] | SPLIT NÃO DUTADO
| IGTBT02AGN28SPB040 | EQ-1098041 ¦ SPLIT NÃO DUTADO 040 [ - RCI36EP ] | SPLIT NÃO DUTADO
| IGTBT02AGN28SPB041 | EQ-1098077 ¦ SPLIT NÃO DUTADO 041 [ - RCI36EP ] | SPLIT NÃO DUTADO
| IGTBT02AGN29 | AGENCIA - AGENCIA PRIME - CASA DE MÁQUINAS | AGENCIA
| IGTBT02AGN29QGV005 | EQ-1098176 ¦ QUADRO GERAL DE BAIXA TENSÃO (≤ 20 DISJUNTORES) 005 | QUADRO GERAL DE BAIXA TENSÃO (≤ 20 DISJUNTORES)
| IGTBT02AGN30 | AGENCIA - AGENCIA PRIME - CASA DE MÁQUINAS ADM PRIME | AGENCIA
| IGTBT02AGN30FAC001 | EQ-1098147 ¦ FANCOIL (≤ 5 TR) 001 [ - FCT 150/6R/V1/E -] | FANCOIL (≤ 5 TR)
| IGTBT02AGN31 | AGENCIA - AGENCIA PRIME - CORREDOR | AGENCIA
| IGTBT02AGN31QGV004 | EQ-1098160 ¦ QUADRO GERAL DE BAIXA TENSÃO (≤ 20 DISJUNTORES) 004 | QUADRO GERAL DE BAIXA TENSÃO (≤ 20 DISJUNTORES)
| IGTBT02AGN32 | AGENCIA - AGENCIA PRIME - CORREDOR ENTRADA LADO DIREITO | AGENCIA
| IGTBT02AGN32QGV003 | EQ-1098162 ¦ QUADRO GERAL DE BAIXA TENSÃO (≤ 20 DISJUNTORES) 003 | QUADRO GERAL DE BAIXA TENSÃO (≤ 20 DISJUNTORES)
| IGTBT02AGN34 | AGENCIA - CORPORATE ENTREGA DE DOCUMENTOS 2864 LD | AGENCIA
| IGTBT02AGN34SPB032 | EQ-1098099 ¦ SPLIT NÃO DUTADO 032 [ - HWFI18B2IA - 198190007800] | SPLIT NÃO DUTADO
| IGTBT02CMQ26 | CASA DE MÁQUINAS - OCIOSA - CASA DE MÁQUINAS | CASA DE MÁQUINAS
| IGTBT02CMQ26QGV006 | EQ-1098161 ¦ QUADRO GERAL DE BAIXA TENSÃO (≤ 20 DISJUNTORES) 006 | QUADRO GERAL DE BAIXA TENSÃO (≤ 20 DISJUNTORES)
| IGTBT02CMQ26QGV008 | EQ-1098175 ¦ QUADRO GERAL DE BAIXA TENSÃO (≤ 20 DISJUNTORES) 008 | QUADRO GERAL DE BAIXA TENSÃO (≤ 20 DISJUNTORES)
| IGTBT02COR45 | CORREDOR - RH - CORREDOR ENTRADA RH | CORREDOR
| IGTBT02COR45QGV007 | EQ-1098164 ¦ QUADRO GERAL DE BAIXA TENSÃO (≤ 20 DISJUNTORES) 007 | QUADRO GERAL DE BAIXA TENSÃO (≤ 20 DISJUNTORES)
| IGTBT02SAL03 | SALA - SEGUROS - SALA DO SERVIDOR CORPORATE | SALA
| IGTBT02SAL03NBA002 | EQ-1098152 ¦ NO BREAK (≤ 30 KVA) 002 [ - TEN 1680 AIA - 344068] | NO BREAK (≤ 30 KVA)
| IGTBT03 | 3º ANDAR | ANDAR
| IGTBT03ACC13 | AREA DE CIRCULAÇÃO - OCIOSA - LATERAL PRÉDIO PRÓXIMO A ENTRADA DE FUNCIONÁRIOS | AREA DE CIRCULAÇÃO
| IGTBT03ACC13SPB083 | EQ-1098132 ¦ SPLIT NÃO DUTADO 083 [ - 38KQX30S5] | SPLIT NÃO DUTADO
| IGTBT03ACC13SPB084 | EQ-1098134 ¦ SPLIT NÃO DUTADO 084 [ - 38MBCB12M5 ] | SPLIT NÃO DUTADO
| IGTBT03ACC14 | AREA DE CIRCULAÇÃO - OCIOSA - PLATAFORMA EQUIPAMENTOS 3 LADO DIREITO | AREA DE CIRCULAÇÃO
| IGTBT03ACC14SPB054 | EQ-1098107 ¦ SPLIT NÃO DUTADO 054 [ - 38KQD018515MC - 1714B12900458] | SPLIT NÃO DUTADO
| IGTBT03ACC14SPB055 | EQ-1098109 ¦ SPLIT NÃO DUTADO 055 [ - 38TFCA18S5 - 0821B19459308] | SPLIT NÃO DUTADO
| IGTBT03ACC14SPB060 | EQ-1098105 ¦ SPLIT NÃO DUTADO 060 [ - HWFE18B2NA - 43431006825545200000] | SPLIT NÃO DUTADO
| IGTBT03ACC14SPB062 | EQ-1098106 ¦ SPLIT NÃO DUTADO 062 [ - 38CCU048535MC - 4020B18400655] | SPLIT NÃO DUTADO
| IGTBT03ACC14SPB063 | EQ-1098108 ¦ SPLIT NÃO DUTADO 063 [ - 38CCU036515MS - 3920B18357099] | SPLIT NÃO DUTADO
| IGTBT03ACC14SPB065 | EQ-1098110 ¦ SPLIT NÃO DUTADO 065 [ - 38CCU036515MS ] | SPLIT NÃO DUTADO
| IGTBT03ACC14SPB067 | EQ-1098112 ¦ SPLIT NÃO DUTADO 067 [ - 38TFCA18S5 - 0821B19458985] | SPLIT NÃO DUTADO
| IGTBT03ACC15 | AREA DE CIRCULAÇÃO - OCIOSA - PLATAFORMA EQUIPAMENTOS 4 LADO DIREITO | AREA DE CIRCULAÇÃO
| IGTBT03ACC15SPB061 | EQ-1098083 ¦ SPLIT NÃO DUTADO 061 [ - GWC12QC-D3NNB4 A/O - 3E04878015717] | SPLIT NÃO DUTADO
| IGTBT03ACC16 | AREA DE CIRCULAÇÃO - OCIOSA - PLATAFORMA EQUIPAMENTOS LADO DIREITO | AREA DE CIRCULAÇÃO
| IGTBT03ACC16SPB053 | EQ-1098066 ¦ SPLIT NÃO DUTADO 053 [ - AA025H3S - 322007867290080000] | SPLIT NÃO DUTADO
| IGTBT03ACC16SPB056 | EQ-1098114 ¦ SPLIT NÃO DUTADO 056 [ - 38TFCA18S5 - 0821B19458838] | SPLIT NÃO DUTADO
| IGTBT03ACC16SPB058 | EQ-1098070 ¦ SPLIT NÃO DUTADO 058 [ - RAP36F3L - RAP36F3L2005007C] | SPLIT NÃO DUTADO
| IGTBT03ACC16SPB059 | EQ-1098071 ¦ SPLIT NÃO DUTADO 059 [ - AA025H3S ] | SPLIT NÃO DUTADO
| IGTBT03ACC16SPB064 | EQ-1098111 ¦ SPLIT NÃO DUTADO 064 [ - 38CCM036515M ] | SPLIT NÃO DUTADO
| IGTBT03ACC16SPB066 | EQ-1098113 ¦ SPLIT NÃO DUTADO 066 [ - 38TFCA18S5 - 0821B19458838] | SPLIT NÃO DUTADO
| IGTBT03ACC17 | AREA DE CIRCULAÇÃO - OCIOSA - PLATAFORMA EQUIPAMENTOS LADO ESQUERDO | AREA DE CIRCULAÇÃO
| IGTBT03ACC17SPB051 | EQ-1098080 ¦ SPLIT NÃO DUTADO 051 [ - RAP030D3S - RAP1109911356] | SPLIT NÃO DUTADO
| IGTBT03ACC17SPB052 | EQ-1098068 ¦ SPLIT NÃO DUTADO 052 [ - 38KCX30S5 - 5117B12543387] | SPLIT NÃO DUTADO
| IGTBT03ACC18 | AREA DE CIRCULAÇÃO - OCIOSA - PLATAFORMA LADO ESQUERDO | AREA DE CIRCULAÇÃO
| IGTBT03ACC18SPB068 | EQ-1098116 ¦ SPLIT NÃO DUTADO 068 [ - RAP030D3S - RAP1109911355] | SPLIT NÃO DUTADO
| IGTBT03ACC18SPB069 | EQ-1098119 ¦ SPLIT NÃO DUTADO 069 [ - 38TFCA12S5 - 0521B19296265] | SPLIT NÃO DUTADO
| IGTBT03ACC18SPB070 | EQ-1098118 ¦ SPLIT NÃO DUTADO 070 [ - 38CCL048535MC - 2519B15518721] | SPLIT NÃO DUTADO
| IGTBT03ACC18SPB071 | EQ-1098120 ¦ SPLIT NÃO DUTADO 071 [ - 38CCL048535MC] | SPLIT NÃO DUTADO
| IGTBT03ACC18SPB072 | EQ-1098115 ¦ SPLIT NÃO DUTADO 072 [ - RAP030D3S - RAP1109906840] | SPLIT NÃO DUTADO
| IGTBT03ACC18SPB073 | EQ-1098117 ¦ SPLIT NÃO DUTADO 073 [ - 38CCL060535MC - 2617B0986904] | SPLIT NÃO DUTADO
| IGTBT03ACC18SPB074 | EQ-1098121 ¦ SPLIT NÃO DUTADO 074 [ - 38TFCA18S5 - 0821B19458981] | SPLIT NÃO DUTADO
| IGTBT03ADM01 | ADMINISTRATIVO - SEGUROS | ADMINISTRATIVO
| IGTBT03ADM01QGV009 | EQ-1098081 ¦ QUADRO GERAL DE BAIXA TENSÃO (≤ 20 DISJUNTORES) 009 | QUADRO GERAL DE BAIXA TENSÃO (≤ 20 DISJUNTORES)
| IGTBT03CMQ27 | CASA DE MÁQUINAS - OCIOSA - CASA DE MÁQUINA PRÓXIMO AOS BANHEIROS | CASA DE MÁQUINAS
| IGTBT03CMQ27FAC006 | EQ-1098144 ¦ FANCOIL (≤ 5 TR) 006 [ - FCT 150/6R/V1/E -] | FANCOIL (≤ 5 TR)
| IGTBT03CMQ28 | CASA DE MÁQUINAS - OCIOSA - CASA DE MÁQUINAS 1 | CASA DE MÁQUINAS
| IGTBT03CMQ28FAC002 | EQ-1098140 ¦ FANCOIL (≤ 5 TR) 002 | FANCOIL (≤ 5 TR)
| IGTBT03CMQ29 | CASA DE MÁQUINAS - OCIOSA - CASA DE MÁQUINAS 2 | CASA DE MÁQUINAS
| IGTBT03CMQ29FAC004 | EQ-1098141 ¦ FANCOIL (≤ 5 TR) 004 | FANCOIL (≤ 5 TR)
| IGTBT03CMQ30 | CASA DE MÁQUINAS - OCIOSA - CASA DE MÁQUINAS 3 | CASA DE MÁQUINAS
| IGTBT03CMQ30FAC003 | EQ-1098142 ¦ FANCOIL (≤ 5 TR) 003 | FANCOIL (≤ 5 TR)
| IGTBT03CMQ31 | CASA DE MÁQUINAS - OCIOSA - CASA DE MÁQUINAS ANTIGA SALA JAFRIO | CASA DE MÁQUINAS
| IGTBT03CMQ31FAC005 | EQ-1098143 ¦ FANCOIL (≤ 5 TR) 005 [ - FCT 150/6R/V1/E -] | FANCOIL (≤ 5 TR)
| IGTBT03CMQ32 | CASA DE MÁQUINAS - OCIOSA - CASA DE MÁQUINAS BOMBA DE INCÊNDIO | CASA DE MÁQUINAS
| IGTBT03CMQ32QGV018 | EQ-1098159 ¦ QUADRO GERAL DE BAIXA TENSÃO (≤ 20 DISJUNTORES) 018 | QUADRO GERAL DE BAIXA TENSÃO (≤ 20 DISJUNTORES)
| IGTBT03CMQ33 | CASA DE MÁQUINAS - OCIOSA - CASA DE MÁQUINAS FANCOIL DEP A | CASA DE MÁQUINAS
| IGTBT03CMQ33QGV017 | EQ-1098153 ¦ QUADRO GERAL DE BAIXA TENSÃO (≤ 20 DISJUNTORES) 017 | QUADRO GERAL DE BAIXA TENSÃO (≤ 20 DISJUNTORES)
| IGTBT03CMQ34 | CASA DE MÁQUINAS - OCIOSA - CASA DE MÁQUINAS FANCOIL DEP B | CASA DE MÁQUINAS
| IGTBT03CMQ34QGV015 | EQ-1098157 ¦ QUADRO GERAL DE BAIXA TENSÃO (≤ 20 DISJUNTORES) 015 | QUADRO GERAL DE BAIXA TENSÃO (≤ 20 DISJUNTORES)
| IGTBT03CMQ35 | CASA DE MÁQUINAS - OCIOSA - CASA DE MÁQUINAS FANCOIL DEP C | CASA DE MÁQUINAS
| IGTBT03CMQ35QGV014 | EQ-1098156 ¦ QUADRO GERAL DE BAIXA TENSÃO (≤ 20 DISJUNTORES) 014 | QUADRO GERAL DE BAIXA TENSÃO (≤ 20 DISJUNTORES)
| IGTBT03CMQ36 | CASA DE MÁQUINAS - OCIOSA - CASA DE MÁQUINAS FANCOIL DEP D | CASA DE MÁQUINAS
| IGTBT03CMQ36QGV016 | EQ-1098158 ¦ QUADRO GERAL DE BAIXA TENSÃO (≤ 20 DISJUNTORES) 016 | QUADRO GERAL DE BAIXA TENSÃO (≤ 20 DISJUNTORES)
| IGTBT03CMQ37 | CASA DE MÁQUINAS - OCIOSA - CASA DE MÁQUINAS LADO DIREITO | CASA DE MÁQUINAS
| IGTBT03CMQ37FAC007 | EQ-1098145 ¦ FANCOIL (≤ 5 TR) 007 [ - FCT 150/6R/V1/E -] | FANCOIL (≤ 5 TR)
| IGTBT03COR46 | CORREDOR - OCIOSA - CORREDOR ENTRADA LADO DIREITO | CORREDOR
| IGTBT03COR46QGV012 | EQ-1098151 ¦ QUADRO GERAL DE BAIXA TENSÃO (≤ 20 DISJUNTORES) 012 | QUADRO GERAL DE BAIXA TENSÃO (≤ 20 DISJUNTORES)
| IGTBT03COR46QGV013 | EQ-1098154 ¦ QUADRO GERAL DE BAIXA TENSÃO (≤ 20 DISJUNTORES) 013 | QUADRO GERAL DE BAIXA TENSÃO (≤ 20 DISJUNTORES)
| IGTBT03COR46QLC003 | EQ-1098165 ¦ QUADRO DE LUZ E TOMADAS (≤ 50 CIRCUITOS) 003 | QUADRO DE LUZ E TOMADAS (≤ 50 CIRCUITOS)
| IGTBT03COR47 | CORREDOR - OCIOSA - CORREDOR ENTRADA LADO ESQUERDO | CORREDOR
| IGTBT03COR47QLC002 | EQ-1098069 ¦ QUADRO DE LUZ E TOMADAS (≤ 50 CIRCUITOS) 002 | QUADRO DE LUZ E TOMADAS (≤ 50 CIRCUITOS)
| IGTBT03COR48 | CORREDOR - SEGUROS - CORREDOR ACESSO AOS BANHEIROS | CORREDOR
| IGTBT03COR48QGV010 | EQ-1098086 ¦ QUADRO GERAL DE BAIXA TENSÃO (≤ 20 DISJUNTORES) 010 | QUADRO GERAL DE BAIXA TENSÃO (≤ 20 DISJUNTORES)
| IGTBT03COR48QGV011 | EQ-1098065 ¦ QUADRO GERAL DE BAIXA TENSÃO (≤ 20 DISJUNTORES) 011 | QUADRO GERAL DE BAIXA TENSÃO (≤ 20 DISJUNTORES)
| IGTBT03COR48QLC001 | EQ-1098085 ¦ QUADRO DE LUZ E TOMADAS (≤ 50 CIRCUITOS) 001 | QUADRO DE LUZ E TOMADAS (≤ 50 CIRCUITOS)
| IGTBT03COR49 | CORREDOR - SEGUROS - CORREDOR ACESSO COPA | CORREDOR
| IGTBT03COR49BBP001 | EQ-1098163 ¦ BEBEDOURO PRESSÃO (TORRE, PURIFICADOR) 001 | BEBEDOURO PRESSÃO (TORRE, PURIFICADOR)
| IGTBT03SAL04 | SALA - SEGUROS - SALA DE TRIAGEM DE DOCUMENTOS | SALA
| IGTBT03SAL04SPB046 | EQ-1098042 ¦ SPLIT NÃO DUTADO 046 [ - 42MACA30S5 ] | SPLIT NÃO DUTADO
| IGTBT03SAL05 | SALA - SEGUROS - SALA DO SERVIDOR SEGUROS | SALA
| IGTBT03SAL05NBA003 | EQ-1098150 ¦ NO BREAK (≤ 30 KVA) 003 [ - UPS TBB 5KVA E220 S110 + 110V ISSO BE - 139059] | NO BREAK (≤ 30 KVA)
| IGTBT03SAL05SPB042 | EQ-1097925 ¦ SPLIT NÃO DUTADO 042 [ - 42TFCA18S5 - 0921B19529346] | SPLIT NÃO DUTADO
| IGTBT03SAL05SPB048 | EQ-1098043 ¦ SPLIT NÃO DUTADO 048 [ - 42TFCA18S5 - 0921B19529346] | SPLIT NÃO DUTADO
| IGTBT03SLO01 | SALÃO - SEGUROS - SALÃO BRAD SEGUROS | SALÃO
| IGTBT03SLO01SPB043 | EQ-1098035 ¦ SPLIT NÃO DUTADO 043 [ - 48TFCA12 ] | SPLIT NÃO DUTADO
| IGTBT03SLO01SPB044 | EQ-1098047 ¦ SPLIT NÃO DUTADO 044 [ - 42XQU48C5 ] | SPLIT NÃO DUTADO
| IGTBT03SLO01SPB045 | EQ-1098026 ¦ SPLIT NÃO DUTADO 045 [ - 42XQU24C5 ] | SPLIT NÃO DUTADO
| IGTBT03SLO01SPB047 | EQ-1098039 ¦ SPLIT NÃO DUTADO 047 [ - 42TFCA18S5 ] | SPLIT NÃO DUTADO
| IGTBT03SLO01SPB049 | EQ-1098101 ¦ SPLIT NÃO DUTADO 049 [ - 42TFCA18S5 - NA] | SPLIT NÃO DUTADO
| IGTBT03SLO01SPB050 | EQ-1098100 ¦ SPLIT NÃO DUTADO 050 [ - 42XQU36C5 ] | SPLIT NÃO DUTADO
| IGTBT03SLO01SPB057 | EQ-1098092 ¦ SPLIT NÃO DUTADO 057 [ - 42TFCA18S5 ] | SPLIT NÃO DUTADO
| IGTBT03TEL01 | TELHADO - OCIOSA - COBERTURA ACIMA DA CM INCÊNDIO | TELHADO
| IGTBT03TEL01SPB075 | EQ-1098122 ¦ SPLIT NÃO DUTADO 075 [ - 4TTK0548D6000BL ] | SPLIT NÃO DUTADO
| IGTBT03TEL01SPB076 | EQ-1098124 ¦ SPLIT NÃO DUTADO 076 [ - 4TTK0548D6000BL] | SPLIT NÃO DUTADO
| IGTBT03TEL01SPB077 | EQ-1098123 ¦ SPLIT NÃO DUTADO 077 [ - 4TTK0548D6000BL] | SPLIT NÃO DUTADO
| IGTBT03TEL01SPB078 | EQ-1098125 ¦ SPLIT NÃO DUTADO 078 [ - 38TFCA18S5 - 1221B19642096] | SPLIT NÃO DUTADO
| IGTBT03TEL01SPB079 | EQ-1098127 ¦ SPLIT NÃO DUTADO 079 [ - 38TFCA30S5 - 0221B19188772] | SPLIT NÃO DUTADO
| IGTBT03TEL01SPB080 | EQ-1098126 ¦ SPLIT NÃO DUTADO 080 [ - 38CCU036515MV - 3221B10374539] | SPLIT NÃO DUTADO
| IGTBT03TEL01SPB081 | EQ-1098130 ¦ SPLIT NÃO DUTADO 081 [ - 38CCU036515MV - 3221B10374548] | SPLIT NÃO DUTADO
| IGTBT03TEL01SPB082 | EQ-1098128 ¦ SPLIT NÃO DUTADO 082 [ - 38TFCA18S5 - 0821B19458982] | SPLIT NÃO DUTADO
| IGTBT03TEL09 | TELHADO - OCIOSA - COBERTURA (4° PAVIMENTO) | TELHADO
| IGTBT03TEL09CHC001 | EQ-1098146 ¦ CHILLER A AR (≤ 100 TR) 001 | CHILLER A AR (≤ 100 TR)
| IGTBT03TEL09FAC008 | EQ-1098148 ¦ FANCOIL (≤ 5 TR) 008 [ - RCU120SAZ4A5ZS - RCU1807027631] | FANCOIL (≤ 5 TR)
| IGTBT03TEL09FAC009 | EQ-1098149 ¦ FANCOIL (≤ 5 TR) 009 [ - RCU120SAZ4A5ZS - RCU1807027630] | FANCOIL (≤ 5 TR)
| IGTBT03TEL11 | TELHADO - OCIOSA - COBERTURA E ARREDORES | TELHADO
| IGTBT03TEL11PRB001 | EQ-1098171 ¦ SPDA (PARA-RAIOS) DE 12 A 24 DESCIDAS 001 | SPDA (PARA-RAIOS) DE 12 A 24 DESCIDAS
| IGTBTTE | TÉRREO | ANDAR
| IGTBTTEACC19 | AREA DE CIRCULAÇÃO - OCIOSA - LATERAL DO PRÉDIO ÁREA OCIOSA (LADO ESQUERDO PORTA ) | AREA DE CIRCULAÇÃO
| IGTBTTEACC19SPB100 | EQ-1098137 ¦ SPLIT NÃO DUTADO 100 [ - 38CCU036535MC] | SPLIT NÃO DUTADO
| IGTBTTEACC19SPB101 | EQ-1098139 ¦ SPLIT NÃO DUTADO 101 [ CARRIER - 38CCU036535MC] | SPLIT NÃO DUTADO
| IGTBTTEACC19SPB103 | EQ-1098138 ¦ SPLIT NÃO DUTADO 103 [ - 38CCU048535MC] | SPLIT NÃO DUTADO
| IGTBTTEACC20 | AREA DE CIRCULAÇÃO - OCIOSA - LATERAL PRÉDIO PRÓXIMO A ENTRADA DE FUNCIONÁRIOS | AREA DE CIRCULAÇÃO
| IGTBTTEACC20SPB098 | EQ-1098135 ¦ SPLIT NÃO DUTADO 098 [ - 38KCU024515MC] | SPLIT NÃO DUTADO
| IGTBTTEACC20SPB099 | EQ-1098136 ¦ SPLIT NÃO DUTADO 099 [ - HWFE18B2NA] | SPLIT NÃO DUTADO
| IGTBTTEACC20SPB102 | EQ-1098133 ¦ SPLIT NÃO DUTADO 102 [ - 38MBCA18M5] | SPLIT NÃO DUTADO
| IGTBTTEACC21 | AREA DE CIRCULAÇÃO - OCIOSA - LATERAL PRÉDIO PRÓXIMO A PRUMADAS ÁGUA PLUVIAL | AREA DE CIRCULAÇÃO
| IGTBTTEACC21SPB096 | EQ-1098129 ¦ SPLIT NÃO DUTADO 096 [ - 38KCU024515MC ] | SPLIT NÃO DUTADO
| IGTBTTEACC21SPB097 | EQ-1098131 ¦ SPLIT NÃO DUTADO 097 [ - 38CCU048535MC] | SPLIT NÃO DUTADO
| IGTBTTEADM02 | ADMINISTRATIVO - OCIOSA | ADMINISTRATIVO
| IGTBTTEADM02ELE001 | EQ-1098174 ¦ ELEVADORES 001 | ELEVADORES
| IGTBTTEADM03 | ADMINISTRATIVO - SEGUROS | ADMINISTRATIVO
| IGTBTTEADM03ELE002 | EQ-1098172 ¦ ELEVADORES 002 | ELEVADORES
| IGTBTTEAGN36 | AGENCIA - AGENCIA CORPORATE - BDN AGÊNCIA 1425 | AGENCIA
| IGTBTTEAGN36SPB085 | EQ-1097923 ¦ SPLIT NÃO DUTADO 085 [ - 42XQU24C5 ] | SPLIT NÃO DUTADO
| IGTBTTEAGN36SPB086 | EQ-1097922 ¦ SPLIT NÃO DUTADO 086 [ - 42XQU48C5 ] | SPLIT NÃO DUTADO
| IGTBTTEAGN37 | AGENCIA - AGÊNCIA VAREJO 1425 | AGENCIA
| IGTBTTEAGN37BBP002 | EQ-1098169 ¦ BEBEDOURO PRESSÃO (TORRE, PURIFICADOR) 002 | BEBEDOURO PRESSÃO (TORRE, PURIFICADOR)
| IGTBTTEAGN37QGV021 | EQ-1098058 ¦ QUADRO GERAL DE BAIXA TENSÃO (≤ 20 DISJUNTORES) 021 | QUADRO GERAL DE BAIXA TENSÃO (≤ 20 DISJUNTORES)
| IGTBTTEAGN37QGV022 | EQ-1098102 ¦ QUADRO GERAL DE BAIXA TENSÃO (≤ 20 DISJUNTORES) 022 | QUADRO GERAL DE BAIXA TENSÃO (≤ 20 DISJUNTORES)
| IGTBTTEAGN37QLC004 | EQ-1098075 ¦ QUADRO DE LUZ E TOMADAS (≤ 50 CIRCUITOS) 004 | QUADRO DE LUZ E TOMADAS (≤ 50 CIRCUITOS)
| IGTBTTEAGN38 | AGENCIA - AGENCIA VAREJO - ÁREA QGBT | AGENCIA
| IGTBTTEAGN38QGV020 | EQ-1098054 ¦ QUADRO GERAL DE BAIXA TENSÃO (≤ 20 DISJUNTORES) 020 | QUADRO GERAL DE BAIXA TENSÃO (≤ 20 DISJUNTORES)
| IGTBTTEAGN39 | AGENCIA - AGENCIA VAREJO - BDN | AGENCIA
| IGTBTTEAGN39QEA003 | EQ-1098055 ¦ QUADRO DE ENERGIA ESTABILIZADA - NOBREAK (≤ 50 CIRCUITOS) 003 | QUADRO DE ENERGIA ESTABILIZADA - NOBREAK (≤ 50 CIRCUITOS)
| IGTBTTEAGN40 | AGENCIA - AGENCIA VAREJO - BDN AGÊNCIA 1425 | AGENCIA
| IGTBTTEAGN40SPB087 | EQ-1098048 ¦ SPLIT NÃO DUTADO 087 [ - 42XQU24C5 ] | SPLIT NÃO DUTADO
| IGTBTTEAGN40SPB088 | EQ-1098027 ¦ SPLIT NÃO DUTADO 088 [ - 42XQU48C5 ] | SPLIT NÃO DUTADO
| IGTBTTEAGN41 | AGENCIA - AGENCIA VAREJO - CAIXAS AGÊNCIA 1425 | AGENCIA
| IGTBTTEAGN41SPB095 | EQ-1098079 ¦ SPLIT NÃO DUTADO 095 [ - 42XQU36C5 ] | SPLIT NÃO DUTADO
| IGTBTTEAGN42 | AGENCIA - AGENCIA VAREJO - CASA DE MÁQUINAS QGBT AGÊNCIA 1425 | AGENCIA
| IGTBTTEAGN42SPB091 | EQ-1098038 ¦ SPLIT NÃO DUTADO 091 [ - 42MBCA18M5] | SPLIT NÃO DUTADO
| IGTBTTEAGN43 | AGENCIA - AGENCIA VAREJO - HALL ELEVADORES | AGENCIA
| IGTBTTEAGN43QLC005 | EQ-1098090 ¦ QUADRO DE LUZ E TOMADAS (≤ 50 CIRCUITOS) 005 | QUADRO DE LUZ E TOMADAS (≤ 50 CIRCUITOS)
| IGTBTTEAGN44 | AGENCIA - AGENCIA VAREJO - PRÓXIMO À RETAGUARDA | AGENCIA
| IGTBTTEAGN44QGV019 | EQ-1098103 ¦ QUADRO GERAL DE BAIXA TENSÃO (≤ 20 DISJUNTORES) 019 | QUADRO GERAL DE BAIXA TENSÃO (≤ 20 DISJUNTORES)
| IGTBTTEAGN45 | AGENCIA - AGENCIA VAREJO - SALÃO AGÊNCIA VAREJO | AGENCIA
| IGTBTTEAGN45SPB089 | EQ-1098029 ¦ SPLIT NÃO DUTADO 089 [ - 40KVQB30C5] | SPLIT NÃO DUTADO
| IGTBTTEAGN45SPB090 | EQ-1098045 ¦ SPLIT NÃO DUTADO 090 [ - 40KVQB30C5] | SPLIT NÃO DUTADO
| IGTBTTEAGN45SPB092 | EQ-1098032 ¦ SPLIT NÃO DUTADO 092 [ - 40KVQB30C5] | SPLIT NÃO DUTADO
| IGTBTTEAGN45SPB093 | EQ-1098089 ¦ SPLIT NÃO DUTADO 093 [ - 40KVQB30C5] | SPLIT NÃO DUTADO
| IGTBTTEAGN45SPB094 | EQ-1098087 ¦ SPLIT NÃO DUTADO 094 [ - 40KVQB30C5] | SPLIT NÃO DUTADO
| IGTBTTECMQ38 | CASA DE MÁQUINAS - OCIOSA - CASA DE MÁQUINAS GERADOR | CASA DE MÁQUINAS
| IGTBTTECMQ38GAI001 | EQ-1098173 ¦ GERADOR DE AQUECIMENTO INDUTIVO 001 [ - 04E3103 - 34600] | GERADOR DE AQUECIMENTO INDUTIVO
| IGTBTTECMQ38QGV023 | EQ-1098177 ¦ QUADRO GERAL DE BAIXA TENSÃO (≤ 20 DISJUNTORES) 023 | QUADRO GERAL DE BAIXA TENSÃO (≤ 20 DISJUNTORES)
| IGTBTTECMQ39 | CASA DE MÁQUINAS - OCIOSA - CASA DE MÁQUINAS MB | CASA DE MÁQUINAS
| IGTBTTECMQ39BFB001 | EQ-1098179 ¦ BOMBA ELÉTRICA ÁGUA FRIA/AR CONDICIONADO (> 10 CV) 001 | BOMBA ELÉTRICA ÁGUA FRIA/AR CONDICIONADO (> 10 CV)
| IGTBTTECMQ40 | CASA DE MÁQUINAS - OCIOSA - CASA DE MÁQUINAS SUBESTAÇÃO | CASA DE MÁQUINAS
| IGTBTTECMQ40TRS001 | EQ-1098166 ¦ TRANSFORMADOR 001 | TRANSFORMADOR
| IGTBTTECMQ40TRS002 | EQ-1098170 ¦ TRANSFORMADOR 002 | TRANSFORMADOR
| IGTBTTESAT02 | SALA TÉCNICA - OCIOSA - SUBESTAÇÃO | SALA TÉCNICA
| IGTBTTESAT02DMT001 | EQ-1098168 ¦ DISJUNTOR DE MÉDIA TENSÃO 001 | DISJUNTOR DE MÉDIA TENSÃO
| ITP | PREDIO INTERNACIONAL PLAZA | UNIDADE DE NEGÓCIO
| ITPCG | PREDIO INTERNACIONAL PLAZA | PRÉDIO / SITE
| ITPCG01 | 1º ANDAR | ANDAR
| ITPCG01BNM01 | BANHEIRO MASCULINO - 0 | BANHEIRO MASCULINO
| ITPCG01COP01 | COPA - INTERNA | COPA
| ITPCG01COP01REF002 | EQ-1062065 ¦ REFRIGERADOR E FREEZER 002 | REFRIGERADOR E FREEZER
| ITPCG01COP01REF003 | EQ-1062066 ¦ REFRIGERADOR E FREEZER 003 | REFRIGERADOR E FREEZER
| ITPCG01HAL01 | HALL - ELEVADOR | HALL
| ITPCG01HAL02 | HALL - ELEVADOR RECEPCAO | HALL
| ITPCG01SAR01 | SALA DE REUNIÃO - 0 | SALA DE REUNIÃO
| ITPCG01SAT01 | SALA TÉCNICA - TI | SALA TÉCNICA
| ITPCG01SAT01CAU001 | EQ-1062631 ¦ CENTRAL DE AUTOMACAO 001 | CENTRAL DE AUTOMACAO
| ITPCG01SAT01CAU002 | EQ-1062641 ¦ CENTRAL DE AUTOMACAO 002 | CENTRAL DE AUTOMACAO
| ITPCG01SAT01QGV053 | EQ-1062842 ¦ QUADRO GERAL DE BAIXA TENSÃO (≤ 20 DISJUNTORES) 053 | QUADRO GERAL DE BAIXA TENSÃO (≤ 20 DISJUNTORES)
| ITPCG01SAT01QGV054 | EQ-1062840 ¦ QUADRO GERAL DE BAIXA TENSÃO (≤ 20 DISJUNTORES) 054 | QUADRO GERAL DE BAIXA TENSÃO (≤ 20 DISJUNTORES)
| ITPCG01SAT01QGV055 | EQ-1062845 ¦ QUADRO GERAL DE BAIXA TENSÃO (≤ 20 DISJUNTORES) 055 | QUADRO GERAL DE BAIXA TENSÃO (≤ 20 DISJUNTORES)
| ITPCG01SAT01QGV056 | EQ-1062849 ¦ QUADRO GERAL DE BAIXA TENSÃO (≤ 20 DISJUNTORES) 056 | QUADRO GERAL DE BAIXA TENSÃO (≤ 20 DISJUNTORES)
| ITPCG01SAT01QGV057 | EQ-1062939 ¦ QUADRO GERAL DE BAIXA TENSÃO (≤ 20 DISJUNTORES) 057 | QUADRO GERAL DE BAIXA TENSÃO (≤ 20 DISJUNTORES)
| ITPCG01SAT01QGV058 | EQ-1063132 ¦ QUADRO GERAL DE BAIXA TENSÃO (≤ 20 DISJUNTORES) 058 | QUADRO GERAL DE BAIXA TENSÃO (≤ 20 DISJUNTORES)
| ITPCG01SAT01QGV059 | EQ-1063145 ¦ QUADRO GERAL DE BAIXA TENSÃO (≤ 20 DISJUNTORES) 059 | QUADRO GERAL DE BAIXA TENSÃO (≤ 20 DISJUNTORES)
| ITPCG01SAT01QLC020 | EQ-1062908 ¦ QUADRO DE LUZ E TOMADAS (≤ 50 CIRCUITOS) 020 | QUADRO DE LUZ E TOMADAS (≤ 50 CIRCUITOS)
| ITPCG01SAT01QLC021 | EQ-1062907 ¦ QUADRO DE LUZ E TOMADAS (≤ 50 CIRCUITOS) 021 | QUADRO DE LUZ E TOMADAS (≤ 50 CIRCUITOS)
| ITPCG01SAT01QLC022 | EQ-1062909 ¦ QUADRO DE LUZ E TOMADAS (≤ 50 CIRCUITOS) 022 | QUADRO DE LUZ E TOMADAS (≤ 50 CIRCUITOS)
| ITPCG01SAT01QLC023 | EQ-1062912 ¦ QUADRO DE LUZ E TOMADAS (≤ 50 CIRCUITOS) 023 | QUADRO DE LUZ E TOMADAS (≤ 50 CIRCUITOS)
| ITPCG01SAT01QLC024 | EQ-1062919 ¦ QUADRO DE LUZ E TOMADAS (≤ 50 CIRCUITOS) 024 | QUADRO DE LUZ E TOMADAS (≤ 50 CIRCUITOS)
| ITPCG01SAT01QLC025 | EQ-1062921 ¦ QUADRO DE LUZ E TOMADAS (≤ 50 CIRCUITOS) 025 | QUADRO DE LUZ E TOMADAS (≤ 50 CIRCUITOS)
| ITPCG01SAT02 | SALA TÉCNICA - LAN | SALA TÉCNICA
| ITPCG01SAT02NBA039 | EQ-1097868 ¦ NO BREAK (≤ 30 KVA) 039 [ - TA-20K00AL3A02E00 - 21012018012191020037] | NO BREAK (≤ 30 KVA)
| ITPCG01SAT03 | SALA TÉCNICA - BBI DIR.DE ADMINISTR | SALA TÉCNICA
| ITPCG02 | 2º ANDAR | ANDAR
| ITPCG02BNM01 | BANHEIRO MASCULINO - LADO B | BANHEIRO MASCULINO
| ITPCG02COP01 | COPA - 0 | COPA
| ITPCG02HAL01 | HALL - ELEVADOR | HALL
| ITPCG02HAL02 | HALL - ELEVADOR RECEPCAO | HALL
| ITPCG02SAL01 | SALA - LAN 1 | SALA
| ITPCG02SAL01NBA040 | EQ-1097845 ¦ NO BREAK (≤ 30 KVA) 040 [ - TA-20K00AL3A02E00 - 21012018012191020028] | NO BREAK (≤ 30 KVA)
| ITPCG02SAL02 | SALA - LAN 2 | SALA
| ITPCG02SAL02NBA041 | EQ-1097861 ¦ NO BREAK (≤ 30 KVA) 041 [ - TA-20K00AL3A02E00 - 21012018012191020011] | NO BREAK (≤ 30 KVA)
| ITPCG02SAL03 | SALA - FOCO 3 | SALA
| ITPCG02SAT01 | SALA TÉCNICA - LAN LADO A | SALA TÉCNICA
| ITPCG02SAT01CAU124 | EQ-1062609 ¦ CENTRAL DE AUTOMACAO 124 | CENTRAL DE AUTOMACAO
| ITPCG02SAT01CAU125 | EQ-1062610 ¦ CENTRAL DE AUTOMACAO 125 | CENTRAL DE AUTOMACAO
| ITPCG02SAT01CAU126 | EQ-1062615 ¦ CENTRAL DE AUTOMACAO 126 | CENTRAL DE AUTOMACAO
| ITPCG02SAT01QGV060 | EQ-1062674 ¦ QUADRO GERAL DE BAIXA TENSÃO (≤ 20 DISJUNTORES) 060 | QUADRO GERAL DE BAIXA TENSÃO (≤ 20 DISJUNTORES)
| ITPCG02SAT01QGV061 | EQ-1062870 ¦ QUADRO GERAL DE BAIXA TENSÃO (≤ 20 DISJUNTORES) 061 | QUADRO GERAL DE BAIXA TENSÃO (≤ 20 DISJUNTORES)
| ITPCG02SAT01QGV062 | EQ-1062875 ¦ QUADRO GERAL DE BAIXA TENSÃO (≤ 20 DISJUNTORES) 062 | QUADRO GERAL DE BAIXA TENSÃO (≤ 20 DISJUNTORES)
| ITPCG02SAT01QGV063 | EQ-1062876 ¦ QUADRO GERAL DE BAIXA TENSÃO (≤ 20 DISJUNTORES) 063 | QUADRO GERAL DE BAIXA TENSÃO (≤ 20 DISJUNTORES)
| ITPCG02SAT01QGV064 | EQ-1062855 ¦ QUADRO GERAL DE BAIXA TENSÃO (≤ 20 DISJUNTORES) 064 | QUADRO GERAL DE BAIXA TENSÃO (≤ 20 DISJUNTORES)
| ITPCG02SAT01QGV065 | EQ-1062858 ¦ QUADRO GERAL DE BAIXA TENSÃO (≤ 20 DISJUNTORES) 065 | QUADRO GERAL DE BAIXA TENSÃO (≤ 20 DISJUNTORES)
| ITPCG02SAT01QGV066 | EQ-1062863 ¦ QUADRO GERAL DE BAIXA TENSÃO (≤ 20 DISJUNTORES) 066 | QUADRO GERAL DE BAIXA TENSÃO (≤ 20 DISJUNTORES)
| ITPCG02SAT01QGV067 | EQ-1062873 ¦ QUADRO GERAL DE BAIXA TENSÃO (≤ 20 DISJUNTORES) 067 | QUADRO GERAL DE BAIXA TENSÃO (≤ 20 DISJUNTORES)
| ITPCG02SAT01QGV068 | EQ-1062874 ¦ QUADRO GERAL DE BAIXA TENSÃO (≤ 20 DISJUNTORES) 068 | QUADRO GERAL DE BAIXA TENSÃO (≤ 20 DISJUNTORES)
| ITPCG02SAT01QGV069 | EQ-1062941 ¦ QUADRO GERAL DE BAIXA TENSÃO (≤ 20 DISJUNTORES) 069 | QUADRO GERAL DE BAIXA TENSÃO (≤ 20 DISJUNTORES)
| ITPCG02SAT01QGV070 | EQ-1063161 ¦ QUADRO GERAL DE BAIXA TENSÃO (≤ 20 DISJUNTORES) 070 | QUADRO GERAL DE BAIXA TENSÃO (≤ 20 DISJUNTORES)
| ITPCG02SAT01QGV071 | EQ-1063164 ¦ QUADRO GERAL DE BAIXA TENSÃO (≤ 20 DISJUNTORES) 071 | QUADRO GERAL DE BAIXA TENSÃO (≤ 20 DISJUNTORES)
| ITPCG02SAT01VUE003 | EQ-1062551 ¦ VRF/VRV - UNIDADE EVAPORADORA 003 | VRF/VRV - UNIDADE EVAPORADORA
| ITPCG02SAT01VUE004 | EQ-1062554 ¦ VRF/VRV - UNIDADE EVAPORADORA 004 | VRF/VRV - UNIDADE EVAPORADORA
| ITPCG02SAT01VUE005 | EQ-1062559 ¦ VRF/VRV - UNIDADE EVAPORADORA 005 | VRF/VRV - UNIDADE EVAPORADORA
| ITPCG02SAT01VUE006 | EQ-1062530 ¦ VRF/VRV - UNIDADE EVAPORADORA 006 | VRF/VRV - UNIDADE EVAPORADORA
| ITPCG03 | 3º ANDAR | ANDAR
| ITPCG03ACM01 | AREA COMUM | ACADEMIA
| ITPCG03ACM01CAU003 | EQ-1062654 ¦ CENTRAL DE AUTOMACAO 003 | CENTRAL DE AUTOMACAO
| ITPCG03ACM01CAU004 | EQ-1062656 ¦ CENTRAL DE AUTOMACAO 004 | CENTRAL DE AUTOMACAO
| ITPCG03ACM01QGV088 | EQ-1062823 ¦ QUADRO GERAL DE BAIXA TENSÃO (≤ 20 DISJUNTORES) 088 | QUADRO GERAL DE BAIXA TENSÃO (≤ 20 DISJUNTORES)
| ITPCG03ACM01QGV089 | EQ-1062825 ¦ QUADRO GERAL DE BAIXA TENSÃO (≤ 20 DISJUNTORES) 089 | QUADRO GERAL DE BAIXA TENSÃO (≤ 20 DISJUNTORES)
| ITPCG03ACM01QGV090 | EQ-1062831 ¦ QUADRO GERAL DE BAIXA TENSÃO (≤ 20 DISJUNTORES) 090 | QUADRO GERAL DE BAIXA TENSÃO (≤ 20 DISJUNTORES)
| ITPCG03ACM01QGV091 | EQ-1062835 ¦ QUADRO GERAL DE BAIXA TENSÃO (≤ 20 DISJUNTORES) 091 | QUADRO GERAL DE BAIXA TENSÃO (≤ 20 DISJUNTORES)
| ITPCG03ACM01QGV092 | EQ-1062951 ¦ QUADRO GERAL DE BAIXA TENSÃO (≤ 20 DISJUNTORES) 092 | QUADRO GERAL DE BAIXA TENSÃO (≤ 20 DISJUNTORES)
| ITPCG03ACM01QLC028 | EQ-1062898 ¦ QUADRO DE LUZ E TOMADAS (≤ 50 CIRCUITOS) 028 | QUADRO DE LUZ E TOMADAS (≤ 50 CIRCUITOS)
| ITPCG03ACM01QLC029 | EQ-1062904 ¦ QUADRO DE LUZ E TOMADAS (≤ 50 CIRCUITOS) 029 | QUADRO DE LUZ E TOMADAS (≤ 50 CIRCUITOS)
| ITPCG03ACM01QLC030 | EQ-1062938 ¦ QUADRO DE LUZ E TOMADAS (≤ 50 CIRCUITOS) 030 | QUADRO DE LUZ E TOMADAS (≤ 50 CIRCUITOS)
| ITPCG03ACM01QLC031 | EQ-1062918 ¦ QUADRO DE LUZ E TOMADAS (≤ 50 CIRCUITOS) 031 | QUADRO DE LUZ E TOMADAS (≤ 50 CIRCUITOS)
| ITPCG03BNM01 | BANHEIRO MASCULINO - LADO B | BANHEIRO MASCULINO
| ITPCG03COP01 | COPA - 0 | COPA
| ITPCG03HAL01 | HALL - ELEVADOR | HALL
| ITPCG03HAL02 | HALL - RECEPCAO | HALL
| ITPCG03SAL01 | SALA - DIRETORIA | SALA
| ITPCG03SAT01 | SALA TÉCNICA - LAN LADO B | SALA TÉCNICA
| ITPCG03SAT01CAU127 | EQ-1062586 ¦ CENTRAL DE AUTOMACAO 127 | CENTRAL DE AUTOMACAO
| ITPCG03SAT01CAU128 | EQ-1062592 ¦ CENTRAL DE AUTOMACAO 128 | CENTRAL DE AUTOMACAO
| ITPCG03SAT01QGV072 | EQ-1062689 ¦ QUADRO GERAL DE BAIXA TENSÃO (≤ 20 DISJUNTORES) 072 | QUADRO GERAL DE BAIXA TENSÃO (≤ 20 DISJUNTORES)
| ITPCG03SAT01QGV073 | EQ-1062676 ¦ QUADRO GERAL DE BAIXA TENSÃO (≤ 20 DISJUNTORES) 073 | QUADRO GERAL DE BAIXA TENSÃO (≤ 20 DISJUNTORES)
| ITPCG03SAT01QGV074 | EQ-1062820 ¦ QUADRO GERAL DE BAIXA TENSÃO (≤ 20 DISJUNTORES) 074 | QUADRO GERAL DE BAIXA TENSÃO (≤ 20 DISJUNTORES)
| ITPCG03SAT01QGV075 | EQ-1062848 ¦ QUADRO GERAL DE BAIXA TENSÃO (≤ 20 DISJUNTORES) 075 | QUADRO GERAL DE BAIXA TENSÃO (≤ 20 DISJUNTORES)
| ITPCG03SAT01QGV076 | EQ-1062827 ¦ QUADRO GERAL DE BAIXA TENSÃO (≤ 20 DISJUNTORES) 076 | QUADRO GERAL DE BAIXA TENSÃO (≤ 20 DISJUNTORES)
| ITPCG03SAT01QGV077 | EQ-1062833 ¦ QUADRO GERAL DE BAIXA TENSÃO (≤ 20 DISJUNTORES) 077 | QUADRO GERAL DE BAIXA TENSÃO (≤ 20 DISJUNTORES)
| ITPCG03SAT01QGV078 | EQ-1062838 ¦ QUADRO GERAL DE BAIXA TENSÃO (≤ 20 DISJUNTORES) 078 | QUADRO GERAL DE BAIXA TENSÃO (≤ 20 DISJUNTORES)
| ITPCG03SAT01QGV079 | EQ-1062839 ¦ QUADRO GERAL DE BAIXA TENSÃO (≤ 20 DISJUNTORES) 079 | QUADRO GERAL DE BAIXA TENSÃO (≤ 20 DISJUNTORES)
| ITPCG03SAT01QGV080 | EQ-1063125 ¦ QUADRO GERAL DE BAIXA TENSÃO (≤ 20 DISJUNTORES) 080 | QUADRO GERAL DE BAIXA TENSÃO (≤ 20 DISJUNTORES)
| ITPCG03SAT01QGV081 | EQ-1063134 ¦ QUADRO GERAL DE BAIXA TENSÃO (≤ 20 DISJUNTORES) 081 | QUADRO GERAL DE BAIXA TENSÃO (≤ 20 DISJUNTORES)
| ITPCG03SAT01QGV082 | EQ-1063133 ¦ QUADRO GERAL DE BAIXA TENSÃO (≤ 20 DISJUNTORES) 082 | QUADRO GERAL DE BAIXA TENSÃO (≤ 20 DISJUNTORES)
| ITPCG03SAT01QGV083 | EQ-1063135 ¦ QUADRO GERAL DE BAIXA TENSÃO (≤ 20 DISJUNTORES) 083 | QUADRO GERAL DE BAIXA TENSÃO (≤ 20 DISJUNTORES)
| ITPCG03SAT01QGV084 | EQ-1063138 ¦ QUADRO GERAL DE BAIXA TENSÃO (≤ 20 DISJUNTORES) 084 | QUADRO GERAL DE BAIXA TENSÃO (≤ 20 DISJUNTORES)
| ITPCG03SAT01QGV085 | EQ-1063123 ¦ QUADRO GERAL DE BAIXA TENSÃO (≤ 20 DISJUNTORES) 085 | QUADRO GERAL DE BAIXA TENSÃO (≤ 20 DISJUNTORES)
| ITPCG03SAT01QGV086 | EQ-1063126 ¦ QUADRO GERAL DE BAIXA TENSÃO (≤ 20 DISJUNTORES) 086 | QUADRO GERAL DE BAIXA TENSÃO (≤ 20 DISJUNTORES)
| ITPCG03SAT01QGV087 | EQ-1063127 ¦ QUADRO GERAL DE BAIXA TENSÃO (≤ 20 DISJUNTORES) 087 | QUADRO GERAL DE BAIXA TENSÃO (≤ 20 DISJUNTORES)
| ITPCG03SAT01QLC026 | EQ-1062889 ¦ QUADRO DE LUZ E TOMADAS (≤ 50 CIRCUITOS) 026 | QUADRO DE LUZ E TOMADAS (≤ 50 CIRCUITOS)
| ITPCG03SAT01QLC027 | EQ-1062896 ¦ QUADRO DE LUZ E TOMADAS (≤ 50 CIRCUITOS) 027 | QUADRO DE LUZ E TOMADAS (≤ 50 CIRCUITOS)
| ITPCG03SAT01VUE007 | EQ-1062536 ¦ VRF/VRV - UNIDADE EVAPORADORA 007 | VRF/VRV - UNIDADE EVAPORADORA
| ITPCG03SAT01VUE008 | EQ-1062539 ¦ VRF/VRV - UNIDADE EVAPORADORA 008 | VRF/VRV - UNIDADE EVAPORADORA
| ITPCG03SAT01VUE009 | EQ-1062544 ¦ VRF/VRV - UNIDADE EVAPORADORA 009 | VRF/VRV - UNIDADE EVAPORADORA
| ITPCG03SAT01VUE010 | EQ-1062549 ¦ VRF/VRV - UNIDADE EVAPORADORA 010 | VRF/VRV - UNIDADE EVAPORADORA
| ITPCG03SAT02 | SALA TÉCNICA - LAN LADO A | SALA TÉCNICA
| ITPCG03SAT02NBA042 | EQ-1097840 ¦ NO BREAK (≤ 30 KVA) 042 [ - TA-20K00AL3A02E00 - 21012018012191020023] | NO BREAK (≤ 30 KVA)
| ITPCG03SAT03 | SALA TÉCNICA - LAN LADO A | SALA TÉCNICA
| ITPCG03SAT03NBA043 | EQ-1097863 ¦ NO BREAK (≤ 30 KVA) 043 [ - TA-20K00AL3A02E00 - 2101201801219102000A] | NO BREAK (≤ 30 KVA)
| ITPCG04 | 4º ANDAR | ANDAR
| ITPCG04BNM01 | BANHEIRO MASCULINO - LADO B | BANHEIRO MASCULINO
| ITPCG04COP01 | COPA - 0 | COPA
| ITPCG04HAL01 | HALL - ELEVADOR | HALL
| ITPCG04HAL02 | HALL - RECEPCAO | HALL
| ITPCG04SAL01 | SALA - LAN 1 | SALA
| ITPCG04SAL01NBA044 | EQ-1097835 ¦ NO BREAK (≤ 30 KVA) 044 [ - TA-20K00AL3A02E00 - 21012018012194040046] | NO BREAK (≤ 30 KVA)
| ITPCG04SAL02 | SALA - LAN 2 | SALA
| ITPCG04SAL02NBA045 | EQ-1097855 ¦ NO BREAK (≤ 30 KVA) 045 [ - TA-20K00AL3A02E00 - 21012018012191020039] | NO BREAK (≤ 30 KVA)
| ITPCG04SAL03 | SALA - FOCO 1 | SALA
| ITPCG04SAT01 | SALA TÉCNICA - LAN LADO B | SALA TÉCNICA
| ITPCG04SAT01CAU129 | EQ-1062593 ¦ CENTRAL DE AUTOMACAO 129 | CENTRAL DE AUTOMACAO
| ITPCG04SAT01CAU130 | EQ-1062602 ¦ CENTRAL DE AUTOMACAO 130 | CENTRAL DE AUTOMACAO
| ITPCG04SAT01CAU131 | EQ-1062600 ¦ CENTRAL DE AUTOMACAO 131 | CENTRAL DE AUTOMACAO
| ITPCG04SAT01QGV093 | EQ-1062846 ¦ QUADRO GERAL DE BAIXA TENSÃO (≤ 20 DISJUNTORES) 093 | QUADRO GERAL DE BAIXA TENSÃO (≤ 20 DISJUNTORES)
| ITPCG04SAT01QGV094 | EQ-1062963 ¦ QUADRO GERAL DE BAIXA TENSÃO (≤ 20 DISJUNTORES) 094 | QUADRO GERAL DE BAIXA TENSÃO (≤ 20 DISJUNTORES)
| ITPCG04SAT01QGV095 | EQ-1062966 ¦ QUADRO GERAL DE BAIXA TENSÃO (≤ 20 DISJUNTORES) 095 | QUADRO GERAL DE BAIXA TENSÃO (≤ 20 DISJUNTORES)
| ITPCG04SAT01QGV096 | EQ-1062975 ¦ QUADRO GERAL DE BAIXA TENSÃO (≤ 20 DISJUNTORES) 096 | QUADRO GERAL DE BAIXA TENSÃO (≤ 20 DISJUNTORES)
| ITPCG04SAT01QGV097 | EQ-1062976 ¦ QUADRO GERAL DE BAIXA TENSÃO (≤ 20 DISJUNTORES) 097 | QUADRO GERAL DE BAIXA TENSÃO (≤ 20 DISJUNTORES)
| ITPCG04SAT01QGV098 | EQ-1062980 ¦ QUADRO GERAL DE BAIXA TENSÃO (≤ 20 DISJUNTORES) 098 | QUADRO GERAL DE BAIXA TENSÃO (≤ 20 DISJUNTORES)
| ITPCG04SAT01QGV099 | EQ-1062982 ¦ QUADRO GERAL DE BAIXA TENSÃO (≤ 20 DISJUNTORES) 099 | QUADRO GERAL DE BAIXA TENSÃO (≤ 20 DISJUNTORES)
| ITPCG04SAT01QGV100 | EQ-1062987 ¦ QUADRO GERAL DE BAIXA TENSÃO (≤ 20 DISJUNTORES) 100 | QUADRO GERAL DE BAIXA TENSÃO (≤ 20 DISJUNTORES)
| ITPCG04SAT01QGV101 | EQ-1062989 ¦ QUADRO GERAL DE BAIXA TENSÃO (≤ 20 DISJUNTORES) 101 | QUADRO GERAL DE BAIXA TENSÃO (≤ 20 DISJUNTORES)
| ITPCG04SAT01QGV102 | EQ-1062991 ¦ QUADRO GERAL DE BAIXA TENSÃO (≤ 20 DISJUNTORES) 102 | QUADRO GERAL DE BAIXA TENSÃO (≤ 20 DISJUNTORES)
| ITPCG04SAT01QGV103 | EQ-1063162 ¦ QUADRO GERAL DE BAIXA TENSÃO (≤ 20 DISJUNTORES) 103 | QUADRO GERAL DE BAIXA TENSÃO (≤ 20 DISJUNTORES)
| ITPCG04SAT01QGV104 | EQ-1063163 ¦ QUADRO GERAL DE BAIXA TENSÃO (≤ 20 DISJUNTORES) 104 | QUADRO GERAL DE BAIXA TENSÃO (≤ 20 DISJUNTORES)
| ITPCG04SAT01QGV105 | EQ-1063169 ¦ QUADRO GERAL DE BAIXA TENSÃO (≤ 20 DISJUNTORES) 105 | QUADRO GERAL DE BAIXA TENSÃO (≤ 20 DISJUNTORES)
| ITPCG04SAT01SPB001 | EQ-1062500 ¦ SPLIT NÃO DUTADO 001 [ - NÃO DISPONÍVEL - NA] | SPLIT NÃO DUTADO
| ITPCG04SAT01SPB002 | EQ-1062517 ¦ SPLIT NÃO DUTADO 002 [ - NÃO DISPONÍVEL - NA] | SPLIT NÃO DUTADO
| ITPCG04SAT01SPB003 | EQ-1062505 ¦ SPLIT NÃO DUTADO 003 [ - NÃO DISPONÍVEL - NA] | SPLIT NÃO DUTADO
| ITPCG05 | 5º ANDAR | ANDAR
| ITPCG05ACM01 | AREA COMUM | ACADEMIA
| ITPCG05ACM01CAU005 | EQ-1062633 ¦ CENTRAL DE AUTOMACAO 005 | CENTRAL DE AUTOMACAO
| ITPCG05ACM01CAU006 | EQ-1062637 ¦ CENTRAL DE AUTOMACAO 006 | CENTRAL DE AUTOMACAO
| ITPCG05ACM01CAU007 | EQ-1062639 ¦ CENTRAL DE AUTOMACAO 007 | CENTRAL DE AUTOMACAO
| ITPCG05ACM01QGV110 | EQ-1062806 ¦ QUADRO GERAL DE BAIXA TENSÃO (≤ 20 DISJUNTORES) 110 | QUADRO GERAL DE BAIXA TENSÃO (≤ 20 DISJUNTORES)
| ITPCG05ACM01QGV111 | EQ-1062812 ¦ QUADRO GERAL DE BAIXA TENSÃO (≤ 20 DISJUNTORES) 111 | QUADRO GERAL DE BAIXA TENSÃO (≤ 20 DISJUNTORES)
| ITPCG05ACM01QGV112 | EQ-1062817 ¦ QUADRO GERAL DE BAIXA TENSÃO (≤ 20 DISJUNTORES) 112 | QUADRO GERAL DE BAIXA TENSÃO (≤ 20 DISJUNTORES)
| ITPCG05ACM01QGV113 | EQ-1062793 ¦ QUADRO GERAL DE BAIXA TENSÃO (≤ 20 DISJUNTORES) 113 | QUADRO GERAL DE BAIXA TENSÃO (≤ 20 DISJUNTORES)
| ITPCG05ACM01QGV114 | EQ-1062952 ¦ QUADRO GERAL DE BAIXA TENSÃO (≤ 20 DISJUNTORES) 114 | QUADRO GERAL DE BAIXA TENSÃO (≤ 20 DISJUNTORES)
| ITPCG05ACM01QLC034 | EQ-1062885 ¦ QUADRO DE LUZ E TOMADAS (≤ 50 CIRCUITOS) 034 | QUADRO DE LUZ E TOMADAS (≤ 50 CIRCUITOS)
| ITPCG05ACM01QLC035 | EQ-1062890 ¦ QUADRO DE LUZ E TOMADAS (≤ 50 CIRCUITOS) 035 | QUADRO DE LUZ E TOMADAS (≤ 50 CIRCUITOS)
| ITPCG05ACM01QLC036 | EQ-1062933 ¦ QUADRO DE LUZ E TOMADAS (≤ 50 CIRCUITOS) 036 | QUADRO DE LUZ E TOMADAS (≤ 50 CIRCUITOS)
| ITPCG05ACM01QLC037 | EQ-1062934 ¦ QUADRO DE LUZ E TOMADAS (≤ 50 CIRCUITOS) 037 | QUADRO DE LUZ E TOMADAS (≤ 50 CIRCUITOS)
| ITPCG05BNM01 | BANHEIRO MASCULINO - LADO B | BANHEIRO MASCULINO
| ITPCG05COP01 | COPA - 0 | COPA
| ITPCG05COP01REF004 | EQ-1062162 ¦ REFRIGERADOR E FREEZER 004 | REFRIGERADOR E FREEZER
| ITPCG05HAL01 | HALL - ELEVADOR | HALL
| ITPCG05HAL02 | HALL - ELEVADOR RECEPCAO | HALL
| ITPCG05SAL01 | SALA - DML | SALA
| ITPCG05SAL01QGV106 | EQ-1063106 ¦ QUADRO GERAL DE BAIXA TENSÃO (≤ 20 DISJUNTORES) 106 | QUADRO GERAL DE BAIXA TENSÃO (≤ 20 DISJUNTORES)
| ITPCG05SAL01QGV107 | EQ-1063117 ¦ QUADRO GERAL DE BAIXA TENSÃO (≤ 20 DISJUNTORES) 107 | QUADRO GERAL DE BAIXA TENSÃO (≤ 20 DISJUNTORES)
| ITPCG05SAL01QGV108 | EQ-1063121 ¦ QUADRO GERAL DE BAIXA TENSÃO (≤ 20 DISJUNTORES) 108 | QUADRO GERAL DE BAIXA TENSÃO (≤ 20 DISJUNTORES)
| ITPCG05SAL01QGV109 | EQ-1063124 ¦ QUADRO GERAL DE BAIXA TENSÃO (≤ 20 DISJUNTORES) 109 | QUADRO GERAL DE BAIXA TENSÃO (≤ 20 DISJUNTORES)
| ITPCG05SAL01QLC032 | EQ-1062901 ¦ QUADRO DE LUZ E TOMADAS (≤ 50 CIRCUITOS) 032 | QUADRO DE LUZ E TOMADAS (≤ 50 CIRCUITOS)
| ITPCG05SAL01QLC033 | EQ-1062906 ¦ QUADRO DE LUZ E TOMADAS (≤ 50 CIRCUITOS) 033 | QUADRO DE LUZ E TOMADAS (≤ 50 CIRCUITOS)
| ITPCG05SAL02 | SALA - LAN 1 | SALA
| ITPCG05SAL02NBA046 | EQ-1097851 ¦ NO BREAK (≤ 30 KVA) 046 [ - TA-20K00AL3A02E00 - 21012018012191020033] | NO BREAK (≤ 30 KVA)
| ITPCG05SAL03 | SALA - LAN 2 | SALA
| ITPCG05SAL03NBA047 | EQ-1097860 ¦ NO BREAK (≤ 30 KVA) 047 [ - TA-20K00AL3A02E00 - 21012018012191020031] | NO BREAK (≤ 30 KVA)
| ITPCG05SAL04 | SALA - SUPERVISAO IB | SALA
| ITPCG06 | 6º ANDAR | ANDAR
| ITPCG06BNM01 | BANHEIRO MASCULINO - LADO A | BANHEIRO MASCULINO
| ITPCG06COP01 | COPA - 0 | COPA
| ITPCG06HAL01 | HALL - ELEVADOR | HALL
| ITPCG06HAL02 | HALL - ELEVADOR RECEPCAO | HALL
| ITPCG06SAL01 | SALA - LAN 1 | SALA
| ITPCG06SAL01NBA048 | EQ-1097849 ¦ NO BREAK (≤ 30 KVA) 048 [ - TA-20K00AL3A02E00 - 21012018012191020038] | NO BREAK (≤ 30 KVA)
| ITPCG06SAL02 | SALA - LAN 2 | SALA
| ITPCG06SAL02NBA049 | EQ-1097852 ¦ NO BREAK (≤ 30 KVA) 049 [ - TA-20K00AL3A02E00 - 2101201801219102000C] | NO BREAK (≤ 30 KVA)
| ITPCG06SAT01 | SALA TÉCNICA - DML | SALA TÉCNICA
| ITPCG06SAT01CAU132 | EQ-1062594 ¦ CENTRAL DE AUTOMACAO 132 | CENTRAL DE AUTOMACAO
| ITPCG06SAT01CAU133 | EQ-1062590 ¦ CENTRAL DE AUTOMACAO 133 | CENTRAL DE AUTOMACAO
| ITPCG06SAT01QGV115 | EQ-1062794 ¦ QUADRO GERAL DE BAIXA TENSÃO (≤ 20 DISJUNTORES) 115 | QUADRO GERAL DE BAIXA TENSÃO (≤ 20 DISJUNTORES)
| ITPCG06SAT01QGV116 | EQ-1062798 ¦ QUADRO GERAL DE BAIXA TENSÃO (≤ 20 DISJUNTORES) 116 | QUADRO GERAL DE BAIXA TENSÃO (≤ 20 DISJUNTORES)
| ITPCG06SAT01QGV117 | EQ-1062799 ¦ QUADRO GERAL DE BAIXA TENSÃO (≤ 20 DISJUNTORES) 117 | QUADRO GERAL DE BAIXA TENSÃO (≤ 20 DISJUNTORES)
| ITPCG06SAT01QGV118 | EQ-1062807 ¦ QUADRO GERAL DE BAIXA TENSÃO (≤ 20 DISJUNTORES) 118 | QUADRO GERAL DE BAIXA TENSÃO (≤ 20 DISJUNTORES)
| ITPCG06SAT01QGV119 | EQ-1062810 ¦ QUADRO GERAL DE BAIXA TENSÃO (≤ 20 DISJUNTORES) 119 | QUADRO GERAL DE BAIXA TENSÃO (≤ 20 DISJUNTORES)
| ITPCG06SAT01QGV120 | EQ-1062815 ¦ QUADRO GERAL DE BAIXA TENSÃO (≤ 20 DISJUNTORES) 120 | QUADRO GERAL DE BAIXA TENSÃO (≤ 20 DISJUNTORES)
| ITPCG06SAT01QGV121 | EQ-1062822 ¦ QUADRO GERAL DE BAIXA TENSÃO (≤ 20 DISJUNTORES) 121 | QUADRO GERAL DE BAIXA TENSÃO (≤ 20 DISJUNTORES)
| ITPCG06SAT01QGV122 | EQ-1062828 ¦ QUADRO GERAL DE BAIXA TENSÃO (≤ 20 DISJUNTORES) 122 | QUADRO GERAL DE BAIXA TENSÃO (≤ 20 DISJUNTORES)
| ITPCG06SAT01QGV123 | EQ-1062965 ¦ QUADRO GERAL DE BAIXA TENSÃO (≤ 20 DISJUNTORES) 123 | QUADRO GERAL DE BAIXA TENSÃO (≤ 20 DISJUNTORES)
| ITPCG06SAT01QGV124 | EQ-1062974 ¦ QUADRO GERAL DE BAIXA TENSÃO (≤ 20 DISJUNTORES) 124 | QUADRO GERAL DE BAIXA TENSÃO (≤ 20 DISJUNTORES)
| ITPCG06SAT01QGV125 | EQ-1062977 ¦ QUADRO GERAL DE BAIXA TENSÃO (≤ 20 DISJUNTORES) 125 | QUADRO GERAL DE BAIXA TENSÃO (≤ 20 DISJUNTORES)
| ITPCG06SAT01QGV126 | EQ-1063146 ¦ QUADRO GERAL DE BAIXA TENSÃO (≤ 20 DISJUNTORES) 126 | QUADRO GERAL DE BAIXA TENSÃO (≤ 20 DISJUNTORES)
| ITPCG06SAT01QGV127 | EQ-1063149 ¦ QUADRO GERAL DE BAIXA TENSÃO (≤ 20 DISJUNTORES) 127 | QUADRO GERAL DE BAIXA TENSÃO (≤ 20 DISJUNTORES)
| ITPCG06SAT01QGV128 | EQ-1063142 ¦ QUADRO GERAL DE BAIXA TENSÃO (≤ 20 DISJUNTORES) 128 | QUADRO GERAL DE BAIXA TENSÃO (≤ 20 DISJUNTORES)
| ITPCG06SAT01QGV129 | EQ-1063143 ¦ QUADRO GERAL DE BAIXA TENSÃO (≤ 20 DISJUNTORES) 129 | QUADRO GERAL DE BAIXA TENSÃO (≤ 20 DISJUNTORES)
| ITPCG06SAT01QGV130 | EQ-1063154 ¦ QUADRO GERAL DE BAIXA TENSÃO (≤ 20 DISJUNTORES) 130 | QUADRO GERAL DE BAIXA TENSÃO (≤ 20 DISJUNTORES)
| ITPCG06SAT01QGV131 | EQ-1063159 ¦ QUADRO GERAL DE BAIXA TENSÃO (≤ 20 DISJUNTORES) 131 | QUADRO GERAL DE BAIXA TENSÃO (≤ 20 DISJUNTORES)
| ITPCG06SAT01SPB004 | EQ-1062482 ¦ SPLIT NÃO DUTADO 004 [ - NÃO DISPONÍVEL - NA] | SPLIT NÃO DUTADO
| ITPCG06SAT01SPB005 | EQ-1062484 ¦ SPLIT NÃO DUTADO 005 [ - NÃO DISPONÍVEL - NA] | SPLIT NÃO DUTADO
| ITPCG06SAT01SPB006 | EQ-1062497 ¦ SPLIT NÃO DUTADO 006 [ - NÃO DISPONÍVEL - NA] | SPLIT NÃO DUTADO
| ITPCG06SAT01SPB007 | EQ-1062499 ¦ SPLIT NÃO DUTADO 007 [ - NÃO DISPONÍVEL - NA] | SPLIT NÃO DUTADO
| ITPCG06SET01 | SETOR - IES CORRETORA | SETOR
| ITPCG07 | 7º ANDAR | ANDAR
| ITPCG07ACM01 | AREA COMUM | ACADEMIA
| ITPCG07ACM01QGV136 | EQ-1062783 ¦ QUADRO GERAL DE BAIXA TENSÃO (≤ 20 DISJUNTORES) 136 | QUADRO GERAL DE BAIXA TENSÃO (≤ 20 DISJUNTORES)
| ITPCG07ACM01QGV137 | EQ-1062789 ¦ QUADRO GERAL DE BAIXA TENSÃO (≤ 20 DISJUNTORES) 137 | QUADRO GERAL DE BAIXA TENSÃO (≤ 20 DISJUNTORES)
| ITPCG07ACM01QGV138 | EQ-1062790 ¦ QUADRO GERAL DE BAIXA TENSÃO (≤ 20 DISJUNTORES) 138 | QUADRO GERAL DE BAIXA TENSÃO (≤ 20 DISJUNTORES)
| ITPCG07ACM01QGV139 | EQ-1062800 ¦ QUADRO GERAL DE BAIXA TENSÃO (≤ 20 DISJUNTORES) 139 | QUADRO GERAL DE BAIXA TENSÃO (≤ 20 DISJUNTORES)
| ITPCG07ACM01QGV140 | EQ-1062949 ¦ QUADRO GERAL DE BAIXA TENSÃO (≤ 20 DISJUNTORES) 140 | QUADRO GERAL DE BAIXA TENSÃO (≤ 20 DISJUNTORES)
| ITPCG07ACM01QLC040 | EQ-1062884 ¦ QUADRO DE LUZ E TOMADAS (≤ 50 CIRCUITOS) 040 | QUADRO DE LUZ E TOMADAS (≤ 50 CIRCUITOS)
| ITPCG07ACM01QLC041 | EQ-1062893 ¦ QUADRO DE LUZ E TOMADAS (≤ 50 CIRCUITOS) 041 | QUADRO DE LUZ E TOMADAS (≤ 50 CIRCUITOS)
| ITPCG07ACM01QLC042 | EQ-1062895 ¦ QUADRO DE LUZ E TOMADAS (≤ 50 CIRCUITOS) 042 | QUADRO DE LUZ E TOMADAS (≤ 50 CIRCUITOS)
| ITPCG07ACM01QLC043 | EQ-1062931 ¦ QUADRO DE LUZ E TOMADAS (≤ 50 CIRCUITOS) 043 | QUADRO DE LUZ E TOMADAS (≤ 50 CIRCUITOS)
| ITPCG07BNM01 | BANHEIRO MASCULINO - LADO B | BANHEIRO MASCULINO
| ITPCG07COP01 | COPA - 0 | COPA
| ITPCG07COP01REF005 | EQ-1062231 ¦ REFRIGERADOR E FREEZER 005 | REFRIGERADOR E FREEZER
| ITPCG07HAL01 | HALL - ELEVADOR | HALL
| ITPCG07HAL02 | HALL - ELEVADOR RECEPCAO | HALL
| ITPCG07SAL01 | SALA - LAN LADO A | SALA
| ITPCG07SAL01NBA050 | EQ-1097848 ¦ NO BREAK (≤ 30 KVA) 050 [ - TA-20K00AL3A02E00 - 21012018012191020027] | NO BREAK (≤ 30 KVA)
| ITPCG07SAT01 | SALA TÉCNICA - LAN LADO B | SALA TÉCNICA
| ITPCG07SAT01CAU134 | EQ-1062562 ¦ CENTRAL DE AUTOMACAO 134 | CENTRAL DE AUTOMACAO
| ITPCG07SAT01CAU135 | EQ-1062571 ¦ CENTRAL DE AUTOMACAO 135 | CENTRAL DE AUTOMACAO
| ITPCG07SAT01QGV132 | EQ-1063091 ¦ QUADRO GERAL DE BAIXA TENSÃO (≤ 20 DISJUNTORES) 132 | QUADRO GERAL DE BAIXA TENSÃO (≤ 20 DISJUNTORES)
| ITPCG07SAT01QGV133 | EQ-1063095 ¦ QUADRO GERAL DE BAIXA TENSÃO (≤ 20 DISJUNTORES) 133 | QUADRO GERAL DE BAIXA TENSÃO (≤ 20 DISJUNTORES)
| ITPCG07SAT01QGV134 | EQ-1063110 ¦ QUADRO GERAL DE BAIXA TENSÃO (≤ 20 DISJUNTORES) 134 | QUADRO GERAL DE BAIXA TENSÃO (≤ 20 DISJUNTORES)
| ITPCG07SAT01QGV135 | EQ-1063112 ¦ QUADRO GERAL DE BAIXA TENSÃO (≤ 20 DISJUNTORES) 135 | QUADRO GERAL DE BAIXA TENSÃO (≤ 20 DISJUNTORES)
| ITPCG07SAT01QLC038 | EQ-1062882 ¦ QUADRO DE LUZ E TOMADAS (≤ 50 CIRCUITOS) 038 | QUADRO DE LUZ E TOMADAS (≤ 50 CIRCUITOS)
| ITPCG07SAT01QLC039 | EQ-1062881 ¦ QUADRO DE LUZ E TOMADAS (≤ 50 CIRCUITOS) 039 | QUADRO DE LUZ E TOMADAS (≤ 50 CIRCUITOS)
| ITPCG07SET01 | SETOR - CAMBIO | SETOR
| ITPCG08 | 8º ANDAR | ANDAR
| ITPCG08BNM01 | BANHEIRO MASCULINO - 0 | BANHEIRO MASCULINO
| ITPCG08COP01 | COPA - 0 | COPA
| ITPCG08HAL01 | HALL - ELEVADOR | HALL
| ITPCG08HAL02 | HALL - ELEVADOR RECEPCAO | HALL
| ITPCG08SAL01 | SALA - LAN 2 | SALA
| ITPCG08SAL01NBA051 | EQ-1097844 ¦ NO BREAK (≤ 30 KVA) 051 [ - TA-20K00AL3A02E00 - 21012019012191020009] | NO BREAK (≤ 30 KVA)
| ITPCG08SAL02 | SALA - LAN 1 | SALA
| ITPCG08SAL02NBA052 | EQ-1097842 ¦ NO BREAK (≤ 30 KVA) 052 [ - TA-20K00AL3A02E00 - 21012018012191020034] | NO BREAK (≤ 30 KVA)
| ITPCG08SAR01 | SALA DE REUNIÃO - 5 | SALA DE REUNIÃO
| ITPCG08SAT01 | SALA TÉCNICA - LAN LADO A | SALA TÉCNICA
| ITPCG08SAT01CAU136 | EQ-1062581 ¦ CENTRAL DE AUTOMACAO 136 | CENTRAL DE AUTOMACAO
| ITPCG08SAT01QGV141 | EQ-1062762 ¦ QUADRO GERAL DE BAIXA TENSÃO (≤ 20 DISJUNTORES) 141 | QUADRO GERAL DE BAIXA TENSÃO (≤ 20 DISJUNTORES)
| ITPCG08SAT01QGV142 | EQ-1062772 ¦ QUADRO GERAL DE BAIXA TENSÃO (≤ 20 DISJUNTORES) 142 | QUADRO GERAL DE BAIXA TENSÃO (≤ 20 DISJUNTORES)
| ITPCG08SAT01QGV143 | EQ-1062776 ¦ QUADRO GERAL DE BAIXA TENSÃO (≤ 20 DISJUNTORES) 143 | QUADRO GERAL DE BAIXA TENSÃO (≤ 20 DISJUNTORES)
| ITPCG08SAT01QGV144 | EQ-1062780 ¦ QUADRO GERAL DE BAIXA TENSÃO (≤ 20 DISJUNTORES) 144 | QUADRO GERAL DE BAIXA TENSÃO (≤ 20 DISJUNTORES)
| ITPCG08SAT01QGV145 | EQ-1062785 ¦ QUADRO GERAL DE BAIXA TENSÃO (≤ 20 DISJUNTORES) 145 | QUADRO GERAL DE BAIXA TENSÃO (≤ 20 DISJUNTORES)
| ITPCG08SAT01QGV146 | EQ-1062792 ¦ QUADRO GERAL DE BAIXA TENSÃO (≤ 20 DISJUNTORES) 146 | QUADRO GERAL DE BAIXA TENSÃO (≤ 20 DISJUNTORES)
| ITPCG08SAT01QGV147 | EQ-1062803 ¦ QUADRO GERAL DE BAIXA TENSÃO (≤ 20 DISJUNTORES) 147 | QUADRO GERAL DE BAIXA TENSÃO (≤ 20 DISJUNTORES)
| ITPCG08SAT01QGV148 | EQ-1062805 ¦ QUADRO GERAL DE BAIXA TENSÃO (≤ 20 DISJUNTORES) 148 | QUADRO GERAL DE BAIXA TENSÃO (≤ 20 DISJUNTORES)
| ITPCG08SAT01QGV149 | EQ-1063116 ¦ QUADRO GERAL DE BAIXA TENSÃO (≤ 20 DISJUNTORES) 149 | QUADRO GERAL DE BAIXA TENSÃO (≤ 20 DISJUNTORES)
| ITPCG08SAT01QGV150 | EQ-1063105 ¦ QUADRO GERAL DE BAIXA TENSÃO (≤ 20 DISJUNTORES) 150 | QUADRO GERAL DE BAIXA TENSÃO (≤ 20 DISJUNTORES)
| ITPCG08SAT01VUE011 | EQ-1062523 ¦ VRF/VRV - UNIDADE EVAPORADORA 011 | VRF/VRV - UNIDADE EVAPORADORA
| ITPCG08SAT01VUE012 | EQ-1062528 ¦ VRF/VRV - UNIDADE EVAPORADORA 012 | VRF/VRV - UNIDADE EVAPORADORA
| ITPCG08SET01 | SETOR - SEGUROS | SETOR
| ITPCG09 | 9º ANDAR | ANDAR
| ITPCG09BNM01 | BANHEIRO MASCULINO - 0 | BANHEIRO MASCULINO
| ITPCG09COP01 | COPA - 0 | COPA
| ITPCG09COP01REF006 | EQ-1062280 ¦ REFRIGERADOR E FREEZER 006 | REFRIGERADOR E FREEZER
| ITPCG09HAL01 | HALL - ELEVADOR | HALL
| ITPCG09HAL02 | HALL - ELEVADOR RECEPCAO | HALL
| ITPCG09SAL01 | SALA - LAN 2 | SALA
| ITPCG09SAL01NBA053 | EQ-1097850 ¦ NO BREAK (≤ 30 KVA) 053 [ - TA-20K00AL3A02E00 - 2101201801219102000F] | NO BREAK (≤ 30 KVA)
| ITPCG09SAL02 | SALA - LAN 1 | SALA
| ITPCG09SAL02NBA054 | EQ-1097853 ¦ NO BREAK (≤ 30 KVA) 054 [ - TA-20K00AL3A02E00 - 21012018012191020024] | NO BREAK (≤ 30 KVA)
| ITPCG09SAL03 | SALA - CORPORATE | SALA
| ITPCG09SAR01 | SALA DE REUNIÃO - 7 | SALA DE REUNIÃO
| ITPCG09SAT01 | SALA TÉCNICA - LAN LADO A | SALA TÉCNICA
| ITPCG09SAT01CAU137 | EQ-1062588 ¦ CENTRAL DE AUTOMACAO 137 | CENTRAL DE AUTOMACAO
| ITPCG09SAT01CAU138 | EQ-1062561 ¦ CENTRAL DE AUTOMACAO 138 | CENTRAL DE AUTOMACAO
| ITPCG09SAT01CAU139 | EQ-1062573 ¦ CENTRAL DE AUTOMACAO 139 | CENTRAL DE AUTOMACAO
| ITPCG09SAT01CAU140 | EQ-1062580 ¦ CENTRAL DE AUTOMACAO 140 | CENTRAL DE AUTOMACAO
| ITPCG09SAT01QGV151 | EQ-1062681 ¦ QUADRO GERAL DE BAIXA TENSÃO (≤ 20 DISJUNTORES) 151 | QUADRO GERAL DE BAIXA TENSÃO (≤ 20 DISJUNTORES)
| ITPCG09SAT01QGV152 | EQ-1062687 ¦ QUADRO GERAL DE BAIXA TENSÃO (≤ 20 DISJUNTORES) 152 | QUADRO GERAL DE BAIXA TENSÃO (≤ 20 DISJUNTORES)
| ITPCG09SAT01QGV153 | EQ-1062770 ¦ QUADRO GERAL DE BAIXA TENSÃO (≤ 20 DISJUNTORES) 153 | QUADRO GERAL DE BAIXA TENSÃO (≤ 20 DISJUNTORES)
| ITPCG09SAT01QGV154 | EQ-1062774 ¦ QUADRO GERAL DE BAIXA TENSÃO (≤ 20 DISJUNTORES) 154 | QUADRO GERAL DE BAIXA TENSÃO (≤ 20 DISJUNTORES)
| ITPCG09SAT01QGV155 | EQ-1062778 ¦ QUADRO GERAL DE BAIXA TENSÃO (≤ 20 DISJUNTORES) 155 | QUADRO GERAL DE BAIXA TENSÃO (≤ 20 DISJUNTORES)
| ITPCG09SAT01QGV156 | EQ-1062760 ¦ QUADRO GERAL DE BAIXA TENSÃO (≤ 20 DISJUNTORES) 156 | QUADRO GERAL DE BAIXA TENSÃO (≤ 20 DISJUNTORES)
| ITPCG09SAT01QGV157 | EQ-1062759 ¦ QUADRO GERAL DE BAIXA TENSÃO (≤ 20 DISJUNTORES) 157 | QUADRO GERAL DE BAIXA TENSÃO (≤ 20 DISJUNTORES)
| ITPCG09SAT01QGV158 | EQ-1062769 ¦ QUADRO GERAL DE BAIXA TENSÃO (≤ 20 DISJUNTORES) 158 | QUADRO GERAL DE BAIXA TENSÃO (≤ 20 DISJUNTORES)
| ITPCG09SAT01QGV159 | EQ-1062957 ¦ QUADRO GERAL DE BAIXA TENSÃO (≤ 20 DISJUNTORES) 159 | QUADRO GERAL DE BAIXA TENSÃO (≤ 20 DISJUNTORES)
| ITPCG09SAT01QGV160 | EQ-1062958 ¦ QUADRO GERAL DE BAIXA TENSÃO (≤ 20 DISJUNTORES) 160 | QUADRO GERAL DE BAIXA TENSÃO (≤ 20 DISJUNTORES)
| ITPCG09SAT01QGV161 | EQ-1062961 ¦ QUADRO GERAL DE BAIXA TENSÃO (≤ 20 DISJUNTORES) 161 | QUADRO GERAL DE BAIXA TENSÃO (≤ 20 DISJUNTORES)
| ITPCG09SAT01QGV162 | EQ-1062970 ¦ QUADRO GERAL DE BAIXA TENSÃO (≤ 20 DISJUNTORES) 162 | QUADRO GERAL DE BAIXA TENSÃO (≤ 20 DISJUNTORES)
| ITPCG09SAT01QGV163 | EQ-1063094 ¦ QUADRO GERAL DE BAIXA TENSÃO (≤ 20 DISJUNTORES) 163 | QUADRO GERAL DE BAIXA TENSÃO (≤ 20 DISJUNTORES)
| ITPCG09SAT01QGV164 | EQ-1063114 ¦ QUADRO GERAL DE BAIXA TENSÃO (≤ 20 DISJUNTORES) 164 | QUADRO GERAL DE BAIXA TENSÃO (≤ 20 DISJUNTORES)
| ITPCG09SAT01VUE013 | EQ-1062533 ¦ VRF/VRV - UNIDADE EVAPORADORA 013 | VRF/VRV - UNIDADE EVAPORADORA
| ITPCG10 | 10º ANDAR | ANDAR
| ITPCG10ACM01 | AREA COMUM - INVESTIMENTO BANKING | ACADEMIA
| ITPCG10BNM01 | BANHEIRO MASCULINO - 0 | BANHEIRO MASCULINO
| ITPCG10COP01 | COPA - 0 | COPA
| ITPCG10HAL01 | HALL - ELEVADOR | HALL
| ITPCG10HAL02 | HALL - ELEVADOR RECEPCAO | HALL
| ITPCG10SAL01 | SALA - LAN 1 | SALA
| ITPCG10SAL01NBA055 | EQ-1097859 ¦ NO BREAK (≤ 30 KVA) 055 [ - TA-20K00AL3A02E00 - 21012018012191020003] | NO BREAK (≤ 30 KVA)
| ITPCG10SAL02 | SALA - LAN 2 | SALA
| ITPCG10SAL02NBA056 | EQ-1097857 ¦ NO BREAK (≤ 30 KVA) 056 [ - TA-20K00AL3A02E00 - 21012018012191020004] | NO BREAK (≤ 30 KVA)
| ITPCG10SAL03 | SALA - GERENCIA | SALA
| ITPCG10SAR01 | SALA DE REUNIÃO - 0 | SALA DE REUNIÃO
| ITPCG10SAT01 | SALA TÉCNICA - LAN LADO A | SALA TÉCNICA
| ITPCG10SAT01CAU141 | EQ-1062563 ¦ CENTRAL DE AUTOMACAO 141 | CENTRAL DE AUTOMACAO
| ITPCG10SAT01CAU142 | EQ-1062569 ¦ CENTRAL DE AUTOMACAO 142 | CENTRAL DE AUTOMACAO
| ITPCG10SAT01QGV165 | EQ-1062672 ¦ QUADRO GERAL DE BAIXA TENSÃO (≤ 20 DISJUNTORES) 165 | QUADRO GERAL DE BAIXA TENSÃO (≤ 20 DISJUNTORES)
| ITPCG10SAT01QGV166 | EQ-1062675 ¦ QUADRO GERAL DE BAIXA TENSÃO (≤ 20 DISJUNTORES) 166 | QUADRO GERAL DE BAIXA TENSÃO (≤ 20 DISJUNTORES)
| ITPCG10SAT01QGV167 | EQ-1062755 ¦ QUADRO GERAL DE BAIXA TENSÃO (≤ 20 DISJUNTORES) 167 | QUADRO GERAL DE BAIXA TENSÃO (≤ 20 DISJUNTORES)
| ITPCG10SAT01QGV168 | EQ-1062757 ¦ QUADRO GERAL DE BAIXA TENSÃO (≤ 20 DISJUNTORES) 168 | QUADRO GERAL DE BAIXA TENSÃO (≤ 20 DISJUNTORES)
| ITPCG10SAT01QGV169 | EQ-1062754 ¦ QUADRO GERAL DE BAIXA TENSÃO (≤ 20 DISJUNTORES) 169 | QUADRO GERAL DE BAIXA TENSÃO (≤ 20 DISJUNTORES)
| ITPCG10SAT01QGV170 | EQ-1062765 ¦ QUADRO GERAL DE BAIXA TENSÃO (≤ 20 DISJUNTORES) 170 | QUADRO GERAL DE BAIXA TENSÃO (≤ 20 DISJUNTORES)
| ITPCG10SAT01QGV171 | EQ-1062767 ¦ QUADRO GERAL DE BAIXA TENSÃO (≤ 20 DISJUNTORES) 171 | QUADRO GERAL DE BAIXA TENSÃO (≤ 20 DISJUNTORES)
| ITPCG10SAT01QGV172 | EQ-1063096 ¦ QUADRO GERAL DE BAIXA TENSÃO (≤ 20 DISJUNTORES) 172 | QUADRO GERAL DE BAIXA TENSÃO (≤ 20 DISJUNTORES)
| ITPCG10SAT01QGV173 | EQ-1063099 ¦ QUADRO GERAL DE BAIXA TENSÃO (≤ 20 DISJUNTORES) 173 | QUADRO GERAL DE BAIXA TENSÃO (≤ 20 DISJUNTORES)
| ITPCG10SAT01QGV174 | EQ-1063102 ¦ QUADRO GERAL DE BAIXA TENSÃO (≤ 20 DISJUNTORES) 174 | QUADRO GERAL DE BAIXA TENSÃO (≤ 20 DISJUNTORES)
| ITPCG10SAT01QGV175 | EQ-1063101 ¦ QUADRO GERAL DE BAIXA TENSÃO (≤ 20 DISJUNTORES) 175 | QUADRO GERAL DE BAIXA TENSÃO (≤ 20 DISJUNTORES)
| ITPCG10SAT01VUE014 | EQ-1062515 ¦ VRF/VRV - UNIDADE EVAPORADORA 014 | VRF/VRV - UNIDADE EVAPORADORA
| ITPCG10SAT01VUE015 | EQ-1062518 ¦ VRF/VRV - UNIDADE EVAPORADORA 015 | VRF/VRV - UNIDADE EVAPORADORA
| ITPCG10SAT01VUE016 | EQ-1062525 ¦ VRF/VRV - UNIDADE EVAPORADORA 016 | VRF/VRV - UNIDADE EVAPORADORA
| ITPCG11 | 11º ANDAR | ANDAR
| ITPCG11ACM01 | AREA COMUM - ÁREA COMUM CONTROLADORIA | ACADEMIA
| ITPCG11ACM02 | AREA COMUM - SEGMENTO INSTITUCIONAL | ACADEMIA
| ITPCG11BNM01 | BANHEIRO MASCULINO - BANHEIRO MASCULINO LADO B | BANHEIRO MASCULINO
| ITPCG11HAL01 | HALL - ELEVADOR | HALL
| ITPCG11HAL02 | HALL - ELEVADOR RECEPCAO | HALL
| ITPCG11SAL01 | SALA - LAN 1 | SALA
| ITPCG11SAL01NBA057 | EQ-1097854 ¦ NO BREAK (≤ 30 KVA) 057 [ - TA-20K00AL3A02E00 - 2101201801219102000B] | NO BREAK (≤ 30 KVA)
| ITPCG11SAL02 | SALA - GERENCIA | SALA
| ITPCG11SAR01 | SALA DE REUNIÃO - 0 | SALA DE REUNIÃO
| ITPCG11SAT01 | SALA TÉCNICA - DML | SALA TÉCNICA
| ITPCG11SAT01CAU143 | EQ-1062568 ¦ CENTRAL DE AUTOMACAO 143 | CENTRAL DE AUTOMACAO
| ITPCG11SAT01CAU144 | EQ-1062574 ¦ CENTRAL DE AUTOMACAO 144 | CENTRAL DE AUTOMACAO
| ITPCG11SAT01CAU145 | EQ-1062577 ¦ CENTRAL DE AUTOMACAO 145 | CENTRAL DE AUTOMACAO
| ITPCG11SAT01CAU146 | EQ-1062583 ¦ CENTRAL DE AUTOMACAO 146 | CENTRAL DE AUTOMACAO
| ITPCG11SAT01QGV176 | EQ-1062746 ¦ QUADRO GERAL DE BAIXA TENSÃO (≤ 20 DISJUNTORES) 176 | QUADRO GERAL DE BAIXA TENSÃO (≤ 20 DISJUNTORES)
| ITPCG11SAT01QGV177 | EQ-1062731 ¦ QUADRO GERAL DE BAIXA TENSÃO (≤ 20 DISJUNTORES) 177 | QUADRO GERAL DE BAIXA TENSÃO (≤ 20 DISJUNTORES)
| ITPCG11SAT01QGV178 | EQ-1062730 ¦ QUADRO GERAL DE BAIXA TENSÃO (≤ 20 DISJUNTORES) 178 | QUADRO GERAL DE BAIXA TENSÃO (≤ 20 DISJUNTORES)
| ITPCG11SAT01QGV179 | EQ-1062732 ¦ QUADRO GERAL DE BAIXA TENSÃO (≤ 20 DISJUNTORES) 179 | QUADRO GERAL DE BAIXA TENSÃO (≤ 20 DISJUNTORES)
| ITPCG11SAT01QGV180 | EQ-1062734 ¦ QUADRO GERAL DE BAIXA TENSÃO (≤ 20 DISJUNTORES) 180 | QUADRO GERAL DE BAIXA TENSÃO (≤ 20 DISJUNTORES)
| ITPCG11SAT01QGV181 | EQ-1062745 ¦ QUADRO GERAL DE BAIXA TENSÃO (≤ 20 DISJUNTORES) 181 | QUADRO GERAL DE BAIXA TENSÃO (≤ 20 DISJUNTORES)
| ITPCG11SAT01QGV182 | EQ-1062750 ¦ QUADRO GERAL DE BAIXA TENSÃO (≤ 20 DISJUNTORES) 182 | QUADRO GERAL DE BAIXA TENSÃO (≤ 20 DISJUNTORES)
| ITPCG11SAT01QGV183 | EQ-1063086 ¦ QUADRO GERAL DE BAIXA TENSÃO (≤ 20 DISJUNTORES) 183 | QUADRO GERAL DE BAIXA TENSÃO (≤ 20 DISJUNTORES)
| ITPCG11SAT01QGV184 | EQ-1063089 ¦ QUADRO GERAL DE BAIXA TENSÃO (≤ 20 DISJUNTORES) 184 | QUADRO GERAL DE BAIXA TENSÃO (≤ 20 DISJUNTORES)
| ITPCG11SAT01SPB001 | SPLIT NÃO DUTADO [ - ARNU24GSCL4 - NA] | SPLIT NÃO DUTADO
| ITPCG11SAT01VUE017 | EQ-1062524 ¦ VRF/VRV - UNIDADE EVAPORADORA 017 | VRF/VRV - UNIDADE EVAPORADORA
| ITPCG11SAT01VUE018 | EQ-1062521 ¦ VRF/VRV - UNIDADE EVAPORADORA 018 | VRF/VRV - UNIDADE EVAPORADORA
| ITPCG12 | 12º ANDAR | ANDAR
| ITPCG12AGN01 | AGENCIA - PRIVATE BANK | AGENCIA
| ITPCG12BNM01 | BANHEIRO MASCULINO - LADO B | BANHEIRO MASCULINO
| ITPCG12COP03 | COPA - 0 | COPA
| ITPCG12HAL01 | HALL - LADO A | HALL
| ITPCG12HAL02 | HALL - ELEVADOR RECEPCAO | HALL
| ITPCG12SAL01 | SALA - LAN 1 | SALA
| ITPCG12SAL01NBA058 | EQ-1097856 ¦ NO BREAK (≤ 30 KVA) 058 [ - TA-20K00AL3A02E00 - 21012018012191020036] | NO BREAK (≤ 30 KVA)
| ITPCG12SAL02 | SALA - LAN 2 | SALA
| ITPCG12SAL02NBA059 | EQ-1097858 ¦ NO BREAK (≤ 30 KVA) 059 [ - TA-20K00AL3A02E00 - 21012018012194030020] | NO BREAK (≤ 30 KVA)
| ITPCG12SAL03 | SALA - GERENCIA | SALA
| ITPCG12SAL04 | SALA - 0 | SALA
| ITPCG12SAT01 | SALA TÉCNICA - DML | SALA TÉCNICA
| ITPCG12SAT01CAU147 | EQ-1062547 ¦ CENTRAL DE AUTOMACAO 147 | CENTRAL DE AUTOMACAO
| ITPCG12SAT01CAU148 | EQ-1062553 ¦ CENTRAL DE AUTOMACAO 148 | CENTRAL DE AUTOMACAO
| ITPCG12SAT01CAU149 | EQ-1062556 ¦ CENTRAL DE AUTOMACAO 149 | CENTRAL DE AUTOMACAO
| ITPCG12SAT01QGV185 | EQ-1062718 ¦ QUADRO GERAL DE BAIXA TENSÃO (≤ 20 DISJUNTORES) 185 | QUADRO GERAL DE BAIXA TENSÃO (≤ 20 DISJUNTORES)
| ITPCG12SAT01QGV186 | EQ-1062722 ¦ QUADRO GERAL DE BAIXA TENSÃO (≤ 20 DISJUNTORES) 186 | QUADRO GERAL DE BAIXA TENSÃO (≤ 20 DISJUNTORES)
| ITPCG12SAT01QGV187 | EQ-1062726 ¦ QUADRO GERAL DE BAIXA TENSÃO (≤ 20 DISJUNTORES) 187 | QUADRO GERAL DE BAIXA TENSÃO (≤ 20 DISJUNTORES)
| ITPCG12SAT01QGV188 | EQ-1062733 ¦ QUADRO GERAL DE BAIXA TENSÃO (≤ 20 DISJUNTORES) 188 | QUADRO GERAL DE BAIXA TENSÃO (≤ 20 DISJUNTORES)
| ITPCG12SAT01QGV189 | EQ-1062738 ¦ QUADRO GERAL DE BAIXA TENSÃO (≤ 20 DISJUNTORES) 189 | QUADRO GERAL DE BAIXA TENSÃO (≤ 20 DISJUNTORES)
| ITPCG12SAT01QGV190 | EQ-1062742 ¦ QUADRO GERAL DE BAIXA TENSÃO (≤ 20 DISJUNTORES) 190 | QUADRO GERAL DE BAIXA TENSÃO (≤ 20 DISJUNTORES)
| ITPCG12SAT01QGV191 | EQ-1062740 ¦ QUADRO GERAL DE BAIXA TENSÃO (≤ 20 DISJUNTORES) 191 | QUADRO GERAL DE BAIXA TENSÃO (≤ 20 DISJUNTORES)
| ITPCG12SAT01QGV192 | EQ-1062744 ¦ QUADRO GERAL DE BAIXA TENSÃO (≤ 20 DISJUNTORES) 192 | QUADRO GERAL DE BAIXA TENSÃO (≤ 20 DISJUNTORES)
| ITPCG12SAT01QGV193 | EQ-1062959 ¦ QUADRO GERAL DE BAIXA TENSÃO (≤ 20 DISJUNTORES) 193 | QUADRO GERAL DE BAIXA TENSÃO (≤ 20 DISJUNTORES)
| ITPCG12SAT01SPB008 | EQ-1062496 ¦ SPLIT NÃO DUTADO 008 [ - NÃO DISPONÍVEL - NA] | SPLIT NÃO DUTADO
| ITPCG12SAT01SPB009 | EQ-1062501 ¦ SPLIT NÃO DUTADO 009 [ - NÃO DISPONÍVEL - NA] | SPLIT NÃO DUTADO
| ITPCG12SAT01SPB010 | SPLIT NÃO DUTADO [ - ARNU24GSCL4 - NA] | SPLIT NÃO DUTADO
| ITPCG13 | 13º ANDAR | ANDAR
| ITPCG13BNM01 | BANHEIRO MASCULINO - LADO B | BANHEIRO MASCULINO
| ITPCG13COP01 | COPA - 0 | COPA
| ITPCG13HAL01 | HALL - ELEVADOR | HALL
| ITPCG13HAL02 | HALL - ELEVADOR RECEPCAO | HALL
| ITPCG13SAL01 | SALA - LAN 1 | SALA
| ITPCG13SAL01NBA060 | EQ-1097870 ¦ NO BREAK (≤ 30 KVA) 060 [ - TA-20K00AL3A02E00 - 21012018012191020026] | NO BREAK (≤ 30 KVA)
| ITPCG13SAL02 | SALA - LAN 2 | SALA
| ITPCG13SAL02NBA061 | EQ-1097862 ¦ NO BREAK (≤ 30 KVA) 061 [ - TA-20K00AL3A02E00 - 2101201801219102002C] | NO BREAK (≤ 30 KVA)
| ITPCG13SAL03 | SALA - FOCO 1 | SALA
| ITPCG13SAL04 | SALA - GERENCIA | SALA
| ITPCG13SAR01 | SALA DE REUNIÃO - 0 | SALA DE REUNIÃO
| ITPCG13SAT01 | SALA TÉCNICA - DML | SALA TÉCNICA
| ITPCG13SAT01CAU150 | EQ-1062535 ¦ CENTRAL DE AUTOMACAO 150 | CENTRAL DE AUTOMACAO
| ITPCG13SAT01CAU151 | EQ-1062545 ¦ CENTRAL DE AUTOMACAO 151 | CENTRAL DE AUTOMACAO
| ITPCG13SAT01QGV194 | EQ-1062665 ¦ QUADRO GERAL DE BAIXA TENSÃO (≤ 20 DISJUNTORES) 194 | QUADRO GERAL DE BAIXA TENSÃO (≤ 20 DISJUNTORES)
| ITPCG13SAT01QGV195 | EQ-1062670 ¦ QUADRO GERAL DE BAIXA TENSÃO (≤ 20 DISJUNTORES) 195 | QUADRO GERAL DE BAIXA TENSÃO (≤ 20 DISJUNTORES)
| ITPCG13SAT01QGV196 | EQ-1062692 ¦ QUADRO GERAL DE BAIXA TENSÃO (≤ 20 DISJUNTORES) 196 | QUADRO GERAL DE BAIXA TENSÃO (≤ 20 DISJUNTORES)
| ITPCG13SAT01QGV197 | EQ-1062699 ¦ QUADRO GERAL DE BAIXA TENSÃO (≤ 20 DISJUNTORES) 197 | QUADRO GERAL DE BAIXA TENSÃO (≤ 20 DISJUNTORES)
| ITPCG13SAT01QGV198 | EQ-1062708 ¦ QUADRO GERAL DE BAIXA TENSÃO (≤ 20 DISJUNTORES) 198 | QUADRO GERAL DE BAIXA TENSÃO (≤ 20 DISJUNTORES)
| ITPCG13SAT01QGV199 | EQ-1062695 ¦ QUADRO GERAL DE BAIXA TENSÃO (≤ 20 DISJUNTORES) 199 | QUADRO GERAL DE BAIXA TENSÃO (≤ 20 DISJUNTORES)
| ITPCG13SAT01QGV200 | EQ-1062698 ¦ QUADRO GERAL DE BAIXA TENSÃO (≤ 20 DISJUNTORES) 200 | QUADRO GERAL DE BAIXA TENSÃO (≤ 20 DISJUNTORES)
| ITPCG13SAT01QGV201 | EQ-1062702 ¦ QUADRO GERAL DE BAIXA TENSÃO (≤ 20 DISJUNTORES) 201 | QUADRO GERAL DE BAIXA TENSÃO (≤ 20 DISJUNTORES)
| ITPCG13SAT01QGV202 | EQ-1062704 ¦ QUADRO GERAL DE BAIXA TENSÃO (≤ 20 DISJUNTORES) 202 | QUADRO GERAL DE BAIXA TENSÃO (≤ 20 DISJUNTORES)
| ITPCG13SAT01QGV203 | EQ-1062713 ¦ QUADRO GERAL DE BAIXA TENSÃO (≤ 20 DISJUNTORES) 203 | QUADRO GERAL DE BAIXA TENSÃO (≤ 20 DISJUNTORES)
| ITPCG13SAT01QGV204 | EQ-1062720 ¦ QUADRO GERAL DE BAIXA TENSÃO (≤ 20 DISJUNTORES) 204 | QUADRO GERAL DE BAIXA TENSÃO (≤ 20 DISJUNTORES)
| ITPCG13SAT01QGV205 | EQ-1062724 ¦ QUADRO GERAL DE BAIXA TENSÃO (≤ 20 DISJUNTORES) 205 | QUADRO GERAL DE BAIXA TENSÃO (≤ 20 DISJUNTORES)
| ITPCG13SAT01QGV206 | EQ-1062711 ¦ QUADRO GERAL DE BAIXA TENSÃO (≤ 20 DISJUNTORES) 206 | QUADRO GERAL DE BAIXA TENSÃO (≤ 20 DISJUNTORES)
| ITPCG13SAT01QGV207 | EQ-1062714 ¦ QUADRO GERAL DE BAIXA TENSÃO (≤ 20 DISJUNTORES) 207 | QUADRO GERAL DE BAIXA TENSÃO (≤ 20 DISJUNTORES)
| ITPCG13SAT01QGV208 | EQ-1063071 ¦ QUADRO GERAL DE BAIXA TENSÃO (≤ 20 DISJUNTORES) 208 | QUADRO GERAL DE BAIXA TENSÃO (≤ 20 DISJUNTORES)
| ITPCG13SAT01QGV209 | EQ-1063074 ¦ QUADRO GERAL DE BAIXA TENSÃO (≤ 20 DISJUNTORES) 209 | QUADRO GERAL DE BAIXA TENSÃO (≤ 20 DISJUNTORES)
| ITPCG13SAT01QGV210 | EQ-1063079 ¦ QUADRO GERAL DE BAIXA TENSÃO (≤ 20 DISJUNTORES) 210 | QUADRO GERAL DE BAIXA TENSÃO (≤ 20 DISJUNTORES)
| ITPCG13SAT01QGV211 | EQ-1063082 ¦ QUADRO GERAL DE BAIXA TENSÃO (≤ 20 DISJUNTORES) 211 | QUADRO GERAL DE BAIXA TENSÃO (≤ 20 DISJUNTORES)
| ITPCG13SAT01SPB010 | EQ-1062490 ¦ SPLIT NÃO DUTADO 010 [ - NÃO DISPONÍVEL - NA] | SPLIT NÃO DUTADO
| ITPCG13SAT01SPB011 | EQ-1062492 ¦ SPLIT NÃO DUTADO 011 [ - NÃO DISPONÍVEL - NA] | SPLIT NÃO DUTADO
| ITPCG13SAT01SPB012 | SPLIT NÃO DUTADO [ - ARNU24GSCL4 - ARNU24GSCL4] | SPLIT NÃO DUTADO
| ITPCG14 | 14º ANDAR | ANDAR
| ITPCG14ACM01 | AREA COMUM - LADO B INTERNO | ACADEMIA
| ITPCG14ARE01 | AREA EXTERNA - CENTRAL DE AGUA GELADA | AREA EXTERNA
| ITPCG14COP01 | COPA - FUNCIONARIOS | COPA
| ITPCG14COP01REF007 | EQ-1062438 ¦ REFRIGERADOR E FREEZER 007 | REFRIGERADOR E FREEZER
| ITPCG14COP01REF008 | EQ-1062440 ¦ REFRIGERADOR E FREEZER 008 | REFRIGERADOR E FREEZER
| ITPCG14ETC01 | ESTACIONAMENTO | ESTACIONAMENTO
| ITPCG14ETC01QGV217 | EQ-1062454 ¦ QUADRO GERAL DE BAIXA TENSÃO (≤ 20 DISJUNTORES) 217 | QUADRO GERAL DE BAIXA TENSÃO (≤ 20 DISJUNTORES)
| ITPCG14HAL01 | HALL - ELEVADOR | HALL
| ITPCG14HAL02 | HALL - ELEVADOR RECEPCAO | HALL
| ITPCG14RTR01 | RESTAURANTE - 0 | RESTAURANTE
| ITPCG14SAR01 | SALA DE REUNIÃO - 0 | SALA DE REUNIÃO
| ITPCG14SAT01 | SALA TÉCNICA - TI | SALA TÉCNICA
| ITPCG14SAT01CAU152 | EQ-1062534 ¦ CENTRAL DE AUTOMACAO 152 | CENTRAL DE AUTOMACAO
| ITPCG14SAT01CAU153 | EQ-1062585 ¦ CENTRAL DE AUTOMACAO 153 | CENTRAL DE AUTOMACAO
| ITPCG14SAT01QGV212 | EQ-1062691 ¦ QUADRO GERAL DE BAIXA TENSÃO (≤ 20 DISJUNTORES) 212 | QUADRO GERAL DE BAIXA TENSÃO (≤ 20 DISJUNTORES)
| ITPCG14SAT01QGV213 | EQ-1062700 ¦ QUADRO GERAL DE BAIXA TENSÃO (≤ 20 DISJUNTORES) 213 | QUADRO GERAL DE BAIXA TENSÃO (≤ 20 DISJUNTORES)
| ITPCG14SAT01QGV214 | EQ-1062709 ¦ QUADRO GERAL DE BAIXA TENSÃO (≤ 20 DISJUNTORES) 214 | QUADRO GERAL DE BAIXA TENSÃO (≤ 20 DISJUNTORES)
| ITPCG14SAT01QGV215 | EQ-1062717 ¦ QUADRO GERAL DE BAIXA TENSÃO (≤ 20 DISJUNTORES) 215 | QUADRO GERAL DE BAIXA TENSÃO (≤ 20 DISJUNTORES)
| ITPCG14SAT01QGV216 | EQ-1062955 ¦ QUADRO GERAL DE BAIXA TENSÃO (≤ 20 DISJUNTORES) 216 | QUADRO GERAL DE BAIXA TENSÃO (≤ 20 DISJUNTORES)
| ITPCG14SAT01SPB012 | EQ-1062493 ¦ SPLIT NÃO DUTADO 012 [ - NÃO DISPONÍVEL - NA] | SPLIT NÃO DUTADO
| ITPCG14SAT01VUE019 | EQ-1062512 ¦ VRF/VRV - UNIDADE EVAPORADORA 019 | VRF/VRV - UNIDADE EVAPORADORA
| ITPCGCO | COBERTURA | ANDAR
| ITPCGCOATN01 | ÁREA TÉCNICA - 0 | ÁREA TÉCNICA
| ITPCGCOATN02 | ÁREA TÉCNICA | ÁREA TÉCNICA
| ITPCGCOATN02BRT001 | BIRUTA 001 | BIRUTA
| ITPCGCOATN03 | ÁREA TÉCNICA - 0 | ÁREA TÉCNICA
| ITPCGCOATN03VTP011 | EQ-1062509 ¦ VENTILADOR DE PAREDE 011 | VESTIÁRIO PNE
| ITPCGCOATN03VTP012 | EQ-1062511 ¦ VENTILADOR DE PAREDE 012 | VESTIÁRIO PNE
| ITPCGS1 | 1º SUBSOLO | ANDAR
| ITPCGS1COP01 | COPA - TERCEIROS | COPA
| ITPCGS1COP01REF009 | EQ-1063053 ¦ REFRIGERADOR E FREEZER 009 | REFRIGERADOR E FREEZER
| ITPCGS1COP01REF010 | EQ-1063019 ¦ REFRIGERADOR E FREEZER 010 | REFRIGERADOR E FREEZER
| ITPCGS1ETC01 | ESTACIONAMENTO - VAGAS | ESTACIONAMENTO
| ITPCGS1ETC01CAU008 | EQ-1063047 ¦ CENTRAL DE AUTOMACAO 008 | CENTRAL DE AUTOMACAO
| ITPCGS1ETC01CAU009 | EQ-1063050 ¦ CENTRAL DE AUTOMACAO 009 | CENTRAL DE AUTOMACAO
| ITPCGS1ETC01QGV222 | EQ-1063038 ¦ QUADRO GERAL DE BAIXA TENSÃO (≤ 20 DISJUNTORES) 222 | QUADRO GERAL DE BAIXA TENSÃO (≤ 20 DISJUNTORES)
| ITPCGS1ETC01QGV223 | EQ-1063039 ¦ QUADRO GERAL DE BAIXA TENSÃO (≤ 20 DISJUNTORES) 223 | QUADRO GERAL DE BAIXA TENSÃO (≤ 20 DISJUNTORES)
| ITPCGS1ETC01QGV224 | EQ-1063048 ¦ QUADRO GERAL DE BAIXA TENSÃO (≤ 20 DISJUNTORES) 224 | QUADRO GERAL DE BAIXA TENSÃO (≤ 20 DISJUNTORES)
| ITPCGS1ETC01QGV225 | EQ-1063052 ¦ QUADRO GERAL DE BAIXA TENSÃO (≤ 20 DISJUNTORES) 225 | QUADRO GERAL DE BAIXA TENSÃO (≤ 20 DISJUNTORES)
| ITPCGS1ETC01QGV226 | EQ-1063065 ¦ QUADRO GERAL DE BAIXA TENSÃO (≤ 20 DISJUNTORES) 226 | QUADRO GERAL DE BAIXA TENSÃO (≤ 20 DISJUNTORES)
| ITPCGS1ETC01QGV227 | EQ-1063069 ¦ QUADRO GERAL DE BAIXA TENSÃO (≤ 20 DISJUNTORES) 227 | QUADRO GERAL DE BAIXA TENSÃO (≤ 20 DISJUNTORES)
| ITPCGS1ETC01QGV228 | EQ-1063054 ¦ QUADRO GERAL DE BAIXA TENSÃO (≤ 20 DISJUNTORES) 228 | QUADRO GERAL DE BAIXA TENSÃO (≤ 20 DISJUNTORES)
| ITPCGS1ETC01QGV229 | EQ-1063057 ¦ QUADRO GERAL DE BAIXA TENSÃO (≤ 20 DISJUNTORES) 229 | QUADRO GERAL DE BAIXA TENSÃO (≤ 20 DISJUNTORES)
| ITPCGS1ETC01QGV230 | EQ-1063060 ¦ QUADRO GERAL DE BAIXA TENSÃO (≤ 20 DISJUNTORES) 230 | QUADRO GERAL DE BAIXA TENSÃO (≤ 20 DISJUNTORES)
| ITPCGS1ETC01SPB013 | EQ-1063013 ¦ SPLIT NÃO DUTADO 013 [ - NÃO DISPONÍVEL - NA] | SPLIT NÃO DUTADO
| ITPCGS1ETC01SPB014 | EQ-1063015 ¦ SPLIT NÃO DUTADO 014 [ - NÃO DISPONÍVEL - NA] | SPLIT NÃO DUTADO
| ITPCGS1ETC01SPB015 | EQ-1063017 ¦ SPLIT NÃO DUTADO 015 [ - NÃO DISPONÍVEL - NA] | SPLIT NÃO DUTADO
| ITPCGS1ETC01SPB016 | EQ-1063020 ¦ SPLIT NÃO DUTADO 016 [ - NÃO DISPONÍVEL - NA] | SPLIT NÃO DUTADO
| ITPCGS1ETC01SPB017 | EQ-1063023 ¦ SPLIT NÃO DUTADO 017 [ - NÃO DISPONÍVEL - NA] | SPLIT NÃO DUTADO
| ITPCGS1ETC01SPB018 | EQ-1063027 ¦ SPLIT NÃO DUTADO 018 [ - NÃO DISPONÍVEL - NA] | SPLIT NÃO DUTADO
| ITPCGS1ETC01SPB019 | EQ-1063033 ¦ SPLIT NÃO DUTADO 019 [ - NÃO DISPONÍVEL - NA] | SPLIT NÃO DUTADO
| ITPCGS1ETC01SPB020 | EQ-1063035 ¦ SPLIT NÃO DUTADO 020 [ - NÃO DISPONÍVEL - NA] | SPLIT NÃO DUTADO
| ITPCGS1ETC01SPB021 | SPLIT NÃO DUTADO [ - NÃO DISPONÍVEL - 0419B14974632] | SPLIT NÃO DUTADO
| ITPCGS1ETC02 | ESTACIONAMENTO - VESTIARIO FEMININO | ESTACIONAMENTO
| ITPCGS1ETC02VTP009 | EQ-1063041 ¦ VENTILADOR DE PAREDE 009 | VESTIÁRIO PNE
| ITPCGS1ETC02VTP010 | EQ-1063045 ¦ VENTILADOR DE PAREDE 010 | VESTIÁRIO PNE
| ITPCGS1HAL01 | HALL - ELEVADOR | HALL
| ITPCGS1HAL02 | HALL - ELEVADOR RECEPCAO | HALL
| ITPCGS1SAT01 | SALA TÉCNICA - TI | SALA TÉCNICA
| ITPCGS1SAT01VTP008 | EQ-1062506 ¦ VENTILADOR DE PAREDE 008 | VESTIÁRIO PNE
| ITPCGS1SAT02 | SALA TÉCNICA - TI | SALA TÉCNICA
| ITPCGS1SAT02QGV218 | EQ-1062643 ¦ QUADRO GERAL DE BAIXA TENSÃO (≤ 20 DISJUNTORES) 218 | QUADRO GERAL DE BAIXA TENSÃO (≤ 20 DISJUNTORES)
| ITPCGS1SAT02QGV219 | EQ-1062646 ¦ QUADRO GERAL DE BAIXA TENSÃO (≤ 20 DISJUNTORES) 219 | QUADRO GERAL DE BAIXA TENSÃO (≤ 20 DISJUNTORES)
| ITPCGS1SAT02QGV220 | EQ-1062864 ¦ QUADRO GERAL DE BAIXA TENSÃO (≤ 20 DISJUNTORES) 220 | QUADRO GERAL DE BAIXA TENSÃO (≤ 20 DISJUNTORES)
| ITPCGS1SAT02QGV221 | EQ-1062868 ¦ QUADRO GERAL DE BAIXA TENSÃO (≤ 20 DISJUNTORES) 221 | QUADRO GERAL DE BAIXA TENSÃO (≤ 20 DISJUNTORES)
| ITPCGS1SAT02QLC044 | EQ-1062924 ¦ QUADRO DE LUZ E TOMADAS (≤ 50 CIRCUITOS) 044 | QUADRO DE LUZ E TOMADAS (≤ 50 CIRCUITOS)
| ITPCGS1SAT02QLC045 | EQ-1062925 ¦ QUADRO DE LUZ E TOMADAS (≤ 50 CIRCUITOS) 045 | QUADRO DE LUZ E TOMADAS (≤ 50 CIRCUITOS)
| ITPCGS1SAT03 | SALA TÉCNICA - TI | SALA TÉCNICA
| ITPCGS1SAT03NBA062 | EQ-1097864 ¦ NO BREAK (≤ 30 KVA) 062 [ - TA-20K00AL3A02E00 - 21012018012194020042] | NO BREAK (≤ 30 KVA)
| ITPCGS1SET01 | SETOR - BSM | SETOR
| ITPCGS2 | 2º SUBSOLO | ANDAR
| ITPCGS2ECT01 | ESCRITORIO - 0 | ESCRITORIO
| ITPCGS2HAL01 | HALL - ELEVADOR | HALL
| ITPCGS2HAL02 | HALL - RECEPCAO | HALL
| ITPCGS2SAL02 | SALA - INFRA 1 | SALA
| ITPCGS2SAL02NBA063 | EQ-1097841 ¦ NO BREAK (≤ 30 KVA) 063 [ - XM 0200KTK16FN01000 - 21012016872191040002] | NO BREAK (≤ 30 KVA)
| ITPCGS2SAL03 | SALA - INFRA 2 | SALA
| ITPCGS2SAL03NBA064 | EQ-1097843 ¦ NO BREAK (≤ 30 KVA) 064 [ - XM 0200KTK16FN01000 - 21012016872191040001] | NO BREAK (≤ 30 KVA)
| ITPCGS2SAT01 | SALA TÉCNICA - TI | SALA TÉCNICA
| ITPCGS2SAT01CAU154 | EQ-1062606 ¦ CENTRAL DE AUTOMACAO 154 | CENTRAL DE AUTOMACAO
| ITPCGS2SAT01CAU155 | EQ-1062608 ¦ CENTRAL DE AUTOMACAO 155 | CENTRAL DE AUTOMACAO
| ITPCGS2SAT01CHE001 | EQ-1062629 ¦ CHAVE ESTÁTICA 001 [ - STS - STATIC TRANSFER SYSTEM] | CHAVE ESTÁTICA
| ITPCGS2SAT01QGA001 | EQ-1062632 ¦ QUADRO GERAL DE ALTA TENSÃO 001 | QUADRO GERAL DE ALTA TENSÃO
| ITPCGS2SAT01QGV231 | EQ-1062647 ¦ QUADRO GERAL DE BAIXA TENSÃO (≤ 20 DISJUNTORES) 231 | QUADRO GERAL DE BAIXA TENSÃO (≤ 20 DISJUNTORES)
| ITPCGS2SAT01QGV232 | EQ-1062651 ¦ QUADRO GERAL DE BAIXA TENSÃO (≤ 20 DISJUNTORES) 232 | QUADRO GERAL DE BAIXA TENSÃO (≤ 20 DISJUNTORES)
| ITPCGS2SAT01QGV233 | EQ-1062652 ¦ QUADRO GERAL DE BAIXA TENSÃO (≤ 20 DISJUNTORES) 233 | QUADRO GERAL DE BAIXA TENSÃO (≤ 20 DISJUNTORES)
| ITPCGS2SAT01QGV234 | EQ-1062659 ¦ QUADRO GERAL DE BAIXA TENSÃO (≤ 20 DISJUNTORES) 234 | QUADRO GERAL DE BAIXA TENSÃO (≤ 20 DISJUNTORES)
| ITPCGS2SAT01QGV235 | EQ-1062668 ¦ QUADRO GERAL DE BAIXA TENSÃO (≤ 20 DISJUNTORES) 235 | QUADRO GERAL DE BAIXA TENSÃO (≤ 20 DISJUNTORES)
| ITPCGS2SAT01QGV236 | EQ-1062671 ¦ QUADRO GERAL DE BAIXA TENSÃO (≤ 20 DISJUNTORES) 236 | QUADRO GERAL DE BAIXA TENSÃO (≤ 20 DISJUNTORES)
| ITPCGS2SAT01QGV237 | EQ-1062669 ¦ QUADRO GERAL DE BAIXA TENSÃO (≤ 20 DISJUNTORES) 237 | QUADRO GERAL DE BAIXA TENSÃO (≤ 20 DISJUNTORES)
| ITPCGS2SAT01QGV238 | EQ-1062661 ¦ QUADRO GERAL DE BAIXA TENSÃO (≤ 20 DISJUNTORES) 238 | QUADRO GERAL DE BAIXA TENSÃO (≤ 20 DISJUNTORES)
| ITPCGS2SAT01QGV239 | EQ-1062680 ¦ QUADRO GERAL DE BAIXA TENSÃO (≤ 20 DISJUNTORES) 239 | QUADRO GERAL DE BAIXA TENSÃO (≤ 20 DISJUNTORES)
| ITPCGS2SAT01QGV240 | EQ-1062684 ¦ QUADRO GERAL DE BAIXA TENSÃO (≤ 20 DISJUNTORES) 240 | QUADRO GERAL DE BAIXA TENSÃO (≤ 20 DISJUNTORES)
| ITPCGS2SAT01QGV241 | EQ-1062688 ¦ QUADRO GERAL DE BAIXA TENSÃO (≤ 20 DISJUNTORES) 241 | QUADRO GERAL DE BAIXA TENSÃO (≤ 20 DISJUNTORES)
| ITPCGS2SAT01QGV242 | EQ-1062945 ¦ QUADRO GERAL DE BAIXA TENSÃO (≤ 20 DISJUNTORES) 242 | QUADRO GERAL DE BAIXA TENSÃO (≤ 20 DISJUNTORES)
| ITPCGS2SAT01QGV243 | EQ-1062950 ¦ QUADRO GERAL DE BAIXA TENSÃO (≤ 20 DISJUNTORES) 243 | QUADRO GERAL DE BAIXA TENSÃO (≤ 20 DISJUNTORES)
| ITPCGS2SAT01QGV244 | EQ-1063171 ¦ QUADRO GERAL DE BAIXA TENSÃO (≤ 20 DISJUNTORES) 244 | QUADRO GERAL DE BAIXA TENSÃO (≤ 20 DISJUNTORES)
| ITPCGS2SAT01QGV245 | EQ-1063172 ¦ QUADRO GERAL DE BAIXA TENSÃO (≤ 20 DISJUNTORES) 245 | QUADRO GERAL DE BAIXA TENSÃO (≤ 20 DISJUNTORES)
| ITPCGS2SAT01QGV246 | EQ-1063153 ¦ QUADRO GERAL DE BAIXA TENSÃO (≤ 20 DISJUNTORES) 246 | QUADRO GERAL DE BAIXA TENSÃO (≤ 20 DISJUNTORES)
| ITPCGS2SAT01QGV247 | EQ-1063155 ¦ QUADRO GERAL DE BAIXA TENSÃO (≤ 20 DISJUNTORES) 247 | QUADRO GERAL DE BAIXA TENSÃO (≤ 20 DISJUNTORES)
| ITPCGS2SAT01SCD026 | EQ-1062470 ¦ SELF CONTAINED A AR (< 30 TR) 026 | SELF CONTAINED A AR (< 30 TR)
| ITPCGS2SAT01SCD027 | EQ-1062474 ¦ SELF CONTAINED A AR (< 30 TR) 027 | SELF CONTAINED A AR (< 30 TR)
| ITPCGS2SAT01SCD028 | EQ-1062478 ¦ SELF CONTAINED A AR (< 30 TR) 028 | SELF CONTAINED A AR (< 30 TR)
| ITPCGS2SAT01SCD029 | EQ-1062483 ¦ SELF CONTAINED A AR (< 30 TR) 029 | SELF CONTAINED A AR (< 30 TR)
| ITPCGS2SAT01SCD030 | EQ-1062485 ¦ SELF CONTAINED A AR (< 30 TR) 030 | SELF CONTAINED A AR (< 30 TR)
| ITPCGS2SAT01SCD031 | EQ-1062487 ¦ SELF CONTAINED A AR (< 30 TR) 031 | SELF CONTAINED A AR (< 30 TR)
| ITPCGS3 | 3º SUBSOLO | ANDAR
| ITPCGS3ECT01 | ESCRITORIO - 0 | ESCRITORIO
| ITPCGS3HAL01 | HALL - ELEVADOR | HALL
| ITPCGS3HAL02 | HALL - RECEPCAO | HALL
| ITPCGTE | TÉRREO | ANDAR
| ITPCGTEACM01 | AREA COMUM - PRIME | ACADEMIA
| ITPCGTECOP01 | COPA - 0 | COPA
| ITPCGTEETC01 | ESTACIONAMENTO - 0 | ESTACIONAMENTO
| ITPCGTEETC01BBE006 | EQ-1063348 ¦ MOTOBOMBA ELÉTRICA DE INCÊNDIO ATÉ 20CV 006 [ - NÃO DISPONÍVEL - 11520001] | MOTOBOMBA ELÉTRICA DE INCÊNDIO ATÉ 20CV
| ITPCGTEHAL01 | HALL - ELEVADOR RECEPCAO | HALL
| ITPCGTEHAL01ELE016 | EQ-1062994 ¦ ELEVADORES 016 | ELEVADORES
| ITPCGTEHAL01ELE017 | EQ-1062998 ¦ ELEVADORES 017 | ELEVADORES
| ITPCGTEHAL01ELE018 | EQ-1063001 ¦ ELEVADORES 018 | ELEVADORES
| ITPCGTEHAL01ELE019 | EQ-1063002 ¦ ELEVADORES 019 | ELEVADORES
| ITPCGTEHAL01ELE020 | EQ-1063006 ¦ ELEVADORES 020 | ELEVADORES
| ITPCGTEHAL01ELE021 | EQ-1063010 ¦ ELEVADORES 021 | ELEVADORES
| ITPCGTEHAL02 | HALL - ELEVADOR | HALL
| ITPCGTESAT01 | SALA TÉCNICA - DIT | SALA TÉCNICA
| ITPCGTESAT01QGV248 | EQ-1062852 ¦ QUADRO GERAL DE BAIXA TENSÃO (≤ 20 DISJUNTORES) 248 | QUADRO GERAL DE BAIXA TENSÃO (≤ 20 DISJUNTORES)
| ITPCGTESAT01QGV249 | EQ-1062857 ¦ QUADRO GERAL DE BAIXA TENSÃO (≤ 20 DISJUNTORES) 249 | QUADRO GERAL DE BAIXA TENSÃO (≤ 20 DISJUNTORES)
| ITPCGTESAT01QLC048 | EQ-1062930 ¦ QUADRO DE LUZ E TOMADAS (≤ 50 CIRCUITOS) 048 | QUADRO DE LUZ E TOMADAS (≤ 50 CIRCUITOS)
| ITPCGTESAT02 | SALA TÉCNICA - LIXO INFECTANTE | SALA TÉCNICA
| ITPCGTESAT02QGV250 | EQ-1062861 ¦ QUADRO GERAL DE BAIXA TENSÃO (≤ 20 DISJUNTORES) 250 | QUADRO GERAL DE BAIXA TENSÃO (≤ 20 DISJUNTORES)
| ITPCGTESAT02QGV251 | EQ-1062880 ¦ QUADRO GERAL DE BAIXA TENSÃO (≤ 20 DISJUNTORES) 251 | QUADRO GERAL DE BAIXA TENSÃO (≤ 20 DISJUNTORES)
| ITPCGTESAT02QLC046 | EQ-1062914 ¦ QUADRO DE LUZ E TOMADAS (≤ 50 CIRCUITOS) 046 | QUADRO DE LUZ E TOMADAS (≤ 50 CIRCUITOS)
| ITPCGTESAT02QLC047 | EQ-1062923 ¦ QUADRO DE LUZ E TOMADAS (≤ 50 CIRCUITOS) 047 | QUADRO DE LUZ E TOMADAS (≤ 50 CIRCUITOS)
| ITPCGTESAT02RPB020 | EQ-1062984 ¦ RESERVATÓRIO ÁGUA POTÁVEL (6 A 45 M³) 020 | RESERVATÓRIO ÁGUA POTÁVEL (6 A 45 M³)
| ITPCGTESAT02RPB021 | EQ-1062999 ¦ RESERVATÓRIO ÁGUA POTÁVEL (6 A 45 M³) 021 | RESERVATÓRIO ÁGUA POTÁVEL (6 A 45 M³)
| ITPCGTESAT02RPB022 | EQ-1063003 ¦ RESERVATÓRIO ÁGUA POTÁVEL (6 A 45 M³) 022 | RESERVATÓRIO ÁGUA POTÁVEL (6 A 45 M³)
| ITPCGTESAT02RPB023 | EQ-1063009 ¦ RESERVATÓRIO ÁGUA POTÁVEL (6 A 45 M³) 023 | RESERVATÓRIO ÁGUA POTÁVEL (6 A 45 M³)
| ITPCGTESAT03 | SALA TÉCNICA - LIXO INFECTANTE | SALA TÉCNICA
| ITPCGTESAT03SSA010 | EQ-1062993 ¦ SISTEMA DE ALARME 010 [ - FRC] | SISTEMA DE ALARME
| ITV | PREDIO ITAPEVA | UNIDADE DE NEGÓCIO
| ITVCF | PREDIO ITAPEVA | PRÉDIO / SITE
| ITVCF01 | 1º ANDAR | ANDAR
| ITVCF01SAL01 | SALA - AR CONDICIONADO 3 | SALA
| ITVCF01SAL01QGV548 | QUADRO GERAL DE BAIXA TENSÃO (≤ 20 DISJUNTORES) 548 | QUADRO GERAL DE BAIXA TENSÃO (≤ 20 DISJUNTORES)
| ITVCF01SAL01QGV549 | QUADRO GERAL DE BAIXA TENSÃO (≤ 20 DISJUNTORES) 549 | QUADRO GERAL DE BAIXA TENSÃO (≤ 20 DISJUNTORES)
| ITVCF01SAL01QGV550 | QUADRO GERAL DE BAIXA TENSÃO (≤ 20 DISJUNTORES) 550 | QUADRO GERAL DE BAIXA TENSÃO (≤ 20 DISJUNTORES)
| ITVCF01SAL01QGV551 | QUADRO GERAL DE BAIXA TENSÃO (≤ 20 DISJUNTORES) 551 | QUADRO GERAL DE BAIXA TENSÃO (≤ 20 DISJUNTORES)
| ITVCF01SAL01QGV552 | QUADRO GERAL DE BAIXA TENSÃO (≤ 20 DISJUNTORES) 552 | QUADRO GERAL DE BAIXA TENSÃO (≤ 20 DISJUNTORES)
| ITVCF01SAL01QGV553 | QUADRO GERAL DE BAIXA TENSÃO (≤ 20 DISJUNTORES) 553 | QUADRO GERAL DE BAIXA TENSÃO (≤ 20 DISJUNTORES)
| ITVCF01SAL01QGV554 | QUADRO GERAL DE BAIXA TENSÃO (≤ 20 DISJUNTORES) 554 | QUADRO GERAL DE BAIXA TENSÃO (≤ 20 DISJUNTORES)
| ITVCF01SAL01VIN001 | VALVULAS DE INCENDIO (BLOQUEIO) - VG/VS/VGA 001 | VALVULAS DE INCENDIO (BLOQUEIO) - VG/VS/VGA
| ITVCF01SAL01VIN002 | VALVULAS DE INCENDIO (BLOQUEIO) - VG/VS/VGA 002 | VALVULAS DE INCENDIO (BLOQUEIO) - VG/VS/VGA
| ITVCF01SET01 | SETOR - OCIOSA | SETOR
| ITVCF01SET01QGV555 | QUADRO GERAL DE BAIXA TENSÃO (≤ 20 DISJUNTORES) 555 | QUADRO GERAL DE BAIXA TENSÃO (≤ 20 DISJUNTORES)
| ITVCF02 | 2º ANDAR | ANDAR
| ITVCF02SET01 | SETOR - DIGITAL VAREJO III | SETOR
| ITVCF02SET01QGV562 | QUADRO GERAL DE BAIXA TENSÃO (≤ 20 DISJUNTORES) 562 | QUADRO GERAL DE BAIXA TENSÃO (≤ 20 DISJUNTORES)
| ITVCF02SRK01 | SALA DO RACK | SALA DO RACK
| ITVCF02SRK01QGV556 | QUADRO GERAL DE BAIXA TENSÃO (≤ 20 DISJUNTORES) 556 | QUADRO GERAL DE BAIXA TENSÃO (≤ 20 DISJUNTORES)
| ITVCF02SRK01QGV557 | QUADRO GERAL DE BAIXA TENSÃO (≤ 20 DISJUNTORES) 557 | QUADRO GERAL DE BAIXA TENSÃO (≤ 20 DISJUNTORES)
| ITVCF02SRK01QGV558 | QUADRO GERAL DE BAIXA TENSÃO (≤ 20 DISJUNTORES) 558 | QUADRO GERAL DE BAIXA TENSÃO (≤ 20 DISJUNTORES)
| ITVCF02SRK01QGV559 | QUADRO GERAL DE BAIXA TENSÃO (≤ 20 DISJUNTORES) 559 | QUADRO GERAL DE BAIXA TENSÃO (≤ 20 DISJUNTORES)
| ITVCF02SRK01QGV560 | QUADRO GERAL DE BAIXA TENSÃO (≤ 20 DISJUNTORES) 560 | QUADRO GERAL DE BAIXA TENSÃO (≤ 20 DISJUNTORES)
| ITVCF02SRK01QGV561 | QUADRO GERAL DE BAIXA TENSÃO (≤ 20 DISJUNTORES) 561 | QUADRO GERAL DE BAIXA TENSÃO (≤ 20 DISJUNTORES)
| ITVCF02SRK01VIN001 | VALVULAS DE INCENDIO (BLOQUEIO) - VG/VS/VGA 001 | VALVULAS DE INCENDIO (BLOQUEIO) - VG/VS/VGA
| ITVCF02SRK01VIN002 | VALVULAS DE INCENDIO (BLOQUEIO) - VG/VS/VGA 002 | VALVULAS DE INCENDIO (BLOQUEIO) - VG/VS/VGA
| ITVCF12 | 12º ANDAR | ANDAR
| ITVCF12CMQ01 | CASA DE MÁQUINAS | CASA DE MÁQUINAS
| ITVCF12CMQ01CHB001 | CHILLER ÁGUA (> 100 TR) 001 [ - 3819B00474453] | CHILLER ÁGUA (> 100 TR)
| ITVCF12CMQ02 | CASA DE MÁQUINAS - CENTRAL DE AGUA GELADA | CASA DE MÁQUINAS
| ITVCF12CMQ02CHB002 | CHILLER ÁGUA (> 100 TR) 002 [ - 3819B00474453] | CHILLER ÁGUA (> 100 TR)
| ITVCF12CMQ02CHB003 | CHILLER ÁGUA (> 100 TR) 003 [ - 3819B00474453] | CHILLER ÁGUA (> 100 TR)
| ITVCF12CMQ02CHB004 | CHILLER ÁGUA (> 100 TR) 004 [ - 3819B00474453] | CHILLER ÁGUA (> 100 TR)
| ITVCFS2 | 2º SUBSOLO | ANDAR
| ITVCFS2ETC01 | ESTACIONAMENTO | ESTACIONAMENTO
| ITVCFS2ETC01NBA065 | NO BREAK (≤ 30 KVA) 065 [ - 0 KVA - N/A] | NO BREAK (≤ 30 KVA)
| ITVCFS4 | 4º SUBSOLO | ANDAR
| ITVCFS4CMQ01 | CASA DE MÁQUINAS - CENTRAL DE AGUA GELADA | CASA DE MÁQUINAS
| ITVCFS4CMQ01CHB005 | 3505B01777 ¦ CHILLER ÁGUA (> 100 TR) 005 [ - 30HRS15020863] | CHILLER ÁGUA (> 100 TR)
| ITVCFS4CMQ01CHB006 | 3505B01776 ¦ CHILLER ÁGUA (> 100 TR) 006 [ - 30HRS15020863] | CHILLER ÁGUA (> 100 TR)
| LON | PREDIO LONDRINA PR | UNIDADE DE NEGÓCIO
| LONPK | PREDIO LONDRINA PR | PRÉDIO / SITE
| LONPK01 | 1º ANDAR | ANDAR
| LONPK01CMQ01 | CASA DE MÁQUINAS - OCIOSA CAG | CASA DE MÁQUINAS
| LONPK01CMQ01BFA006 | EQ-1063393 ¦ BOMBA ELÉTRICA ÁGUA FRIA/AR CONDICIONADO (≤ 10 CV) 006 [ - 400-2T - RA50212-164936] | BOMBA ELÉTRICA ÁGUA FRIA/AR CONDICIONADO (≤ 10 CV)
| LONPK01CMQ01BFA007 | EQ-1063395 ¦ BOMBA ELÉTRICA ÁGUA FRIA/AR CONDICIONADO (≤ 10 CV) 007 [ - 350 - RA50212-164935] | BOMBA ELÉTRICA ÁGUA FRIA/AR CONDICIONADO (≤ 10 CV)
| LONPK01CMQ01QGV255 | EQ-1063534 ¦ QUADRO GERAL DE BAIXA TENSÃO (≤ 20 DISJUNTORES) 255 | QUADRO GERAL DE BAIXA TENSÃO (≤ 20 DISJUNTORES)
| LONPK01CMQ01TRC001 | EQ-1063474 ¦ TORRE DE RESFRIAMENTO EM ALVENARIA (< 250 TR) 001 | TORRE DE RESFRIAMENTO EM ALVENARIA (< 250 TR)
| LONPK01CMQ02 | CASA DE MÁQUINAS - OCIOSA CMQ | CASA DE MÁQUINAS
| LONPK01CMQ02QGV256 | EQ-1063545 ¦ QUADRO GERAL DE BAIXA TENSÃO (≤ 20 DISJUNTORES) 256 | QUADRO GERAL DE BAIXA TENSÃO (≤ 20 DISJUNTORES)
| LONPK01CMQ02QGV257 | EQ-1063538 ¦ QUADRO GERAL DE BAIXA TENSÃO (≤ 20 DISJUNTORES) 257 | QUADRO GERAL DE BAIXA TENSÃO (≤ 20 DISJUNTORES)
| LONPK01CMQ02QGV258 | EQ-1063541 ¦ QUADRO GERAL DE BAIXA TENSÃO (≤ 20 DISJUNTORES) 258 | QUADRO GERAL DE BAIXA TENSÃO (≤ 20 DISJUNTORES)
| LONPK01CMQ02QGV259 | EQ-1063543 ¦ QUADRO GERAL DE BAIXA TENSÃO (≤ 20 DISJUNTORES) 259 | QUADRO GERAL DE BAIXA TENSÃO (≤ 20 DISJUNTORES)
| LONPK01CMQ02QGV260 | EQ-1063546 ¦ QUADRO GERAL DE BAIXA TENSÃO (≤ 20 DISJUNTORES) 260 | QUADRO GERAL DE BAIXA TENSÃO (≤ 20 DISJUNTORES)
| LONPK01CMQ02SCA001 | EQ-1063402 ¦ SELF CONTAINED A ÁGUA (< 30 TR) 001 [ - RA50212-164935 -] | SELF CONTAINED A ÁGUA (< 30 TR)
| LONPK01CMQ02SCA002 | EQ-1063403 ¦ SELF CONTAINED A ÁGUA (< 30 TR) 002 [ - RA50212-164936/ DES. -] | SELF CONTAINED A ÁGUA (< 30 TR)
| LONPK01CMQ02SCA003 | EQ-1063398 ¦ SELF CONTAINED A ÁGUA (< 30 TR) 003 [ - -] | SELF CONTAINED A ÁGUA (< 30 TR)
| LONPK01CMQ02SCA004 | EQ-1063400 ¦ SELF CONTAINED A ÁGUA (< 30 TR) 004 [ - -] | SELF CONTAINED A ÁGUA (< 30 TR)
| LONPK01SET01 | SETOR - OCIOSA | SETOR
| LONPK01SET01LEM007 | EQ-1063586 ¦ LUMINARIAS EMERGENCIA 007 | LUMINARIAS EMERGENCIA
| LONPK01SET01QGV252 | EQ-1063532 ¦ QUADRO GERAL DE BAIXA TENSÃO (≤ 20 DISJUNTORES) 252 | QUADRO GERAL DE BAIXA TENSÃO (≤ 20 DISJUNTORES)
| LONPK01SET01QGV253 | EQ-1063533 ¦ QUADRO GERAL DE BAIXA TENSÃO (≤ 20 DISJUNTORES) 253 | QUADRO GERAL DE BAIXA TENSÃO (≤ 20 DISJUNTORES)
| LONPK01SET01QGV254 | EQ-1063536 ¦ QUADRO GERAL DE BAIXA TENSÃO (≤ 20 DISJUNTORES) 254 | QUADRO GERAL DE BAIXA TENSÃO (≤ 20 DISJUNTORES)
| LONPK01SET02 | SETOR - OCIOSA PAVIMENTO | SETOR
| LONPK02 | 2º ANDAR | ANDAR
| LONPK02COP01 | COPA | COPA
| LONPK02SET01 | SETOR - REGIONAL VAREJO | SETOR
| LONPK02SET01LEM008 | EQ-1063580 ¦ LUMINARIAS EMERGENCIA 008 | LUMINARIAS EMERGENCIA
| LONPK02SET01QGV261 | EQ-1063495 ¦ QUADRO GERAL DE BAIXA TENSÃO (≤ 20 DISJUNTORES) 261 | QUADRO GERAL DE BAIXA TENSÃO (≤ 20 DISJUNTORES)
| LONPK02SET01QGV262 | EQ-1063497 ¦ QUADRO GERAL DE BAIXA TENSÃO (≤ 20 DISJUNTORES) 262 | QUADRO GERAL DE BAIXA TENSÃO (≤ 20 DISJUNTORES)
| LONPK02SET01QGV263 | EQ-1063498 ¦ QUADRO GERAL DE BAIXA TENSÃO (≤ 20 DISJUNTORES) 263 | QUADRO GERAL DE BAIXA TENSÃO (≤ 20 DISJUNTORES)
| LONPK02SET01QGV264 | EQ-1063501 ¦ QUADRO GERAL DE BAIXA TENSÃO (≤ 20 DISJUNTORES) 264 | QUADRO GERAL DE BAIXA TENSÃO (≤ 20 DISJUNTORES)
| LONPK02SET01QGV265 | EQ-1063508 ¦ QUADRO GERAL DE BAIXA TENSÃO (≤ 20 DISJUNTORES) 265 | QUADRO GERAL DE BAIXA TENSÃO (≤ 20 DISJUNTORES)
| LONPK02SET01QGV266 | EQ-1063516 ¦ QUADRO GERAL DE BAIXA TENSÃO (≤ 20 DISJUNTORES) 266 | QUADRO GERAL DE BAIXA TENSÃO (≤ 20 DISJUNTORES)
| LONPK02SET01QGV267 | EQ-1063493 ¦ QUADRO GERAL DE BAIXA TENSÃO (≤ 20 DISJUNTORES) 267 | QUADRO GERAL DE BAIXA TENSÃO (≤ 20 DISJUNTORES)
| LONPK02SET01QGV268 | EQ-1063502 ¦ QUADRO GERAL DE BAIXA TENSÃO (≤ 20 DISJUNTORES) 268 | QUADRO GERAL DE BAIXA TENSÃO (≤ 20 DISJUNTORES)
| LONPK02SET01QGV269 | EQ-1063503 ¦ QUADRO GERAL DE BAIXA TENSÃO (≤ 20 DISJUNTORES) 269 | QUADRO GERAL DE BAIXA TENSÃO (≤ 20 DISJUNTORES)
| LONPK02SET01QTL001 | EQ-1063563 ¦ QUADRO DE TELEFONIA 001 | QUADRO DE TELEFONIA
| LONPK02SET01QTL002 | EQ-1063564 ¦ QUADRO DE TELEFONIA 002 | QUADRO DE TELEFONIA
| LONPK02SET01QTL003 | EQ-1063565 ¦ QUADRO DE TELEFONIA 003 | QUADRO DE TELEFONIA
| LONPK02SET01QTL004 | EQ-1063567 ¦ QUADRO DE TELEFONIA 004 | QUADRO DE TELEFONIA
| LONPK02SET01SPB001 | EQ-1063405 ¦ SPLIT NÃO DUTADO 001 [ - -] | SPLIT NÃO DUTADO
| LONPK02SET01SPB002 | EQ-1063406 ¦ SPLIT NÃO DUTADO 002 [ - - SRQ124000-2] | SPLIT NÃO DUTADO
| LONPK02SET01SPB003 | EQ-1063413 ¦ SPLIT NÃO DUTADO 003 [ - -] | SPLIT NÃO DUTADO
| LONPK02SET01SPB004 | EQ-1063416 ¦ SPLIT NÃO DUTADO 004 [ - 38XCA30226 - 3203B04997] | SPLIT NÃO DUTADO
| LONPK02SET01SPB005 | EQ-1063426 ¦ SPLIT NÃO DUTADO 005 [ - -] | SPLIT NÃO DUTADO
| LONPK02SET01SPB006 | EQ-1063423 ¦ SPLIT NÃO DUTADO 006 [ - 42LSE18226QWB - 3203B48675] | SPLIT NÃO DUTADO
| LONPK02SET01SPB007 | EQ-1063431 ¦ SPLIT NÃO DUTADO 007 [ - -] | SPLIT NÃO DUTADO
| LONPK02SET01SPB008 | EQ-1063410 ¦ SPLIT NÃO DUTADO 008 [ - -] | SPLIT NÃO DUTADO
| LONPK02SET01SPB009 | EQ-1063412 ¦ SPLIT NÃO DUTADO 009 [ - 42LSE30226QLB - 3403B18812] | SPLIT NÃO DUTADO
| LONPK02SET01SPB010 | EQ-1063414 ¦ SPLIT NÃO DUTADO 010 [ - 42LSE30226QLB - 3403B18812] | SPLIT NÃO DUTADO
| LONPK02SET01SPB011 | EQ-1063417 ¦ SPLIT NÃO DUTADO 011 [ - -] | SPLIT NÃO DUTADO
| LONPK02SET01SPB012 | EQ-1063422 ¦ SPLIT NÃO DUTADO 012 [ - -] | SPLIT NÃO DUTADO
| LONPK02SET01SPB013 | EQ-1063424 ¦ SPLIT NÃO DUTADO 013 [ - -] | SPLIT NÃO DUTADO
| LONPK02SET01SPB014 | EQ-1063429 ¦ SPLIT NÃO DUTADO 014 [ - 42LSE12226QLB - 3303B14058] | SPLIT NÃO DUTADO
| LONPK02SET01SPB015 | EQ-1063433 ¦ SPLIT NÃO DUTADO 015 [ - 42LSE24226QLB - 1703B41730] | SPLIT NÃO DUTADO
| LONPK02SET01SPB016 | EQ-1063436 ¦ SPLIT NÃO DUTADO 016 [ - 38XCA30226 - 1703B43424] | SPLIT NÃO DUTADO
| LONPK02SET01SPB017 | EQ-1063439 ¦ SPLIT NÃO DUTADO 017 [ - 42LSE24226QLB - 1703B41711] | SPLIT NÃO DUTADO
| LONPK02SET01SPB018 | EQ-1063442 ¦ SPLIT NÃO DUTADO 018 [ - -] | SPLIT NÃO DUTADO
| LONPK02SET01SPB019 | EQ-1063447 ¦ SPLIT NÃO DUTADO 019 [ - 38KCA022515MC - 4010B89441] | SPLIT NÃO DUTADO
| LONPK02SET01SPB020 | EQ-1063453 ¦ SPLIT NÃO DUTADO 020 [ - 1703B41702 -] | SPLIT NÃO DUTADO
| LONPK02SET01SPB021 | EQ-1063452 ¦ SPLIT NÃO DUTADO 021 [ - 1703B43422 -] | SPLIT NÃO DUTADO
| LONPK02SET01SPB022 | EQ-1063459 ¦ SPLIT NÃO DUTADO 022 [ - 42LSE18226QLB - 11703B41585] | SPLIT NÃO DUTADO
| LONPK02SET01SPB023 | EQ-1063465 ¦ SPLIT NÃO DUTADO 023 [ - SCC185E - 0403Y40299] | SPLIT NÃO DUTADO
| LONPK02SET01SPB024 | EQ-1063466 ¦ SPLIT NÃO DUTADO 024 [ - 38XCA30227 - 3203B01507] | SPLIT NÃO DUTADO
| LONPK02SET01SPB025 | EQ-1063440 ¦ SPLIT NÃO DUTADO 025 [ - 38XCB24226 - 7572] | SPLIT NÃO DUTADO
| LONPK02SET01SPB026 | EQ-1063441 ¦ SPLIT NÃO DUTADO 026 [ - KOS18FC3HX - KOS12FCLX] | SPLIT NÃO DUTADO
| LONPK02SET01SPB027 | EQ-1063446 ¦ SPLIT NÃO DUTADO 027 [ - 38KCB018515MS - 0211B61553] | SPLIT NÃO DUTADO
| LONPK02SET01SPB028 | EQ-1063449 ¦ SPLIT NÃO DUTADO 028 [ - 38XCB24226 - 7574] | SPLIT NÃO DUTADO
| LONPK02SET01SPB029 | EQ-1063455 ¦ SPLIT NÃO DUTADO 029 [ - LTS12FC3LX - KOS518FC2HX] | SPLIT NÃO DUTADO
| LONPK02SET01SPB030 | EQ-1063451 ¦ SPLIT NÃO DUTADO 030 [ - -] | SPLIT NÃO DUTADO
| LONPK02SET01SPB031 | EQ-1063463 ¦ SPLIT NÃO DUTADO 031 [ - 42MTCB12MS - 38MTCB12M5] | SPLIT NÃO DUTADO
| LONPK02SET02 | SETOR - DEF | SETOR
| LONPKCO | COBERTURA | ANDAR
| LONPKCOARE01 | AREA EXTERNA - LAJE TECNICA | AREA EXTERNA
| LONPKS1 | 1º SUBSOLO | ANDAR
| LONPKS1CBP01 | CABINE PRIMARIA | CABINE PRIMARIA
| LONPKS1ECT01 | ESCRITORIO - MANUTENCAO | ESCRITORIO
| LONPKS1ECT01SPB032 | EQ-1063475 ¦ SPLIT NÃO DUTADO 032 [ - -] | SPLIT NÃO DUTADO
| LONPKS1ETC01 | ESTACIONAMENTO | ESTACIONAMENTO
| LONPKS1ETC01BBE007 | EQ-1063485 ¦ MOTOBOMBA ELÉTRICA DE INCÊNDIO ATÉ 20CV 007 [ - 1026549821 -] | MOTOBOMBA ELÉTRICA DE INCÊNDIO ATÉ 20CV
| LONPKS1ETC01LEM009 | EQ-1063579 ¦ LUMINARIAS EMERGENCIA 009 | LUMINARIAS EMERGENCIA
| LONPKS1ETC01QGV270 | EQ-1063512 ¦ QUADRO GERAL DE BAIXA TENSÃO (≤ 20 DISJUNTORES) 270 | QUADRO GERAL DE BAIXA TENSÃO (≤ 20 DISJUNTORES)
| LONPKS1ETC01QGV271 | EQ-1063513 ¦ QUADRO GERAL DE BAIXA TENSÃO (≤ 20 DISJUNTORES) 271 | QUADRO GERAL DE BAIXA TENSÃO (≤ 20 DISJUNTORES)
| LONPKS1ETC01QGV272 | EQ-1063515 ¦ QUADRO GERAL DE BAIXA TENSÃO (≤ 20 DISJUNTORES) 272 | QUADRO GERAL DE BAIXA TENSÃO (≤ 20 DISJUNTORES)
| LONPKS1ETC01QGV273 | EQ-1063520 ¦ QUADRO GERAL DE BAIXA TENSÃO (≤ 20 DISJUNTORES) 273 | QUADRO GERAL DE BAIXA TENSÃO (≤ 20 DISJUNTORES)
| LONPKS1ETC01QGV274 | EQ-1063524 ¦ QUADRO GERAL DE BAIXA TENSÃO (≤ 20 DISJUNTORES) 274 | QUADRO GERAL DE BAIXA TENSÃO (≤ 20 DISJUNTORES)
| LONPKS1ETC01QGV275 | EQ-1063525 ¦ QUADRO GERAL DE BAIXA TENSÃO (≤ 20 DISJUNTORES) 275 | QUADRO GERAL DE BAIXA TENSÃO (≤ 20 DISJUNTORES)
| LONPKS1ETC01QGV276 | EQ-1063530 ¦ QUADRO GERAL DE BAIXA TENSÃO (≤ 20 DISJUNTORES) 276 | QUADRO GERAL DE BAIXA TENSÃO (≤ 20 DISJUNTORES)
| LONPKS1ETC01QGV277 | EQ-1063523 ¦ QUADRO GERAL DE BAIXA TENSÃO (≤ 20 DISJUNTORES) 277 | QUADRO GERAL DE BAIXA TENSÃO (≤ 20 DISJUNTORES)
| LONPKS1ETC01QGV278 | EQ-1063529 ¦ QUADRO GERAL DE BAIXA TENSÃO (≤ 20 DISJUNTORES) 278 | QUADRO GERAL DE BAIXA TENSÃO (≤ 20 DISJUNTORES)
| LONPKS1ETC01QGV279 | EQ-1063735 ¦ QUADRO GERAL DE BAIXA TENSÃO (≤ 20 DISJUNTORES) 279 | QUADRO GERAL DE BAIXA TENSÃO (≤ 20 DISJUNTORES)
| LONPKS1ETC01QGV280 | EQ-1063737 ¦ QUADRO GERAL DE BAIXA TENSÃO (≤ 20 DISJUNTORES) 280 | QUADRO GERAL DE BAIXA TENSÃO (≤ 20 DISJUNTORES)
| LONPKS1ETC01QTL005 | EQ-1063569 ¦ QUADRO DE TELEFONIA 005 | QUADRO DE TELEFONIA
| LONPKS1ETC01QTL006 | EQ-1063570 ¦ QUADRO DE TELEFONIA 006 | QUADRO DE TELEFONIA
| LONPKS1ETC01QTL007 | EQ-1063582 ¦ QUADRO DE TELEFONIA 007 | QUADRO DE TELEFONIA
| LONPKS1ETC02 | ESTACIONAMENTO - PAVIMENTO | ESTACIONAMENTO
| LONPKS1SRK01 | SALA DO RACK - ESCRITORIO | SALA DO RACK
| LONPKS1SRK01NBA066 | EQ-1063488 ¦ NO BREAK (≤ 30 KVA) 066 | NO BREAK (≤ 30 KVA)
| LONPKTE | TÉRREO | ANDAR
| LONPKTEACM01 | AREA COMUM - PAVIMENTO VAREJO | ACADEMIA
| LONPKTEAGN01 | AGENCIA - VAREJO | AGENCIA
| LONPKTEAGN01LEM010 | EQ-1063591 ¦ LUMINARIAS EMERGENCIA 010 | LUMINARIAS EMERGENCIA
| LONPKTEAGN01QGV281 | EQ-1063491 ¦ QUADRO GERAL DE BAIXA TENSÃO (≤ 20 DISJUNTORES) 281 | QUADRO GERAL DE BAIXA TENSÃO (≤ 20 DISJUNTORES)
| LONPKTEAGN01QGV282 | EQ-1063509 ¦ QUADRO GERAL DE BAIXA TENSÃO (≤ 20 DISJUNTORES) 282 | QUADRO GERAL DE BAIXA TENSÃO (≤ 20 DISJUNTORES)
| LONPKTEAGN01QTL008 | EQ-1063577 ¦ QUADRO DE TELEFONIA 008 | QUADRO DE TELEFONIA
| LONPKTEAGN01QTL009 | EQ-1063590 ¦ QUADRO DE TELEFONIA 009 | QUADRO DE TELEFONIA
| LONPKTEAGN01QTL010 | EQ-1063572 ¦ QUADRO DE TELEFONIA 010 | QUADRO DE TELEFONIA
| LONPKTEAGN01SPB033 | EQ-1063467 ¦ SPLIT NÃO DUTADO 033 [ - 38KCH30C5 - 4913B11882365] | SPLIT NÃO DUTADO
| LONPKTEAGN01SPB034 | EQ-1063471 ¦ SPLIT NÃO DUTADO 034 [ - 38XCDO18515MC - 0710B45011] | SPLIT NÃO DUTADO
| LONPKTEAGN01SPB035 | EQ-1063482 ¦ SPLIT NÃO DUTADO 035 [ - 38CCD036515MC - 2013B00120897] | SPLIT NÃO DUTADO
| LONPKTEAGN01SPB036 | EQ-1063484 ¦ SPLIT NÃO DUTADO 036 [ - 38XCA24226 - 1601B42791] | SPLIT NÃO DUTADO
| LONPKTEAGN01SPB037 | EQ-1063469 ¦ SPLIT NÃO DUTADO 037 [ - RAA050H5S - RAA0910/681980] | SPLIT NÃO DUTADO
| LONPKTEAGN01SPB038 | EQ-1063472 ¦ SPLIT NÃO DUTADO 038 [ - RPC050H3P - RPC1012] | SPLIT NÃO DUTADO
| LONPKTEAGN01SSA011 | EQ-1063576 ¦ SISTEMA DE ALARME 011 | SISTEMA DE ALARME
| LONPKTECOP01 | COPA | COPA
| LONPKTEETC01 | ESTACIONAMENTO - CABINE PRIMARIA | ESTACIONAMENTO
| LONPKTEETC01DMT007 | EQ-1063755 ¦ DISJUNTOR DE MÉDIA TENSÃO 007 | DISJUNTOR DE MÉDIA TENSÃO
| LONPKTEHAL01 | HALL - ELEVADOR | HALL
| LONPKTEHAL01ELE022 | EQ-1063574 ¦ ELEVADORES 022 | ELEVADORES
| LONPKTESRK01 | SALA DO RACK | SALA DO RACK
| LONPKTESRK01NBA067 | EQ-1063489 ¦ NO BREAK (≤ 30 KVA) 067 | NO BREAK (≤ 30 KVA)
| LONPKTR | TERRAÇO | ANDAR
| MOV | PREDIO MOINHOS DE VENTO (AGENCIA R.OLAVO B VIANA-UPA) | UNIDADE DE NEGÓCIO
| MOVCD | PREDIO MOINHOS DE VENTO (AGENCIA R.OLAVO B VIANA-UPA) | PRÉDIO / SITE
| MOVPL | PREDIO MOINHOS DE VENTO (AGENCIA R.OLAVO B VIANA-UPA) | PRÉDIO / SITE
| MOVPL02 | 2º ANDAR | ANDAR
| MOVPL02AGN01 | AGENCIA - VAREJO | AGENCIA
| MOVPL02CMQ01 | CASA DE MÁQUINAS - DUTOS | CASA DE MÁQUINAS
| MOVPL02CMQ01SCD001 | EQ-1066500 ¦ SELF CONTAINED A AR (< 30 TR) 001 [ - RVT250CXPZ - RTC2006018793 - EQ-1066500] | SELF CONTAINED A AR (< 30 TR)
| MOVPL02CMQ02 | CASA DE MÁQUINAS - DUTOS | CASA DE MÁQUINAS
| MOVPL02CMQ02QGV283 | EQ-1066593 ¦ QUADRO GERAL DE BAIXA TENSÃO (≤ 20 DISJUNTORES) 283 [ - EQ-1066593] | QUADRO GERAL DE BAIXA TENSÃO (≤ 20 DISJUNTORES)
| MOVPL02CMQ02QGV284 | EQ-1066595 ¦ QUADRO GERAL DE BAIXA TENSÃO (≤ 20 DISJUNTORES) 284 [ - EQ-1066595] | QUADRO GERAL DE BAIXA TENSÃO (≤ 20 DISJUNTORES)
| MOVPL02CMQ02QGV285 | EQ-1066599 ¦ QUADRO GERAL DE BAIXA TENSÃO (≤ 20 DISJUNTORES) 285 [ - EQ-1066599] | QUADRO GERAL DE BAIXA TENSÃO (≤ 20 DISJUNTORES)
| MOVPL02CMQ02QGV286 | EQ-1066602 ¦ QUADRO GERAL DE BAIXA TENSÃO (≤ 20 DISJUNTORES) 286 [ - EQ-1066602] | QUADRO GERAL DE BAIXA TENSÃO (≤ 20 DISJUNTORES)
| MOVPL02CMQ02QGV287 | EQ-1066640 ¦ QUADRO GERAL DE BAIXA TENSÃO (≤ 20 DISJUNTORES) 287 [ - EQ-1066640] | QUADRO GERAL DE BAIXA TENSÃO (≤ 20 DISJUNTORES)
| MOVPL02CMQ02QGV288 | EQ-1066642 ¦ QUADRO GERAL DE BAIXA TENSÃO (≤ 20 DISJUNTORES) 288 [ - EQ-1066642] | QUADRO GERAL DE BAIXA TENSÃO (≤ 20 DISJUNTORES)
| MOVPL02CMQ02QGV289 | EQ-1066648 ¦ QUADRO GERAL DE BAIXA TENSÃO (≤ 20 DISJUNTORES) 289 [ - EQ-1066648] | QUADRO GERAL DE BAIXA TENSÃO (≤ 20 DISJUNTORES)
| MOVPL02CMQ02QGV290 | EQ-1066662 ¦ QUADRO GERAL DE BAIXA TENSÃO (≤ 20 DISJUNTORES) 290 [ - EQ-1066662] | QUADRO GERAL DE BAIXA TENSÃO (≤ 20 DISJUNTORES)
| MOVPL02COP01 | COPA - AGENCIA | COPA
| MOVPL02ECT01 | ESCRITORIO - SALA GERENCIA | ESCRITORIO
| MOVPL02ECT02 | ESCRITORIO - SALA GERENCIA | ESCRITORIO
| MOVPL02ECT03 | ESCRITORIO - TOP TIER | ESCRITORIO
| MOVPL02SAR01 | SALA DE REUNIÃO - ESCRITORIO | SALA DE REUNIÃO
| MOVPL02SAT01 | SALA TÉCNICA - DUTOS | SALA TÉCNICA
| MOVPL02SAT01SPB039 | EQ-1066494 ¦ SPLIT NÃO DUTADO 039 [ - - - EQ-1066494] | SPLIT NÃO DUTADO
| MOVPL03 | 3º ANDAR | ANDAR
| MOVPL03AGN01 | AGENCIA - VAREJO | AGENCIA
| MOVPL03CMQ01 | CASA DE MÁQUINAS | CASA DE MÁQUINAS
| MOVPL03CMQ01QGV291 | EQ-1066649 ¦ QUADRO GERAL DE BAIXA TENSÃO (≤ 20 DISJUNTORES) 291 [ - EQ-1066649] | QUADRO GERAL DE BAIXA TENSÃO (≤ 20 DISJUNTORES)
| MOVPL03CMQ01QGV292 | EQ-1066655 ¦ QUADRO GERAL DE BAIXA TENSÃO (≤ 20 DISJUNTORES) 292 [ - EQ-1066655] | QUADRO GERAL DE BAIXA TENSÃO (≤ 20 DISJUNTORES)
| MOVPL03COP01 | COPA - UNIBRAD | COPA
| MOVPL03ECT01 | ESCRITORIO | ESCRITORIO
| MOVPL03ECT02 | ESCRITORIO - RH SGE | ESCRITORIO
| MOVPL03ECT03 | ESCRITORIO - RH | ESCRITORIO
| MOVPL03SAR01 | SALA DE REUNIÃO | SALA DE REUNIÃO
| MOVPL03SRK01 | SALA DO RACK - CMQ | SALA DO RACK
| MOVPL03SRK01SCA005 | EQ-1065975 ¦ SELF CONTAINED A ÁGUA (< 30 TR) 005 [ - 40BRA25226TP - 3503849258 - EQ-1065975] | SELF CONTAINED A ÁGUA (< 30 TR)
| MOVPL03SRK02 | SALA DO RACK - SNB | SALA DO RACK
| MOVPL03SRK02NBA068 | EQ-1066555 ¦ NO BREAK (≤ 30 KVA) 068 [ - TOP 24180 - - EQ-1066555] | NO BREAK (≤ 30 KVA)
| MOVPL04 | 4º ANDAR | ANDAR
| MOVPL04AGN01 | AGENCIA - VAREJO | AGENCIA
| MOVPL04CMQ01 | CASA DE MÁQUINAS | CASA DE MÁQUINAS
| MOVPL04CMQ01SCA006 | EQ-1066035 ¦ SELF CONTAINED A ÁGUA (< 30 TR) 006 [ - 40BRA25226TP - 3505B49262 - EQ-1066035] | SELF CONTAINED A ÁGUA (< 30 TR)
| MOVPL04CMQ02 | CASA DE MÁQUINAS - SNB | CASA DE MÁQUINAS
| MOVPL04CMQ02NBA069 | EQ-1066560 ¦ NO BREAK (≤ 30 KVA) 069 [ - 9302391 - - EQ-1066560] | NO BREAK (≤ 30 KVA)
| MOVPL04CMQ03 | CASA DE MÁQUINAS | CASA DE MÁQUINAS
| MOVPL04CMQ03QGV293 | EQ-1066604 ¦ QUADRO GERAL DE BAIXA TENSÃO (≤ 20 DISJUNTORES) 293 [ - EQ-1066604] | QUADRO GERAL DE BAIXA TENSÃO (≤ 20 DISJUNTORES)
| MOVPL04CMQ03QGV294 | EQ-1066585 ¦ QUADRO GERAL DE BAIXA TENSÃO (≤ 20 DISJUNTORES) 294 [ - EQ-1066585] | QUADRO GERAL DE BAIXA TENSÃO (≤ 20 DISJUNTORES)
| MOVPL04CMQ03QGV295 | EQ-1066659 ¦ QUADRO GERAL DE BAIXA TENSÃO (≤ 20 DISJUNTORES) 295 [ - EQ-1066659] | QUADRO GERAL DE BAIXA TENSÃO (≤ 20 DISJUNTORES)
| MOVPL04CMQ03QGV296 | EQ-1066661 ¦ QUADRO GERAL DE BAIXA TENSÃO (≤ 20 DISJUNTORES) 296 [ - EQ-1066661] | QUADRO GERAL DE BAIXA TENSÃO (≤ 20 DISJUNTORES)
| MOVPL04CMQ03QGV297 | EQ-1066666 ¦ QUADRO GERAL DE BAIXA TENSÃO (≤ 20 DISJUNTORES) 297 [ - EQ-1066666] | QUADRO GERAL DE BAIXA TENSÃO (≤ 20 DISJUNTORES)
| MOVPL04COP01 | COPA - DIRETORIA | COPA
| MOVPL04ECT01 | ESCRITORIO - REGIONAL VAREJO - STAFF | ESCRITORIO
| MOVPL04ECT01SPB001 | EQ-1067128 ¦ SPLIT NÃO DUTADO 001 [ - EQ-1067128] | SPLIT NÃO DUTADO
| MOVPL04ECT01SPB040 | EQ-1067123 ¦ SPLIT NÃO DUTADO 040 [ - OR DE CRACHÁS - - - EQ-1067123] | SPLIT NÃO DUTADO
| MOVPL05 | 5º ANDAR | ANDAR
| MOVPL05AGN01 | AGENCIA - VAREJO | AGENCIA
| MOVPL05CMQ01 | CASA DE MÁQUINAS - CMQ | CASA DE MÁQUINAS
| MOVPL05CMQ01SCA007 | EQ-1066096 ¦ SELF CONTAINED A ÁGUA (< 30 TR) 007 [ - 40BRA25226TP - 3505B49259 - EQ-1066096] | SELF CONTAINED A ÁGUA (< 30 TR)
| MOVPL05CMQ02 | CASA DE MÁQUINAS - SNB | CASA DE MÁQUINAS
| MOVPL05CMQ02NBA070 | EQ-1066572 ¦ NO BREAK (≤ 30 KVA) 070 [ - BREAKLESS 1680 - - EQ-1066572] | NO BREAK (≤ 30 KVA)
| MOVPL05CMQ03 | CASA DE MÁQUINAS | CASA DE MÁQUINAS
| MOVPL05CMQ03QGV298 | EQ-1066665 ¦ QUADRO GERAL DE BAIXA TENSÃO (≤ 20 DISJUNTORES) 298 [ - EQ-1066665] | QUADRO GERAL DE BAIXA TENSÃO (≤ 20 DISJUNTORES)
| MOVPL05CMQ03QGV299 | EQ-1066672 ¦ QUADRO GERAL DE BAIXA TENSÃO (≤ 20 DISJUNTORES) 299 [ - EQ-1066672] | QUADRO GERAL DE BAIXA TENSÃO (≤ 20 DISJUNTORES)
| MOVPL05CMQ03QGV300 | EQ-1066686 ¦ QUADRO GERAL DE BAIXA TENSÃO (≤ 20 DISJUNTORES) 300 [ - EQ-1066686] | QUADRO GERAL DE BAIXA TENSÃO (≤ 20 DISJUNTORES)
| MOVPL05COP01 | COPA - JURIDICO | COPA
| MOVPL05ECT01 | ESCRITORIO - VAREJO - CONSIGNADO | ESCRITORIO
| MOVPL05ECT01CTC001 | EQ-1067130 ¦ CATRACA 001 [ - EQ-1067130] | CATRACA
| MOVPL05ECT01CTC002 | EQ-1067131 ¦ CATRACA 002 [ - EQ-1067131] | CATRACA
| MOVPL05ECT01CTC003 | EQ-1067137 ¦ CATRACA 003 [ - EQ-1067137] | CATRACA
| MOVPL05ECT01QGV301 | EQ-1067151 ¦ QUADRO GERAL DE BAIXA TENSÃO (≤ 20 DISJUNTORES) 301 [ - EQ-1067151] | QUADRO GERAL DE BAIXA TENSÃO (≤ 20 DISJUNTORES)
| MOVPL05ECT01SPB002 | EQ-1067127 ¦ SPLIT NÃO DUTADO 002 [ - EQ-1067127] | SPLIT NÃO DUTADO
| MOVPL06 | 6º ANDAR | ANDAR
| MOVPL06CMQ01 | CASA DE MÁQUINAS - DUTOS CMQ | CASA DE MÁQUINAS
| MOVPL06CMQ01SCA008 | EQ-1066107 ¦ SELF CONTAINED A ÁGUA (< 30 TR) 008 [ - 40BRA25226TP - 3505B49257 - EQ-1066107] | SELF CONTAINED A ÁGUA (< 30 TR)
| MOVPL06CMQ02 | CASA DE MÁQUINAS - DUTOS SNB | CASA DE MÁQUINAS
| MOVPL06CMQ02NBA071 | EQ-1066573 ¦ NO BREAK (≤ 30 KVA) 071 [ - ECOPOWER - - EQ-1066573] | NO BREAK (≤ 30 KVA)
| MOVPL06CMQ03 | CASA DE MÁQUINAS - DUTOS | CASA DE MÁQUINAS
| MOVPL06CMQ03QGV302 | EQ-1066637 ¦ QUADRO GERAL DE BAIXA TENSÃO (≤ 20 DISJUNTORES) 302 [ - EQ-1066637] | QUADRO GERAL DE BAIXA TENSÃO (≤ 20 DISJUNTORES)
| MOVPL06CMQ03QGV303 | EQ-1066693 ¦ QUADRO GERAL DE BAIXA TENSÃO (≤ 20 DISJUNTORES) 303 [ - EQ-1066693] | QUADRO GERAL DE BAIXA TENSÃO (≤ 20 DISJUNTORES)
| MOVPL06CMQ03QGV304 | EQ-1066705 ¦ QUADRO GERAL DE BAIXA TENSÃO (≤ 20 DISJUNTORES) 304 [ - EQ-1066705] | QUADRO GERAL DE BAIXA TENSÃO (≤ 20 DISJUNTORES)
| MOVPL06COP01 | COPA - TOP TIER | COPA
| MOVPL06ECT01 | ESCRITORIO - TOP TIER - ATENDIMENTO 2 | ESCRITORIO
| MOVPL06ECT01QGV305 | EQ-1066598 ¦ QUADRO GERAL DE BAIXA TENSÃO (≤ 20 DISJUNTORES) 305 [ - EQ-1066598] | QUADRO GERAL DE BAIXA TENSÃO (≤ 20 DISJUNTORES)
| MOVPL06ECT01QGV306 | EQ-1066622 ¦ QUADRO GERAL DE BAIXA TENSÃO (≤ 20 DISJUNTORES) 306 [ - EQ-1066622] | QUADRO GERAL DE BAIXA TENSÃO (≤ 20 DISJUNTORES)
| MOVPL06ECT01QGV307 | EQ-1066628 ¦ QUADRO GERAL DE BAIXA TENSÃO (≤ 20 DISJUNTORES) 307 [ - EQ-1066628] | QUADRO GERAL DE BAIXA TENSÃO (≤ 20 DISJUNTORES)
| MOVPL06ECT01QGV308 | EQ-1066634 ¦ QUADRO GERAL DE BAIXA TENSÃO (≤ 20 DISJUNTORES) 308 [ - EQ-1066634] | QUADRO GERAL DE BAIXA TENSÃO (≤ 20 DISJUNTORES)
| MOVPL06ECT01QGV309 | EQ-1067175 ¦ QUADRO GERAL DE BAIXA TENSÃO (≤ 20 DISJUNTORES) 309 [ - EQ-1067175] | QUADRO GERAL DE BAIXA TENSÃO (≤ 20 DISJUNTORES)
| MOVPL06ECT01QGV310 | EQ-1067194 ¦ QUADRO GERAL DE BAIXA TENSÃO (≤ 20 DISJUNTORES) 310 [ - EQ-1067194] | QUADRO GERAL DE BAIXA TENSÃO (≤ 20 DISJUNTORES)
| MOVPL06ECT01QGV311 | EQ-1067207 ¦ QUADRO GERAL DE BAIXA TENSÃO (≤ 20 DISJUNTORES) 311 [ - EQ-1067207] | QUADRO GERAL DE BAIXA TENSÃO (≤ 20 DISJUNTORES)
| MOVPLCO | COBERTURA | ANDAR
| MOVPLCOACM01 | AREA COMUM | ACADEMIA
| MOVPLCOCMQ01 | CASA DE MÁQUINAS | CASA DE MÁQUINAS
| MOVPLCOCMQ01SPB045 | EQ-1066508 ¦ SPLIT NÃO DUTADO 045 [ - T1/H1 IPX4 - ARUN040GSS0 - EQ-1066508] | SPLIT NÃO DUTADO
| MOVPLCOCMQ01TRC002 | EQ-1066534 ¦ TORRE DE RESFRIAMENTO EM ALVENARIA (< 250 TR) 002 [ - EQ-1066534] | TORRE DE RESFRIAMENTO EM ALVENARIA (< 250 TR)
| MOVPLCOSAT01 | SALA TÉCNICA - STC | SALA TÉCNICA
| MOVPLCOSAT01BFA008 | EQ-1065933 ¦ BOMBA ELÉTRICA ÁGUA FRIA/AR CONDICIONADO (≤ 10 CV) 008 [ - W22 - 1046992664 - EQ-1065933] | BOMBA ELÉTRICA ÁGUA FRIA/AR CONDICIONADO (≤ 10 CV)
| MOVPLCOSAT01BFA009 | EQ-1065936 ¦ BOMBA ELÉTRICA ÁGUA FRIA/AR CONDICIONADO (≤ 10 CV) 009 [ - W22 - 1046992665 - EQ-1065936] | BOMBA ELÉTRICA ÁGUA FRIA/AR CONDICIONADO (≤ 10 CV)
| MOVPLTE | TÉRREO | ANDAR
| MOVPLTEACC01 | AREA DE CIRCULAÇÃO - MANUTENCAO | AREA DE CIRCULAÇÃO
| MOVPLTEACC01HIR004 | EQ-1077975 ¦ HIDRÔMETRO 004 [ - EQ-1077975] | HIDRÔMETRO
| MOVPLTEACM01 | AREA COMUM | ACADEMIA
| MOVPLTEACM01DMT008 | EQ-1066547 ¦ DISJUNTOR DE MÉDIA TENSÃO 008 [ - EQ-1066547] | DISJUNTOR DE MÉDIA TENSÃO
| MOVPLTEACM02 | AREA COMUM | ACADEMIA
| MOVPLTEACM02BBE008 | EQ-1066550 ¦ MOTOBOMBA ELÉTRICA DE INCÊNDIO ATÉ 20CV 008 [ - QEG46 - 1052160901 - EQ-1066550] | MOTOBOMBA ELÉTRICA DE INCÊNDIO ATÉ 20CV
| MOVPLTEACM02RPB024 | EQ-1066931 ¦ RESERVATÓRIO ÁGUA POTÁVEL (6 A 45 M³) 024 [ - EQ-1066931] | RESERVATÓRIO ÁGUA POTÁVEL (6 A 45 M³)
| MOVPLTEACM03 | AREA COMUM | ACADEMIA
| MOVPLTEAGN01 | AGENCIA - VAREJO | AGENCIA
| MOVPLTEAGN02 | AGENCIA - VAREJO | AGENCIA
| MOVPLTEAGN02SSA012 | EQ-1067227 ¦ SISTEMA DE ALARME 012 [ - EQ-1067227] | SISTEMA DE ALARME
| MOVPLTEAGN03 | AGENCIA - GARAGEM | AGENCIA
| MOVPLTECBM05 | CASA DE BOMBAS | CASA DE BOMBAS
| MOVPLTECBM05DMT009 | EQ-1066549 ¦ DISJUNTOR DE MÉDIA TENSÃO 009 [ - EQ-1066549] | DISJUNTOR DE MÉDIA TENSÃO
| MOVPLTECBM05DMT010 | EQ-1066539 ¦ DISJUNTOR DE MÉDIA TENSÃO 010 [ - EQ-1066539] | DISJUNTOR DE MÉDIA TENSÃO
| MOVPLTECBM06 | CASA DE BOMBAS | CASA DE BOMBAS
| MOVPLTECBM06BBE016 | EQ-1077970 ¦ MOTOBOMBA ELÉTRICA DE INCÊNDIO ATÉ 20CV 016 [ - EQ-1077970] | MOTOBOMBA ELÉTRICA DE INCÊNDIO ATÉ 20CV
| MOVPLTECBM06BBE017 | EQ-1077981 ¦ MOTOBOMBA ELÉTRICA DE INCÊNDIO ATÉ 20CV 017 [ - EQ-1077981] | MOTOBOMBA ELÉTRICA DE INCÊNDIO ATÉ 20CV
| MOVPLTECBM06BFA008 | EQ-1066875 ¦ BOMBA ELÉTRICA ÁGUA FRIA/AR CONDICIONADO (≤ 10 CV) 008 [ - W22 - 1,3060100651E+14 - EQ-1066875] | BOMBA ELÉTRICA ÁGUA FRIA/AR CONDICIONADO (≤ 10 CV)
| MOVPLTECBM06BFA009 | EQ-1066880 ¦ BOMBA ELÉTRICA ÁGUA FRIA/AR CONDICIONADO (≤ 10 CV) 009 [ - W22 - 18D87-19-00910E - EQ-1066880] | BOMBA ELÉTRICA ÁGUA FRIA/AR CONDICIONADO (≤ 10 CV)
| MOVPLTECMQ01 | CASA DE MÁQUINAS | CASA DE MÁQUINAS
| MOVPLTECMQ01SCD002 | EQ-1066495 ¦ SELF CONTAINED A AR (< 30 TR) 002 [ - RVT250CXPZ - RTC2006018788 - EQ-1066495] | SELF CONTAINED A AR (< 30 TR)
| MOVPLTECMQ03 | CASA DE MÁQUINAS - SNB | CASA DE MÁQUINAS
| MOVPLTECMQ03NBA072 | EQ-1066568 ¦ NO BREAK (≤ 30 KVA) 072 [ - TOP 24250 - - EQ-1066568] | NO BREAK (≤ 30 KVA)
| MOVPLTECMQ04 | CASA DE MÁQUINAS | CASA DE MÁQUINAS
| MOVPLTECMQ04QGV312 | EQ-1066675 ¦ QUADRO GERAL DE BAIXA TENSÃO (≤ 20 DISJUNTORES) 312 [ - EQ-1066675] | QUADRO GERAL DE BAIXA TENSÃO (≤ 20 DISJUNTORES)
| MOVPLTECMQ04QGV313 | EQ-1066647 ¦ QUADRO GERAL DE BAIXA TENSÃO (≤ 20 DISJUNTORES) 313 [ - EQ-1066647] | QUADRO GERAL DE BAIXA TENSÃO (≤ 20 DISJUNTORES)
| MOVPLTECMQ04TRS005 | EQ-1066858 ¦ TRANSFORMADOR 005 [FORÇA - EQ-1066858] | TRANSFORMADOR
| MOVPLTECMQ04TRS006 | EQ-1066868 ¦ TRANSFORMADOR 006 [FORÇA - EQ-1066868] | TRANSFORMADOR
| MOVPLTECMQ04TRS007 | EQ-1066874 ¦ TRANSFORMADOR 007 [FORÇA - EQ-1066874] | TRANSFORMADOR
| MOVPLTECOP01 | COPA - AGENCIA | COPA
| MOVPLTECOP02 | COPA - MANUTENCAO | COPA
| MOVPLTEECT01 | ESCRITORIO - U.N. (PA) | ESCRITORIO
| MOVPLTEECT01CTC004 | EQ-1066949 ¦ CATRACA 004 [ - EQ-1066949] | CATRACA
| MOVPLTEECT01CTC005 | EQ-1066944 ¦ CATRACA 005 [ - EQ-1066944] | CATRACA
| MOVPLTEELE01 | HALL DO ELEVADOR | ELEVADORES
| MOVPLTEELE01ELE023 | ELEVADORES 023 | ELEVADORES
| MOVPLTEELE01ELE024 | ELEVADORES 024 | ELEVADORES
| MOVPLTEREC01 | RECEPÇÃO | RECEPÇÃO
| MOVPLTESAL01 | SALA - QGBT | SALA
| MOVPLTESAL01QGV314 | EQ-1066639 ¦ QUADRO GERAL DE BAIXA TENSÃO (≤ 20 DISJUNTORES) 314 [ - EQ-1066639] | QUADRO GERAL DE BAIXA TENSÃO (≤ 20 DISJUNTORES)
| MOVPLTESAR01 | SALA DE REUNIÃO - SER VAREJO | SALA DE REUNIÃO
| MOVPLTESAR01SPB042 | EQ-1066497 ¦ SPLIT NÃO DUTADO 042 [ - 42LUCC22C5 - - EQ-1066497] | SPLIT NÃO DUTADO
| MOVPLTESAT01 | SALA TÉCNICA - STC | SALA TÉCNICA
| MOVPLTESAT01SPB041 | EQ-1066524 ¦ SPLIT NÃO DUTADO 041 [ - - - EQ-1066524] | SPLIT NÃO DUTADO
| MOVPLTESAT02 | SALA TÉCNICA - STC VAREJO | SALA TÉCNICA
| MOVPLTESAT02SPB043 | EQ-1066512 ¦ SPLIT NÃO DUTADO 043 [ - - - EQ-1066512] | SPLIT NÃO DUTADO
| MOVPLTETRR01 | TERRAÇO | TERRAÇO
| MOVPLTETRR01RPB025 | EQ-1066938 ¦ RESERVATÓRIO ÁGUA POTÁVEL (6 A 45 M³) 025 [ - EQ-1066938] | RESERVATÓRIO ÁGUA POTÁVEL (6 A 45 M³)
| MOVPLTR | TERRAÇO | ANDAR
| MRINH-CP12 | BANCO BRADESCO | CLIENTE
| NAL | PREDIO NUCLEO ALPHAVILLE | UNIDADE DE NEGÓCIO
| NALCA | PREDIO NUCLEO ALPHAVILLE | PRÉDIO / SITE
| NALCA01 | 1º ANDAR | ANDAR
| NALCA01BNM01 | BANHEIRO MASCULINO - SALA DO GERADOR | BANHEIRO MASCULINO
| NALCA01BNM01QGV334 | EQ-1064263 ¦ QUADRO GERAL DE BAIXA TENSÃO (≤ 20 DISJUNTORES) 334 | QUADRO GERAL DE BAIXA TENSÃO (≤ 20 DISJUNTORES)
| NALCA01CMQ01 | CASA DE MÁQUINAS - HVAC - ALA A | CASA DE MÁQUINAS
| NALCA01CMQ01QGV321 | EQ-1064227 ¦ QUADRO GERAL DE BAIXA TENSÃO (≤ 20 DISJUNTORES) 321 | QUADRO GERAL DE BAIXA TENSÃO (≤ 20 DISJUNTORES)
| NALCA01CMQ01QGV322 | EQ-1064228 ¦ QUADRO GERAL DE BAIXA TENSÃO (≤ 20 DISJUNTORES) 322 | QUADRO GERAL DE BAIXA TENSÃO (≤ 20 DISJUNTORES)
| NALCA01CMQ01QGV323 | EQ-1064252 ¦ QUADRO GERAL DE BAIXA TENSÃO (≤ 20 DISJUNTORES) 323 | QUADRO GERAL DE BAIXA TENSÃO (≤ 20 DISJUNTORES)
| NALCA01CMQ02 | CASA DE MÁQUINAS - AREA PRIVATIVA | CASA DE MÁQUINAS
| NALCA01CMQ02QGV315 | EQ-1064170 ¦ QUADRO GERAL DE BAIXA TENSÃO (≤ 20 DISJUNTORES) 315 | QUADRO GERAL DE BAIXA TENSÃO (≤ 20 DISJUNTORES)
| NALCA01CMQ02QGV316 | EQ-1064173 ¦ QUADRO GERAL DE BAIXA TENSÃO (≤ 20 DISJUNTORES) 316 | QUADRO GERAL DE BAIXA TENSÃO (≤ 20 DISJUNTORES)
| NALCA01CMQ02QGV317 | EQ-1064153 ¦ QUADRO GERAL DE BAIXA TENSÃO (≤ 20 DISJUNTORES) 317 | QUADRO GERAL DE BAIXA TENSÃO (≤ 20 DISJUNTORES)
| NALCA01CMQ02QGV318 | EQ-1064167 ¦ QUADRO GERAL DE BAIXA TENSÃO (≤ 20 DISJUNTORES) 318 | QUADRO GERAL DE BAIXA TENSÃO (≤ 20 DISJUNTORES)
| NALCA01CMQ02QGV319 | EQ-1064168 ¦ QUADRO GERAL DE BAIXA TENSÃO (≤ 20 DISJUNTORES) 319 | QUADRO GERAL DE BAIXA TENSÃO (≤ 20 DISJUNTORES)
| NALCA01CMQ03 | CASA DE MÁQUINAS | CASA DE MÁQUINAS
| NALCA01CMQ03QGV320 | EQ-1064225 ¦ QUADRO GERAL DE BAIXA TENSÃO (≤ 20 DISJUNTORES) 320 | QUADRO GERAL DE BAIXA TENSÃO (≤ 20 DISJUNTORES)
| NALCA01COP01 | COPA - ALA A | COPA
| NALCA01ECT01 | ESCRITORIO - ALA A | ESCRITORIO
| NALCA01ECT02 | ESCRITORIO - LADO B | ESCRITORIO
| NALCA01ECT03 | ESCRITORIO - LADO C | ESCRITORIO
| NALCA01HAL01 | HALL - RECEPCAO | HALL
| NALCA01HAL01QGV325 | EQ-1064234 ¦ QUADRO GERAL DE BAIXA TENSÃO (≤ 20 DISJUNTORES) 325 | QUADRO GERAL DE BAIXA TENSÃO (≤ 20 DISJUNTORES)
| NALCA01HAL01QGV329 | EQ-1064282 ¦ QUADRO GERAL DE BAIXA TENSÃO (≤ 20 DISJUNTORES) 329 | QUADRO GERAL DE BAIXA TENSÃO (≤ 20 DISJUNTORES)
| NALCA01HAL01QGV330 | EQ-1064284 ¦ QUADRO GERAL DE BAIXA TENSÃO (≤ 20 DISJUNTORES) 330 | QUADRO GERAL DE BAIXA TENSÃO (≤ 20 DISJUNTORES)
| NALCA01HAL01QGV331 | EQ-1064286 ¦ QUADRO GERAL DE BAIXA TENSÃO (≤ 20 DISJUNTORES) 331 | QUADRO GERAL DE BAIXA TENSÃO (≤ 20 DISJUNTORES)
| NALCA01HAL01QGV332 | EQ-1064288 ¦ QUADRO GERAL DE BAIXA TENSÃO (≤ 20 DISJUNTORES) 332 | QUADRO GERAL DE BAIXA TENSÃO (≤ 20 DISJUNTORES)
| NALCA01HAL01QGV333 | EQ-1064290 ¦ QUADRO GERAL DE BAIXA TENSÃO (≤ 20 DISJUNTORES) 333 | QUADRO GERAL DE BAIXA TENSÃO (≤ 20 DISJUNTORES)
| NALCA01HAL02 | HALL - SALA DO GERADOR | HALL
| NALCA01HAL02QGV326 | EQ-1064270 ¦ QUADRO GERAL DE BAIXA TENSÃO (≤ 20 DISJUNTORES) 326 | QUADRO GERAL DE BAIXA TENSÃO (≤ 20 DISJUNTORES)
| NALCA01HAL02QGV327 | EQ-1064272 ¦ QUADRO GERAL DE BAIXA TENSÃO (≤ 20 DISJUNTORES) 327 | QUADRO GERAL DE BAIXA TENSÃO (≤ 20 DISJUNTORES)
| NALCA01HAL02QGV328 | EQ-1064274 ¦ QUADRO GERAL DE BAIXA TENSÃO (≤ 20 DISJUNTORES) 328 | QUADRO GERAL DE BAIXA TENSÃO (≤ 20 DISJUNTORES)
| NALCA01SRK01 | SALA DO RACK - LAN - ALA A | SALA DO RACK
| NALCA01SRK02 | SALA DO RACK - GERADOR | SALA DO RACK
| NALCA01SRK02QGV324 | EQ-1064255 ¦ QUADRO GERAL DE BAIXA TENSÃO (≤ 20 DISJUNTORES) 324 | QUADRO GERAL DE BAIXA TENSÃO (≤ 20 DISJUNTORES)
| NALCA02 | 2º ANDAR | ANDAR
| NALCA02BNF01 | BANHEIRO FEMININO - ALA A | BANHEIRO FEMININO
| NALCA02BNF01QGV018 | EQ-1064339 ¦ QUADRO GERAL DE BAIXA TENSÃO (≤ 20 DISJUNTORES) 018 | QUADRO GERAL DE BAIXA TENSÃO (≤ 20 DISJUNTORES)
| NALCA02BNF01QGV019 | EQ-1064323 ¦ QUADRO GERAL DE BAIXA TENSÃO (≤ 20 DISJUNTORES) 019 | QUADRO GERAL DE BAIXA TENSÃO (≤ 20 DISJUNTORES)
| NALCA02BNM02 | BANHEIRO MASCULINO - ALA B | BANHEIRO MASCULINO
| NALCA02BNM02QGV020 | EQ-1064273 ¦ QUADRO GERAL DE BAIXA TENSÃO (≤ 20 DISJUNTORES) 020 | QUADRO GERAL DE BAIXA TENSÃO (≤ 20 DISJUNTORES)
| NALCA02CMQ01 | CASA DE MÁQUINAS - LAN HVAC - ALA C | CASA DE MÁQUINAS
| NALCA02CMQ02 | CASA DE MÁQUINAS - LAN HVAC - ALA C | CASA DE MÁQUINAS
| NALCA02CMQ02QGV001 | EQ-1064158 ¦ QUADRO GERAL DE BAIXA TENSÃO (≤ 20 DISJUNTORES) 001 | QUADRO GERAL DE BAIXA TENSÃO (≤ 20 DISJUNTORES)
| NALCA02CMQ02QGV002 | EQ-1064162 ¦ QUADRO GERAL DE BAIXA TENSÃO (≤ 20 DISJUNTORES) 002 | QUADRO GERAL DE BAIXA TENSÃO (≤ 20 DISJUNTORES)
| NALCA02CMQ02QGV003 | EQ-1064171 ¦ QUADRO GERAL DE BAIXA TENSÃO (≤ 20 DISJUNTORES) 003 | QUADRO GERAL DE BAIXA TENSÃO (≤ 20 DISJUNTORES)
| NALCA02CMQ02QGV004 | EQ-1064180 ¦ QUADRO GERAL DE BAIXA TENSÃO (≤ 20 DISJUNTORES) 004 | QUADRO GERAL DE BAIXA TENSÃO (≤ 20 DISJUNTORES)
| NALCA02CMQ03 | CASA DE MÁQUINAS - LAN HVAC - ALA C | CASA DE MÁQUINAS
| NALCA02CMQ03QGV005 | EQ-1064209 ¦ QUADRO GERAL DE BAIXA TENSÃO (≤ 20 DISJUNTORES) 005 | QUADRO GERAL DE BAIXA TENSÃO (≤ 20 DISJUNTORES)
| NALCA02CMQ03QGV006 | EQ-1064210 ¦ QUADRO GERAL DE BAIXA TENSÃO (≤ 20 DISJUNTORES) 006 | QUADRO GERAL DE BAIXA TENSÃO (≤ 20 DISJUNTORES)
| NALCA02CMQ03QGV007 | EQ-1064214 ¦ QUADRO GERAL DE BAIXA TENSÃO (≤ 20 DISJUNTORES) 007 | QUADRO GERAL DE BAIXA TENSÃO (≤ 20 DISJUNTORES)
| NALCA02COP01 | COPA - ALA A | COPA
| NALCA02COP01QGV011 | EQ-1063910 ¦ QUADRO GERAL DE BAIXA TENSÃO (≤ 20 DISJUNTORES) 011 | QUADRO GERAL DE BAIXA TENSÃO (≤ 20 DISJUNTORES)
| NALCA02COP01QGV012 | EQ-1063905 ¦ QUADRO GERAL DE BAIXA TENSÃO (≤ 20 DISJUNTORES) 012 | QUADRO GERAL DE BAIXA TENSÃO (≤ 20 DISJUNTORES)
| NALCA02COP01QGV013 | EQ-1063915 ¦ QUADRO GERAL DE BAIXA TENSÃO (≤ 20 DISJUNTORES) 013 | QUADRO GERAL DE BAIXA TENSÃO (≤ 20 DISJUNTORES)
| NALCA02COP01QGV015 | EQ-1063919 ¦ QUADRO GERAL DE BAIXA TENSÃO (≤ 20 DISJUNTORES) 015 | QUADRO GERAL DE BAIXA TENSÃO (≤ 20 DISJUNTORES)
| NALCA02COP01QGV016 | EQ-1063920 ¦ QUADRO GERAL DE BAIXA TENSÃO (≤ 20 DISJUNTORES) 016 | QUADRO GERAL DE BAIXA TENSÃO (≤ 20 DISJUNTORES)
| NALCA02COP01QGV017 | EQ-1063898 ¦ QUADRO GERAL DE BAIXA TENSÃO (≤ 20 DISJUNTORES) 017 | QUADRO GERAL DE BAIXA TENSÃO (≤ 20 DISJUNTORES)
| NALCA02ECT01 | ESCRITORIO - ALA A | ESCRITORIO
| NALCA02ECT02 | ESCRITORIO - LADO A FC-01 | ESCRITORIO
| NALCA02ECT03 | ESCRITORIO - LADO A FC-02 | ESCRITORIO
| NALCA02ECT04 | ESCRITORIO - LADO A FC-04 | ESCRITORIO
| NALCA02ECT05 | ESCRITORIO - LADO A FC-05 | ESCRITORIO
| NALCA02SRK01 | SALA DO RACK - LAN ALA A | SALA DO RACK
| NALCA02SRK02 | SALA DO RACK - AREA PRIVATIVA | SALA DO RACK
| NALCA02SRK02QGV008 | EQ-1064230 ¦ QUADRO GERAL DE BAIXA TENSÃO (≤ 20 DISJUNTORES) 008 | QUADRO GERAL DE BAIXA TENSÃO (≤ 20 DISJUNTORES)
| NALCA02SRK02QGV009 | EQ-1064257 ¦ QUADRO GERAL DE BAIXA TENSÃO (≤ 20 DISJUNTORES) 009 | QUADRO GERAL DE BAIXA TENSÃO (≤ 20 DISJUNTORES)
| NALCA02SRK03 | SALA DO RACK - SALA DO GERADOR | SALA DO RACK
| NALCA02SRK03QGV010 | EQ-1064275 ¦ QUADRO GERAL DE BAIXA TENSÃO (≤ 20 DISJUNTORES) 010 | QUADRO GERAL DE BAIXA TENSÃO (≤ 20 DISJUNTORES)
| NALCA02SRK04 | SALA DO RACK - ALA B | SALA DO RACK
| NALCA03 | 3º ANDAR | ANDAR
| NALCA03BNF01 | BANHEIRO FEMININO - ALA C | BANHEIRO FEMININO
| NALCA03BNF01QGV033 | EQ-1064279 ¦ QUADRO GERAL DE BAIXA TENSÃO (≤ 20 DISJUNTORES) 033 | QUADRO GERAL DE BAIXA TENSÃO (≤ 20 DISJUNTORES)
| NALCA03BNF02 | BANHEIRO FEMININO - ALA C | BANHEIRO FEMININO
| NALCA03BNF02QGV034 | EQ-1064295 ¦ QUADRO GERAL DE BAIXA TENSÃO (≤ 20 DISJUNTORES) 034 | QUADRO GERAL DE BAIXA TENSÃO (≤ 20 DISJUNTORES)
| NALCA03BNF02QGV035 | EQ-1064300 ¦ QUADRO GERAL DE BAIXA TENSÃO (≤ 20 DISJUNTORES) 035 | QUADRO GERAL DE BAIXA TENSÃO (≤ 20 DISJUNTORES)
| NALCA03BNM01 | BANHEIRO MASCULINO - ALA A | BANHEIRO MASCULINO
| NALCA03BNM01QGV036 | EQ-1064256 ¦ QUADRO GERAL DE BAIXA TENSÃO (≤ 20 DISJUNTORES) 036 | QUADRO GERAL DE BAIXA TENSÃO (≤ 20 DISJUNTORES)
| NALCA03BNM02 | BANHEIRO MASCULINO - ALA A | BANHEIRO MASCULINO
| NALCA03BNM02QGV037 | EQ-1064299 ¦ QUADRO GERAL DE BAIXA TENSÃO (≤ 20 DISJUNTORES) 037 | QUADRO GERAL DE BAIXA TENSÃO (≤ 20 DISJUNTORES)
| NALCA03BNM02QGV038 | EQ-1064304 ¦ QUADRO GERAL DE BAIXA TENSÃO (≤ 20 DISJUNTORES) 038 | QUADRO GERAL DE BAIXA TENSÃO (≤ 20 DISJUNTORES)
| NALCA03COP01 | COPA - COPA - ALA B | COPA
| NALCA03COP01QGV031 | EQ-1063974 ¦ QUADRO GERAL DE BAIXA TENSÃO (≤ 20 DISJUNTORES) 031 | QUADRO GERAL DE BAIXA TENSÃO (≤ 20 DISJUNTORES)
| NALCA03COP01QGV032 | EQ-1063975 ¦ QUADRO GERAL DE BAIXA TENSÃO (≤ 20 DISJUNTORES) 032 | QUADRO GERAL DE BAIXA TENSÃO (≤ 20 DISJUNTORES)
| NALCA03COP02 | COPA - ALA B | COPA
| NALCA03COP03 | COPA - ALA A | COPA
| NALCA03ECT01 | ESCRITORIO - AREA PRIVATIVA ALA B | ESCRITORIO
| NALCA03SAL01 | SALA - FOCO - 10 - ALA B | SALA
| NALCA03SRK01 | SALA DO RACK - ALA B | SALA DO RACK
| NALCA03SRK01QGV028 | EQ-1064219 ¦ QUADRO GERAL DE BAIXA TENSÃO (≤ 20 DISJUNTORES) 028 | QUADRO GERAL DE BAIXA TENSÃO (≤ 20 DISJUNTORES)
| NALCA03SRK01QGV029 | EQ-1064222 ¦ QUADRO GERAL DE BAIXA TENSÃO (≤ 20 DISJUNTORES) 029 | QUADRO GERAL DE BAIXA TENSÃO (≤ 20 DISJUNTORES)
| NALCA03SRK01QGV030 | EQ-1064250 ¦ QUADRO GERAL DE BAIXA TENSÃO (≤ 20 DISJUNTORES) 030 | QUADRO GERAL DE BAIXA TENSÃO (≤ 20 DISJUNTORES)
| NALCA03SRK02 | SALA DO RACK - ALA A | SALA DO RACK
| NALCA03SRK03 | SALA DO RACK - ALA B | SALA DO RACK
| NALCA03SRK04 | SALA DO RACK - AREA PRIVATIVA ALA B | SALA DO RACK
| NALCA03SRK04QGV021 | EQ-1064155 ¦ QUADRO GERAL DE BAIXA TENSÃO (≤ 20 DISJUNTORES) 021 | QUADRO GERAL DE BAIXA TENSÃO (≤ 20 DISJUNTORES)
| NALCA03SRK04QGV022 | EQ-1064157 ¦ QUADRO GERAL DE BAIXA TENSÃO (≤ 20 DISJUNTORES) 022 | QUADRO GERAL DE BAIXA TENSÃO (≤ 20 DISJUNTORES)
| NALCA03SRK04QGV023 | EQ-1064165 ¦ QUADRO GERAL DE BAIXA TENSÃO (≤ 20 DISJUNTORES) 023 | QUADRO GERAL DE BAIXA TENSÃO (≤ 20 DISJUNTORES)
| NALCA03SRK04QGV024 | EQ-1064178 ¦ QUADRO GERAL DE BAIXA TENSÃO (≤ 20 DISJUNTORES) 024 | QUADRO GERAL DE BAIXA TENSÃO (≤ 20 DISJUNTORES)
| NALCA03SRK04QGV025 | EQ-1064179 ¦ QUADRO GERAL DE BAIXA TENSÃO (≤ 20 DISJUNTORES) 025 | QUADRO GERAL DE BAIXA TENSÃO (≤ 20 DISJUNTORES)
| NALCA03SRK04QGV026 | EQ-1064175 ¦ QUADRO GERAL DE BAIXA TENSÃO (≤ 20 DISJUNTORES) 026 | QUADRO GERAL DE BAIXA TENSÃO (≤ 20 DISJUNTORES)
| NALCA03SRK04QGV027 | EQ-1064188 ¦ QUADRO GERAL DE BAIXA TENSÃO (≤ 20 DISJUNTORES) 027 | QUADRO GERAL DE BAIXA TENSÃO (≤ 20 DISJUNTORES)
| NALCA03SRK05 | SALA DO RACK - SHAFT BUS WAY ALA B | SALA DO RACK
| NALCACO | COBERTURA | ANDAR
| NALCACOARE01 | AREA EXTERNA - LAJE TECNICA | AREA EXTERNA
| NALCACOARE02 | AREA EXTERNA - BLOCO A | AREA EXTERNA
| NALCACOARE03 | AREA EXTERNA - BLOCO B | AREA EXTERNA
| NALCACOARE04 | AREA EXTERNA - BLOCO C | AREA EXTERNA
| NALCACOARE05 | AREA EXTERNA - TORRE BRADESCO | AREA EXTERNA
| NALCAS1 | 1º SUBSOLO | ANDAR
| NALCAS1COP01 | COPA - DCIR | COPA
| NALCAS1ECT01 | ESCRITORIO - DITI | ESCRITORIO
| NALCAS1ECT01QGV040 | EQ-1064402 ¦ QUADRO GERAL DE BAIXA TENSÃO (≤ 20 DISJUNTORES) 040 | QUADRO GERAL DE BAIXA TENSÃO (≤ 20 DISJUNTORES)
| NALCAS1ECT01QGV041 | EQ-1064403 ¦ QUADRO GERAL DE BAIXA TENSÃO (≤ 20 DISJUNTORES) 041 | QUADRO GERAL DE BAIXA TENSÃO (≤ 20 DISJUNTORES)
| NALCAS1ECT01QGV042 | EQ-1064408 ¦ QUADRO GERAL DE BAIXA TENSÃO (≤ 20 DISJUNTORES) 042 | QUADRO GERAL DE BAIXA TENSÃO (≤ 20 DISJUNTORES)
| NALCAS1ECT01QGV043 | EQ-1064405 ¦ QUADRO GERAL DE BAIXA TENSÃO (≤ 20 DISJUNTORES) 043 | QUADRO GERAL DE BAIXA TENSÃO (≤ 20 DISJUNTORES)
| NALCAS1ECT01QGV044 | EQ-1064406 ¦ QUADRO GERAL DE BAIXA TENSÃO (≤ 20 DISJUNTORES) 044 | QUADRO GERAL DE BAIXA TENSÃO (≤ 20 DISJUNTORES)
| NALCAS1ECT01QGV045 | EQ-1064409 ¦ QUADRO GERAL DE BAIXA TENSÃO (≤ 20 DISJUNTORES) 045 | QUADRO GERAL DE BAIXA TENSÃO (≤ 20 DISJUNTORES)
| NALCAS1ECT01QGV046 | EQ-1064414 ¦ QUADRO GERAL DE BAIXA TENSÃO (≤ 20 DISJUNTORES) 046 | QUADRO GERAL DE BAIXA TENSÃO (≤ 20 DISJUNTORES)
| NALCAS1HAL01 | HALL - SALA DO GERADOR | HALL
| NALCAS1HAL01QGV047 | EQ-1064265 ¦ QUADRO GERAL DE BAIXA TENSÃO (≤ 20 DISJUNTORES) 047 | QUADRO GERAL DE BAIXA TENSÃO (≤ 20 DISJUNTORES)
| NALCAS1HAL02 | HALL - RECEPCAO | HALL
| NALCAS1HAL02QGV048 | EQ-1064268 ¦ QUADRO GERAL DE BAIXA TENSÃO (≤ 20 DISJUNTORES) 048 | QUADRO GERAL DE BAIXA TENSÃO (≤ 20 DISJUNTORES)
| NALCAS1SRK01 | SALA DO RACK - DITI AREA PRIVATIVA | SALA DO RACK
| NALCAS1SRK01QGV039 | EQ-1064224 ¦ QUADRO GERAL DE BAIXA TENSÃO (≤ 20 DISJUNTORES) 039 | QUADRO GERAL DE BAIXA TENSÃO (≤ 20 DISJUNTORES)
| NALCAS1SRK02 | SALA DO RACK - LAN DITI | SALA DO RACK
| NALCAS1SRK03 | SALA DO RACK - GCC | SALA DO RACK
| NALCAS1SRK04 | SALA DO RACK - DITI PROX A INFRAESTRUTURA | SALA DO RACK
| NALCAS1SRK05 | SALA DO RACK - DITI PROX A CENTRAL DE ATENDIMENTO | SALA DO RACK
| NALCAS1SRK06 | SALA DO RACK - DITI 01 CONTIGENCIA | SALA DO RACK
| NALCAS1SRK07 | SALA DO RACK - DITI 02 CONTIGENCIA | SALA DO RACK
| NALCAS1SRK08 | SALA DO RACK - DITI 03 CONTIGENCIA | SALA DO RACK
| NALCAS1SRK09 | SALA DO RACK - COTI | SALA DO RACK
| NALCAS1SRK10 | SALA DO RACK - UNIBRAD | SALA DO RACK
| NALCAS1SRK11 | SALA DO RACK - DCIR 06 | SALA DO RACK
| NALCAS1SRK12 | SALA DO RACK - DITI 01 | SALA DO RACK
| NALCAS1SUE03 | SUBESTAÇÃO TENSÃO ATÉ 34,5 KV E POTÊNCIA ACIMA DE 1000 KVA - 0 | SUBESTAÇÃO TENSÃO ATÉ 34,5 KV E POTÊNCIA ACIMA DE 1000 KVA
| NALCAS1SUE12 | SUBESTAÇÃO TENSÃO ATÉ 34,5 KV E POTÊNCIA ACIMA DE 1000 KVA - DITI 01 | SUBESTAÇÃO TENSÃO ATÉ 34,5 KV E POTÊNCIA ACIMA DE 1000 KVA
| NALCAS2 | 2º SUBSOLO | ANDAR
| NALCAS2COP01 | COPA - 0 | COPA
| NALCAS2SUE01 | SUBESTAÇÃO TENSÃO ATÉ 34,5 KV E POTÊNCIA ACIMA DE 1000 KVA - 12 | SUBESTAÇÃO TENSÃO ATÉ 34,5 KV E POTÊNCIA ACIMA DE 1000 KVA
| NALCAS2SUE02 | SUBESTAÇÃO TENSÃO ATÉ 34,5 KV E POTÊNCIA ACIMA DE 1000 KVA - BATERIAS | SUBESTAÇÃO TENSÃO ATÉ 34,5 KV E POTÊNCIA ACIMA DE 1000 KVA
| NALCAS3 | 3º SUBSOLO | ANDAR
| NALCAS3SUE01 | SUBESTAÇÃO TENSÃO ATÉ 34,5 KV E POTÊNCIA ACIMA DE 1000 KVA - AREA PRIVATIVA | SUBESTAÇÃO TENSÃO ATÉ 34,5 KV E POTÊNCIA ACIMA DE 1000 KVA
| NALCATE | TÉRREO | ANDAR
| NALCATEARE01 | AREA EXTERNA - PROX AO CAMPO DE FUTEBOL | AREA EXTERNA
| NALCATEARE02 | AREA EXTERNA - AREA POLIESPORTIVA | AREA EXTERNA
| NALCATEARE03 | AREA EXTERNA - AREA POLIESPORTIVA | AREA EXTERNA
| NALCATEARE04 | AREA EXTERNA - 0 | AREA EXTERNA
| NALCATEARE05 | AREA EXTERNA - 0 | AREA EXTERNA
| NALCATEARE06 | AREA EXTERNA - PROX TORRE RESFRIAMENTO | AREA EXTERNA
| NALCATEARE07 | AREA EXTERNA | AREA EXTERNA
| NALCATEARE08 | AREA EXTERNA - PROX A CAIXA ATERRADA | AREA EXTERNA
| NALCATEAUT01 | AUDITORIO - INOVABRALAB | AUDITORIO
| NALCATEBNM01 | BANHEIRO MASCULINO - ESCADA E | BANHEIRO MASCULINO
| NALCATEBNM01QGV069 | EQ-1064308 ¦ QUADRO GERAL DE BAIXA TENSÃO (≤ 20 DISJUNTORES) 069 | QUADRO GERAL DE BAIXA TENSÃO (≤ 20 DISJUNTORES)
| NALCATECMQ01 | CASA DE MÁQUINAS - CENTRAL DE AGUA GELADA | CASA DE MÁQUINAS
| NALCATECMQ01QGV058 | EQ-1064238 ¦ QUADRO GERAL DE BAIXA TENSÃO (≤ 20 DISJUNTORES) 058 | QUADRO GERAL DE BAIXA TENSÃO (≤ 20 DISJUNTORES)
| NALCATECOP01 | COPA - ESPACO CAFE | COPA
| NALCATECOR01 | CORREDOR | CORREDOR
| NALCATECOZ01 | COZINHA - COPA | COZINHA
| NALCATECOZ02 | COZINHA - COZINHA | COZINHA
| NALCATEHAL01 | HALL - RECEPCAO | HALL
| NALCATEHAL02 | HALL - LAN | HALL
| NALCATEHAL03 | HALL - 0 | HALL
| NALCATESAL01 | SALA - SHOWROOM 01 | SALA
| NALCATESAL02 | SALA - SHOWROOM 02 | SALA
| NALCATESAL03 | SALA - SHOWROOM 03 | SALA
| NALCATESAL04 | SALA - OUTROS | SALA
| NALCATESAL04QGV068 | EQ-1065438 ¦ QUADRO GERAL DE BAIXA TENSÃO (≤ 20 DISJUNTORES) 068 | QUADRO GERAL DE BAIXA TENSÃO (≤ 20 DISJUNTORES)
| NALCATESAL05 | SALA - MICROSOFT | SALA
| NALCATESAL06 | SALA - CISCO | SALA
| NALCATESAL07 | SALA - INTELIGENCIA ARTIFICIAL | SALA
| NALCATESAL08 | SALA - DELL EMC | SALA
| NALCATESAL09 | SALA - CO-CRIACAO | SALA
| NALCATESAL10 | SALA - ALGORITIMO | SALA
| NALCATESAL11 | SALA - CO-INOVACAO 2 | SALA
| NALCATESAL12 | SALA - ORACLE | SALA
| NALCATESAL13 | SALA - INTEL | SALA
| NALCATESAL14 | SALA - BLOCKHAIN | SALA
| NALCATESAL15 | SALA - AWS | SALA
| NALCATESAL16 | SALA - LAB AGENCIA 1 | SALA
| NALCATESAL17 | SALA - CO-INOVACAO 3 | SALA
| NALCATESAL18 | SALA - LAB SEGURANÇA | SALA
| NALCATESAL19 | SALA - GOOGLE | SALA
| NALCATESAL20 | SALA - LAB HOMOLOGACAO | SALA
| NALCATESAL21 | SALA - LAB ALGORITMOS | SALA
| NALCATESAL22 | SALA - IBM | SALA
| NALCATESAL23 | SALA - CO-INOVACAO 1 | SALA
| NALCATESAL24 | SALA - OPEN API | SALA
| NALCATESAL25 | SALA - INTERNET DAS COISAS | SALA
| NALCATESAR01 | SALA DE REUNIÃO - 5 - PARCEIROS | SALA DE REUNIÃO
| NALCATESRK01 | SALA DO RACK - ALA CCS | SALA DO RACK
| NALCATESRK02 | SALA DO RACK - CCS LAN | SALA DO RACK
| NALCATESRK03 | SALA DO RACK - CCS AREA PRIVATIVA | SALA DO RACK
| NALCATESRK03QGV057 | EQ-1064237 ¦ QUADRO GERAL DE BAIXA TENSÃO (≤ 20 DISJUNTORES) 057 | QUADRO GERAL DE BAIXA TENSÃO (≤ 20 DISJUNTORES)
| NALCATESRK03QGV064 | EQ-1064258 ¦ QUADRO GERAL DE BAIXA TENSÃO (≤ 20 DISJUNTORES) 064 | QUADRO GERAL DE BAIXA TENSÃO (≤ 20 DISJUNTORES)
| NALCATESRK04 | SALA DO RACK - CCS SHOWROOM | SALA DO RACK
| NALCATESUE01 | SUBESTAÇÃO TENSÃO ATÉ 34,5 KV E POTÊNCIA ACIMA DE 1000 KVA - 7 | SUBESTAÇÃO TENSÃO ATÉ 34,5 KV E POTÊNCIA ACIMA DE 1000 KVA
| NALCATESUE01QGV060 | EQ-1064243 ¦ QUADRO GERAL DE BAIXA TENSÃO (≤ 20 DISJUNTORES) 060 | QUADRO GERAL DE BAIXA TENSÃO (≤ 20 DISJUNTORES)
| NALCATESUE01QGV061 | EQ-1064246 ¦ QUADRO GERAL DE BAIXA TENSÃO (≤ 20 DISJUNTORES) 061 | QUADRO GERAL DE BAIXA TENSÃO (≤ 20 DISJUNTORES)
| NALCATESUE01QGV062 | EQ-1064251 ¦ QUADRO GERAL DE BAIXA TENSÃO (≤ 20 DISJUNTORES) 062 | QUADRO GERAL DE BAIXA TENSÃO (≤ 20 DISJUNTORES)
| NALCATESUE01QGV066 | EQ-1064315 ¦ QUADRO GERAL DE BAIXA TENSÃO (≤ 20 DISJUNTORES) 066 | QUADRO GERAL DE BAIXA TENSÃO (≤ 20 DISJUNTORES)
| NALCATESUE01QGV067 | EQ-1064340 ¦ QUADRO GERAL DE BAIXA TENSÃO (≤ 20 DISJUNTORES) 067 | QUADRO GERAL DE BAIXA TENSÃO (≤ 20 DISJUNTORES)
| NALCATESUE02 | SUBESTAÇÃO TENSÃO ATÉ 34,5 KV E POTÊNCIA ACIMA DE 1000 KVA - 6 | SUBESTAÇÃO TENSÃO ATÉ 34,5 KV E POTÊNCIA ACIMA DE 1000 KVA
| NALCATESUE03 | SUBESTAÇÃO TENSÃO ATÉ 34,5 KV E POTÊNCIA ACIMA DE 1000 KVA - 6 | SUBESTAÇÃO TENSÃO ATÉ 34,5 KV E POTÊNCIA ACIMA DE 1000 KVA
| NALCATESUE03QGV049 | EQ-1064189 ¦ QUADRO GERAL DE BAIXA TENSÃO (≤ 20 DISJUNTORES) 049 | QUADRO GERAL DE BAIXA TENSÃO (≤ 20 DISJUNTORES)
| NALCATESUE04 | SUBESTAÇÃO TENSÃO ATÉ 34,5 KV E POTÊNCIA ACIMA DE 1000 KVA - 7 | SUBESTAÇÃO TENSÃO ATÉ 34,5 KV E POTÊNCIA ACIMA DE 1000 KVA
| NALCATESUE04QGV050 | EQ-1064191 ¦ QUADRO GERAL DE BAIXA TENSÃO (≤ 20 DISJUNTORES) 050 | QUADRO GERAL DE BAIXA TENSÃO (≤ 20 DISJUNTORES)
| NALCATESUE04QGV051 | EQ-1064193 ¦ QUADRO GERAL DE BAIXA TENSÃO (≤ 20 DISJUNTORES) 051 | QUADRO GERAL DE BAIXA TENSÃO (≤ 20 DISJUNTORES)
| NALCATESUE04QGV052 | EQ-1064196 ¦ QUADRO GERAL DE BAIXA TENSÃO (≤ 20 DISJUNTORES) 052 | QUADRO GERAL DE BAIXA TENSÃO (≤ 20 DISJUNTORES)
| NALCATESUE04QGV053 | EQ-1064199 ¦ QUADRO GERAL DE BAIXA TENSÃO (≤ 20 DISJUNTORES) 053 | QUADRO GERAL DE BAIXA TENSÃO (≤ 20 DISJUNTORES)
| NALCATESUE04QGV054 | EQ-1064201 ¦ QUADRO GERAL DE BAIXA TENSÃO (≤ 20 DISJUNTORES) 054 | QUADRO GERAL DE BAIXA TENSÃO (≤ 20 DISJUNTORES)
| NALCATESUE05 | SUBESTAÇÃO TENSÃO ATÉ 34,5 KV E POTÊNCIA ACIMA DE 1000 KVA - 7 | SUBESTAÇÃO TENSÃO ATÉ 34,5 KV E POTÊNCIA ACIMA DE 1000 KVA
| NALCATESUE06 | SUBESTAÇÃO TENSÃO ATÉ 34,5 KV E POTÊNCIA ACIMA DE 1000 KVA | SUBESTAÇÃO TENSÃO ATÉ 34,5 KV E POTÊNCIA ACIMA DE 1000 KVA
| NALCATESUE07 | SUBESTAÇÃO TENSÃO ATÉ 34,5 KV E POTÊNCIA ACIMA DE 1000 KVA - PORTARIA 1 | SUBESTAÇÃO TENSÃO ATÉ 34,5 KV E POTÊNCIA ACIMA DE 1000 KVA
| NALCATESUE08 | SUBESTAÇÃO TENSÃO ATÉ 34,5 KV E POTÊNCIA ACIMA DE 1000 KVA - 6 | SUBESTAÇÃO TENSÃO ATÉ 34,5 KV E POTÊNCIA ACIMA DE 1000 KVA
| NALCATESUE08QGV055 | EQ-1064221 ¦ QUADRO GERAL DE BAIXA TENSÃO (≤ 20 DISJUNTORES) 055 | QUADRO GERAL DE BAIXA TENSÃO (≤ 20 DISJUNTORES)
| NALCATESUE08QGV056 | EQ-1064236 ¦ QUADRO GERAL DE BAIXA TENSÃO (≤ 20 DISJUNTORES) 056 | QUADRO GERAL DE BAIXA TENSÃO (≤ 20 DISJUNTORES)
| NALCATESUE08QGV059 | EQ-1064241 ¦ QUADRO GERAL DE BAIXA TENSÃO (≤ 20 DISJUNTORES) 059 | QUADRO GERAL DE BAIXA TENSÃO (≤ 20 DISJUNTORES)
| NALCATESUE08QGV063 | EQ-1064259 ¦ QUADRO GERAL DE BAIXA TENSÃO (≤ 20 DISJUNTORES) 063 | QUADRO GERAL DE BAIXA TENSÃO (≤ 20 DISJUNTORES)
| NALCATESUE08QGV065 | EQ-1064307 ¦ QUADRO GERAL DE BAIXA TENSÃO (≤ 20 DISJUNTORES) 065 | QUADRO GERAL DE BAIXA TENSÃO (≤ 20 DISJUNTORES)
| NALCATESUE11 | SUBESTAÇÃO TENSÃO ATÉ 34,5 KV E POTÊNCIA ACIMA DE 1000 KVA - 0 | SUBESTAÇÃO TENSÃO ATÉ 34,5 KV E POTÊNCIA ACIMA DE 1000 KVA
| NCD | NÚCLEO CIDADE DE DEUS | UNIDADE DE NEGÓCIO
| NCDAA | PREDIO VERMELHO - NUCLEO CIDADE DE DEUS | PRÉDIO / SITE
| NCDAA02 | 2º ANDAR | ANDAR
| NCDAA02AUT02 | AUDITORIO | AUDITORIO
| NCDAA02AUT02SPB003 | EQ-1058133 ¦ SPLIT NÃO DUTADO 003 [ - TCCD12A3P - NA] | SPLIT NÃO DUTADO
| NCDAA02AUT02SPB004 | EQ-1058141 ¦ SPLIT NÃO DUTADO 004 [ - TCCD12A3P - NA] | SPLIT NÃO DUTADO
| NCDAA02AUT02SPB005 | EQ-1058126 ¦ SPLIT NÃO DUTADO 005 [ - NÃO DISPONÍVEL - NA] | SPLIT NÃO DUTADO
| NCDAA02AUT02SPB006 | EQ-1058130 ¦ SPLIT NÃO DUTADO 006 [ - NÃO DISPONÍVEL - NA] | SPLIT NÃO DUTADO
| NCDAA02BNU02 | BANHEIRO UNISSEX - DIRETORIA - DEPARTAMENTO DE CRÉDITO | BANHEIRO UNISSEX
| NCDAA02BNU02AJA005 | EQ-1059175 ¦ AR CONDICIONADO DE JANELA 005 [ - AXC315A - NA] | AR CONDICIONADO DE JANELA
| NCDAA02BNU02AJA006 | EQ-1059174 ¦ AR CONDICIONADO DE JANELA 006 [ - AXC315A - NA] | AR CONDICIONADO DE JANELA
| NCDAA02CMQ01 | CASA DE MÁQUINAS - HALL ELEVADORES | CASA DE MÁQUINAS
| NCDAA02CMQ01CAU001 | EQ-1071840 ¦ CENTRAL DE AUTOMACAO 001 [ - MDWC10 - NA] | CENTRAL DE AUTOMACAO
| NCDAA02CMQ01CAU002 | EQ-1071844 ¦ CENTRAL DE AUTOMACAO 002 [ - MDWC10 - NA] | CENTRAL DE AUTOMACAO
| NCDAA02CMQ01CAU003 | EQ-1071843 ¦ CENTRAL DE AUTOMACAO 003 [ - NÃO DISPONÍVEL - NA] | CENTRAL DE AUTOMACAO
| NCDAA02CMQ01FAN001 | EQ-1059251 ¦ FANCOIL (5,1 A 60 TR) 001 [ - RAH-KZ-20V-PS-D-6-SF - RAH0707483706] | FANCOIL (5,1 A 60 TR)
| NCDAA02CMQ01FAN002 | EQ-1059431 ¦ FANCOIL (5,1 A 60 TR) 002 [ - RAH-KZ-20V-PS-D-6-SF - RAH0707483702] | FANCOIL (5,1 A 60 TR)
| NCDAA02CMQ01FAN003 | EQ-1059434 ¦ FANCOIL (5,1 A 60 TR) 003 [ - RAH-KZ-20V-PS-D-6-SF - RAH0707483701] | FANCOIL (5,1 A 60 TR)
| NCDAA02CMQ01FAN004 | EQ-1059436 ¦ FANCOIL (5,1 A 60 TR) 004 [ - RAH-KZ-20V-PS-D-6-SF - RAH0707483700] | FANCOIL (5,1 A 60 TR)
| NCDAA02CMQ01QGV008 | EQ-1071934 ¦ QUADRO GERAL DE BAIXA TENSÃO (≤ 20 DISJUNTORES) 008 [ - NÃO DISPONÍVEL - NA] | QUADRO GERAL DE BAIXA TENSÃO (≤ 20 DISJUNTORES)
| NCDAA02CMQ01QGV009 | EQ-1071931 ¦ QUADRO GERAL DE BAIXA TENSÃO (≤ 20 DISJUNTORES) 009 [ - TQD34175 - NA] | QUADRO GERAL DE BAIXA TENSÃO (≤ 20 DISJUNTORES)
| NCDAA02CMQ01QGV010 | EQ-1071936 ¦ QUADRO GERAL DE BAIXA TENSÃO (≤ 20 DISJUNTORES) 010 [ - AB5M3C50 - NA] | QUADRO GERAL DE BAIXA TENSÃO (≤ 20 DISJUNTORES)
| NCDAA02CMQ01QGV011 | EQ-1071937 ¦ QUADRO GERAL DE BAIXA TENSÃO (≤ 20 DISJUNTORES) 011 [ - 55X13 - NA] | QUADRO GERAL DE BAIXA TENSÃO (≤ 20 DISJUNTORES)
| NCDAA02CMQ01QGV012 | EQ-1071940 ¦ QUADRO GERAL DE BAIXA TENSÃO (≤ 20 DISJUNTORES) 012 [ - EZC100N - NA] | QUADRO GERAL DE BAIXA TENSÃO (≤ 20 DISJUNTORES)
| NCDAA02CMQ01QGV013 | EQ-1071942 ¦ QUADRO GERAL DE BAIXA TENSÃO (≤ 20 DISJUNTORES) 013 [ - EZC100N - NA] | QUADRO GERAL DE BAIXA TENSÃO (≤ 20 DISJUNTORES)
| NCDAA02CMQ01QGV014 | EQ-1071948 ¦ QUADRO GERAL DE BAIXA TENSÃO (≤ 20 DISJUNTORES) 014 [ - TDD34150 - NA] | QUADRO GERAL DE BAIXA TENSÃO (≤ 20 DISJUNTORES)
| NCDAA02CMQ01QGV015 | EQ-1071951 ¦ QUADRO GERAL DE BAIXA TENSÃO (≤ 20 DISJUNTORES) 015 [ - TEC9472 - NA] | QUADRO GERAL DE BAIXA TENSÃO (≤ 20 DISJUNTORES)
| NCDAA02CMQ01QGV016 | EQ-1071955 ¦ QUADRO GERAL DE BAIXA TENSÃO (≤ 20 DISJUNTORES) 016 [ - G42B32 - NA] | QUADRO GERAL DE BAIXA TENSÃO (≤ 20 DISJUNTORES)
| NCDAA02CMQ01SPB002 | EQ-1058767 ¦ SPLIT NÃO DUTADO 002 [ - NÃO DISPONÍVEL - NA] | SPLIT NÃO DUTADO
| NCDAA02COP01 | COPA - DEPARTAMENTO DE CRÉDITO | COPA
| NCDAA02COP01AJA001 | EQ-1058125 ¦ AR CONDICIONADO DE JANELA 001 [ - AXC150B - NA] | AR CONDICIONADO DE JANELA
| NCDAA02COP01AJA002 | EQ-1058131 ¦ AR CONDICIONADO DE JANELA 002 [ - AXC150B - NA] | AR CONDICIONADO DE JANELA
| NCDAA02COP01AJA003 | EQ-1058128 ¦ AR CONDICIONADO DE JANELA 003 [ - NÃO DISPONÍVEL - NA] | AR CONDICIONADO DE JANELA
| NCDAA02COP01AJA004 | EQ-1058137 ¦ AR CONDICIONADO DE JANELA 004 [ - NÃO DISPONÍVEL - NA] | AR CONDICIONADO DE JANELA
| NCDAA02COP01BBP001 | EQ-1058179 ¦ BEBEDOURO PRESSÃO (TORRE, PURIFICADOR) 001 [ - NÃO DISPONÍVEL - NA - NÃO DISPONÍVEL - NA] | BEBEDOURO PRESSÃO (TORRE, PURIFICADOR)
| NCDAA02DIR02 | DIRETORIA - DIRETORES - DEPARTAMENTO DE CRÉDITO | DIRETORIA
| NCDAA02DIR02SPB004 | EQ-1059461 ¦ SPLIT NÃO DUTADO 004 [ - 5VWX10CW - NA] | SPLIT NÃO DUTADO
| NCDAA02DIR02SPB027 | EQ-1058775 ¦ SPLIT NÃO DUTADO 027 [ - TCCD09A3P - TCC0707485705] | SPLIT NÃO DUTADO
| NCDAA02DIR02SPB028 | EQ-1058776 ¦ SPLIT NÃO DUTADO 028 [ - SUWX-10CW - X11G03652HTD] | SPLIT NÃO DUTADO
| NCDAA02DIR02SPB029 | EQ-1058777 ¦ SPLIT NÃO DUTADO 029 [ - TCCD38A30 - TCC0604391690] | SPLIT NÃO DUTADO
| NCDAA02DIR02SPB030 | EQ-1058781 ¦ SPLIT NÃO DUTADO 030 [ - NÃO DISPONÍVEL - NA] | SPLIT NÃO DUTADO
| NCDAA02ELE01 | HALL DO ELEVADOR | ELEVADORES
| NCDAA02ELE01BBP011 | EQ-1059577 ¦ BEBEDOURO PRESSÃO (TORRE, PURIFICADOR) 011 [ - NÃO DISPONÍVEL - NA - NÃO DISPONÍVEL - NA] | BEBEDOURO PRESSÃO (TORRE, PURIFICADOR)
| NCDAA02ELE01SPB002 | EQ-1059462 ¦ SPLIT NÃO DUTADO 002 [ - 5VWX10CW - NA] | SPLIT NÃO DUTADO
| NCDAA02ELE01SPB013 | EQ-1058782 ¦ SPLIT NÃO DUTADO 013 [ - TCCD28A3P - TCC0707485699] | SPLIT NÃO DUTADO
| NCDAA02SAL04 | SALA - GERENCIA | SALA
| NCDAA02SAL04QTL008 | EQ-1058180 ¦ QUADRO DE TELEFONIA 008 [ - NÃO DISPONÍVEL - NA] | QUADRO DE TELEFONIA
| NCDAA02SAL04QTL009 | EQ-1058185 ¦ QUADRO DE TELEFONIA 009 [ - NÃO DISPONÍVEL - NA] | QUADRO DE TELEFONIA
| NCDAA02SAL04SPB014 | EQ-1058117 ¦ SPLIT NÃO DUTADO 014 [ - TCCD20A3P - NA] | SPLIT NÃO DUTADO
| NCDAA02SAL04SPB015 | EQ-1058119 ¦ SPLIT NÃO DUTADO 015 [ - TCCD20A3P - TCC070785680] | SPLIT NÃO DUTADO
| NCDAA02SAL04SPB016 | EQ-1058132 ¦ SPLIT NÃO DUTADO 016 [ - TCCD20A3P - TCC0707486194] | SPLIT NÃO DUTADO
| NCDAA02SAL04SPB017 | EQ-1058123 ¦ SPLIT NÃO DUTADO 017 [ - TCCD20A3P - TCC0707485686] | SPLIT NÃO DUTADO
| NCDAA02SAL04SPB018 | EQ-1058124 ¦ SPLIT NÃO DUTADO 018 [ - TCCD20A3P - TCC0707486828] | SPLIT NÃO DUTADO
| NCDAA02SAL04SPB019 | EQ-1058140 ¦ SPLIT NÃO DUTADO 019 [ - SUWX-10CW - X11G03942HTD] | SPLIT NÃO DUTADO
| NCDAA02SAL04SPB020 | EQ-1058148 ¦ SPLIT NÃO DUTADO 020 [ - TCCD24A3P - TCC1303873284] | SPLIT NÃO DUTADO
| NCDAA02SAL04SPB021 | EQ-1058149 ¦ SPLIT NÃO DUTADO 021 [ - TCCD24A3P - TCC130873282] | SPLIT NÃO DUTADO
| NCDAA02SAL04SPB022 | EQ-1058118 ¦ SPLIT NÃO DUTADO 022 [ - NÃO DISPONÍVEL - NA] | SPLIT NÃO DUTADO
| NCDAA02SAL04SPB023 | EQ-1058121 ¦ SPLIT NÃO DUTADO 023 [ - NÃO DISPONÍVEL - NA] | SPLIT NÃO DUTADO
| NCDAA02SAL04SPB024 | EQ-1058127 ¦ SPLIT NÃO DUTADO 024 [ - NÃO DISPONÍVEL - NA] | SPLIT NÃO DUTADO
| NCDAA02SAL04SPB025 | EQ-1058122 ¦ SPLIT NÃO DUTADO 025 [ - NÃO DISPONÍVEL - NA] | SPLIT NÃO DUTADO
| NCDAA02SAL04SPB026 | EQ-1058120 ¦ SPLIT NÃO DUTADO 026 [ - NÃO DISPONÍVEL - NA] | SPLIT NÃO DUTADO
| NCDAA02SAR06 | SALA DE REUNIÃO - COMITÊ AUDITORIA | SALA DE REUNIÃO
| NCDAA02SCR01 | SECRETARIA | SECADOR DE AR
| NCDAA02SCR01BBP002 | EQ-1058161 ¦ BEBEDOURO PRESSÃO (TORRE, PURIFICADOR) 002 [ - NÃO DISPONÍVEL - NA - BPB50BBAN3 - RT5754799] | BEBEDOURO PRESSÃO (TORRE, PURIFICADOR)
| NCDAA02SCR01BBP003 | EQ-1058160 ¦ BEBEDOURO PRESSÃO (TORRE, PURIFICADOR) 003 [ - NÃO DISPONÍVEL - NA - NÃO DISPONÍVEL - NA] | BEBEDOURO PRESSÃO (TORRE, PURIFICADOR)
| NCDAA02SCR01BBP004 | EQ-1058163 ¦ BEBEDOURO PRESSÃO (TORRE, PURIFICADOR) 004 [ - NÃO DISPONÍVEL - NA - NÃO DISPONÍVEL - NA] | BEBEDOURO PRESSÃO (TORRE, PURIFICADOR)
| NCDAA02SCR01BBP005 | EQ-1058169 ¦ BEBEDOURO PRESSÃO (TORRE, PURIFICADOR) 005 [ - NÃO DISPONÍVEL - NA - NÃO DISPONÍVEL - NA] | BEBEDOURO PRESSÃO (TORRE, PURIFICADOR)
| NCDAA02SCR01BBP006 | EQ-1058166 ¦ BEBEDOURO PRESSÃO (TORRE, PURIFICADOR) 006 [ - NÃO DISPONÍVEL - NA - NÃO DISPONÍVEL - NA] | BEBEDOURO PRESSÃO (TORRE, PURIFICADOR)
| NCDAA02SCR01BBP007 | EQ-1058174 ¦ BEBEDOURO PRESSÃO (TORRE, PURIFICADOR) 007 [ - NÃO DISPONÍVEL - NA - NÃO DISPONÍVEL - NA] | BEBEDOURO PRESSÃO (TORRE, PURIFICADOR)
| NCDAA02SCR01BBP008 | EQ-1058172 ¦ BEBEDOURO PRESSÃO (TORRE, PURIFICADOR) 008 [ - NÃO DISPONÍVEL - NA - NÃO DISPONÍVEL - NA] | BEBEDOURO PRESSÃO (TORRE, PURIFICADOR)
| NCDAA02SCR01BBP009 | EQ-1058176 ¦ BEBEDOURO PRESSÃO (TORRE, PURIFICADOR) 009 [ - NÃO DISPONÍVEL - NA - NÃO DISPONÍVEL - NA] | BEBEDOURO PRESSÃO (TORRE, PURIFICADOR)
| NCDAA02SCR01BBP010 | EQ-1058177 ¦ BEBEDOURO PRESSÃO (TORRE, PURIFICADOR) 010 [ - NÃO DISPONÍVEL - NA - NÃO DISPONÍVEL - NA] | BEBEDOURO PRESSÃO (TORRE, PURIFICADOR)
| NCDAA02SCR01FAN005 | EQ-1058135 ¦ FANCOIL (5,1 A 60 TR) 005 [ - TCCD12A3P - NA] | FANCOIL (5,1 A 60 TR)
| NCDAA02SCR01FAN006 | EQ-1058136 ¦ FANCOIL (5,1 A 60 TR) 006 [ - TCSD48B3P - NA] | FANCOIL (5,1 A 60 TR)
| NCDAA02SCR01FAN007 | EQ-1058143 ¦ FANCOIL (5,1 A 60 TR) 007 [ - NÃO DISPONÍVEL - NA] | FANCOIL (5,1 A 60 TR)
| NCDAA02SCR01FAN008 | EQ-1058138 ¦ FANCOIL (5,1 A 60 TR) 008 [ - RAH-KZ-20V - RAH0707483704] | FANCOIL (5,1 A 60 TR)
| NCDAA02SCR01FAN009 | EQ-1058142 ¦ FANCOIL (5,1 A 60 TR) 009 [ - RAH-KZ-20V - RAH0707483703] | FANCOIL (5,1 A 60 TR)
| NCDAA02SCR01FAN010 | EQ-1058144 ¦ FANCOIL (5,1 A 60 TR) 010 [ - RAH-KZ-20V - RAH0707483707] | FANCOIL (5,1 A 60 TR)
| NCDAA02SCR01FAN011 | EQ-1058147 ¦ FANCOIL (5,1 A 60 TR) 011 [ - RAH-KZ-20V - RAH070483705] | FANCOIL (5,1 A 60 TR)
| NCDAA02SCR01FAN012 | EQ-1058145 ¦ FANCOIL (5,1 A 60 TR) 012 [ - NT256ROWS - NA] | FANCOIL (5,1 A 60 TR)
| NCDAA02SCR01FAN013 | EQ-1058151 ¦ FANCOIL (5,1 A 60 TR) 013 [ - NT256ROWS - NA] | FANCOIL (5,1 A 60 TR)
| NCDAA02SCR01HIR001 | EQ-1058233 ¦ HIDRÔMETRO 001 [ - HIDRANTE - NÃO SE APLICA - NA] | HIDRÔMETRO
| NCDAA02SCR01HIR002 | EQ-1058235 ¦ HIDRÔMETRO 002 [ - HIDRANTE - NÃO SE APLICA - NA] | HIDRÔMETRO
| NCDAA02SCR01HIR003 | EQ-1058237 ¦ HIDRÔMETRO 003 [ - HIDRANTE - NÃO SE APLICA - NA] | HIDRÔMETRO
| NCDAA02SCR01QGV017 | EQ-1058153 ¦ QUADRO GERAL DE BAIXA TENSÃO (≤ 20 DISJUNTORES) 017 [ - 134080TCD - NA] | QUADRO GERAL DE BAIXA TENSÃO (≤ 20 DISJUNTORES)
| NCDAA02SCR01QGV018 | EQ-1058156 ¦ QUADRO GERAL DE BAIXA TENSÃO (≤ 20 DISJUNTORES) 018 [ - TQD34175 - NA] | QUADRO GERAL DE BAIXA TENSÃO (≤ 20 DISJUNTORES)
| NCDAA02SCR01QGV019 | EQ-1058162 ¦ QUADRO GERAL DE BAIXA TENSÃO (≤ 20 DISJUNTORES) 019 [ - TJD434350 - NA] | QUADRO GERAL DE BAIXA TENSÃO (≤ 20 DISJUNTORES)
| NCDAA02SCR01QGV020 | EQ-1058165 ¦ QUADRO GERAL DE BAIXA TENSÃO (≤ 20 DISJUNTORES) 020 [ - 55M0025 - NA] | QUADRO GERAL DE BAIXA TENSÃO (≤ 20 DISJUNTORES)
| NCDAA02SCR01QGV021 | EQ-1058170 ¦ QUADRO GERAL DE BAIXA TENSÃO (≤ 20 DISJUNTORES) 021 [ - 32C32 - NA] | QUADRO GERAL DE BAIXA TENSÃO (≤ 20 DISJUNTORES)
| NCDAA02SCR01QGV022 | EQ-1058164 ¦ QUADRO GERAL DE BAIXA TENSÃO (≤ 20 DISJUNTORES) 022 [ - GTXT-3000-RT120 - NA] | QUADRO GERAL DE BAIXA TENSÃO (≤ 20 DISJUNTORES)
| NCDAA02SCR01QGV034 | EQ-1058168 ¦ QUADRO GERAL DE BAIXA TENSÃO (≤ 20 DISJUNTORES) 034 [ - EZC100N - NA] | QUADRO GERAL DE BAIXA TENSÃO (≤ 20 DISJUNTORES)
| NCDAA02SCR01QGV035 | EQ-1058167 ¦ QUADRO GERAL DE BAIXA TENSÃO (≤ 20 DISJUNTORES) 035 [ - G43C63 - NA] | QUADRO GERAL DE BAIXA TENSÃO (≤ 20 DISJUNTORES)
| NCDAA02SCR01QTL001 | EQ-1058183 ¦ QUADRO DE TELEFONIA 001 [ - NÃO DISPONÍVEL - NA] | QUADRO DE TELEFONIA
| NCDAA02SCR01QTL002 | EQ-1058184 ¦ QUADRO DE TELEFONIA 002 [ - NÃO DISPONÍVEL - NA] | QUADRO DE TELEFONIA
| NCDAA02SCR01QTL003 | EQ-1058188 ¦ QUADRO DE TELEFONIA 003 [ - NÃO DISPONÍVEL - NA] | QUADRO DE TELEFONIA
| NCDAA02SCR01QTL004 | EQ-1058181 ¦ QUADRO DE TELEFONIA 004 [ - NÃO DISPONÍVEL - NA] | QUADRO DE TELEFONIA
| NCDAA02SCR01QTL005 | EQ-1058182 ¦ QUADRO DE TELEFONIA 005 [ - NÃO DISPONÍVEL - NA] | QUADRO DE TELEFONIA
| NCDAA02SCR01QTL006 | EQ-1058186 ¦ QUADRO DE TELEFONIA 006 [ - NÃO DISPONÍVEL - NA] | QUADRO DE TELEFONIA
| NCDAA02SCR01QTL007 | EQ-1058193 ¦ QUADRO DE TELEFONIA 007 [ - NÃO DISPONÍVEL - NA] | QUADRO DE TELEFONIA
| NCDAA02SCR01SPB001 | EQ-1058152 ¦ SPLIT NÃO DUTADO 001 [ - MIC60 - NA] | SPLIT NÃO DUTADO
| NCDAA02SCR01SPB007 | EQ-1058134 ¦ SPLIT NÃO DUTADO 007 [ - TCCD20A3P - TCC0707485675] | SPLIT NÃO DUTADO
| NCDAA02SCR01SPB008 | EQ-1058139 ¦ SPLIT NÃO DUTADO 008 [ - TCCD12A3P - TCC0707486830] | SPLIT NÃO DUTADO
| NCDAA02SCR01SPB009 | EQ-1058146 ¦ SPLIT NÃO DUTADO 009 [ - MIC 60 - 71015] | SPLIT NÃO DUTADO
| NCDAA02SCR01SPB010 | EQ-1058150 ¦ SPLIT NÃO DUTADO 010 [ - NÃO DISPONÍVEL - NA] | SPLIT NÃO DUTADO
| NCDAA02SCR01SPB011 | EQ-1058116 ¦ SPLIT NÃO DUTADO 011 [ - NÃO DISPONÍVEL - NA] | SPLIT NÃO DUTADO
| NCDAA02SCR01SPB012 | EQ-1058129 ¦ SPLIT NÃO DUTADO 012 [ - NÃO DISPONÍVEL - NA] | SPLIT NÃO DUTADO
| NCDAA02SRK01 | SALA DO RACK - CRÉDITO - LADO DIREITO HALLL ELEVADORES | SALA DO RACK
| NCDAA02SRK01NBA112 | NO BREAK (≤ 30 KVA) - UPS LIEBERT 3KVA - GTXT RT120 - 0124900283AFT1 - 3KVA | NO BREAK (≤ 30 KVA)
| NCDAA02SRK01NBA113 | NO BREAK (≤ 30 KVA) - UPS BESTPOWER - UNITY/I 5KVA 220V unity UT5K - UT5K25422 - 5KVA | NO BREAK (≤ 30 KVA)
| NCDAA02SRK01SPB001 | EQ-1058774 ¦ SPLIT NÃO DUTADO 001 [ - TCC36A3P - TCC0602377397] | SPLIT NÃO DUTADO
| NCDAA03 | 3º ANDAR | ANDAR
| NCDAA03BNM01 | BANHEIRO MASCULINO - HALL ELEVADORES | BANHEIRO MASCULINO
| NCDAA03BNM01AJA008 | EQ-1059176 ¦ AR CONDICIONADO DE JANELA 008 [ - NÃO DISPONÍVEL - NA] | AR CONDICIONADO DE JANELA
| NCDAA03CMQ02 | CASA DE MÁQUINAS - HALL ELEVADORES | CASA DE MÁQUINAS
| NCDAA03CMQ02CAU004 | EQ-1071846 ¦ CENTRAL DE AUTOMACAO 004 [ - MDWC10 - NA] | CENTRAL DE AUTOMACAO
| NCDAA03CMQ02CAU005 | EQ-1071847 ¦ CENTRAL DE AUTOMACAO 005 [ - MDWC10 - NA] | CENTRAL DE AUTOMACAO
| NCDAA03CMQ02CAU006 | EQ-1071852 ¦ CENTRAL DE AUTOMACAO 006 [ - MDWC10 - NA] | CENTRAL DE AUTOMACAO
| NCDAA03CMQ02CAU007 | EQ-1071848 ¦ CENTRAL DE AUTOMACAO 007 [ - CDC10 - NA] | CENTRAL DE AUTOMACAO
| NCDAA03CMQ02CAU008 | EQ-1071853 ¦ CENTRAL DE AUTOMACAO 008 [ - MDWC10 - NA] | CENTRAL DE AUTOMACAO
| NCDAA03CMQ02FAN014 | EQ-1059441 ¦ FANCOIL (5,1 A 60 TR) 014 [ - NÃO DISPONÍVEL - NA] | FANCOIL (5,1 A 60 TR)
| NCDAA03CMQ02FAN015 | EQ-1059444 ¦ FANCOIL (5,1 A 60 TR) 015 [ - NÃO DISPONÍVEL - NA] | FANCOIL (5,1 A 60 TR)
| NCDAA03CMQ02HIR004 | EQ-1072907 ¦ HIDRÔMETRO 004 [ - HIDRANTE - NÃO SE APLICA - NA] | HIDRÔMETRO
| NCDAA03CMQ02QEB001 | EQ-1071980 ¦ QUADRO DE ENERGIA ESTABILIZADA - NOBREAK (> 50 CIRCUITOS) 001 [ - QDFNB02 - NA] | QUADRO DE ENERGIA ESTABILIZADA - NOBREAK (> 50 CIRCUITOS)
| NCDAA03CMQ02QEB002 | EQ-1071982 ¦ QUADRO DE ENERGIA ESTABILIZADA - NOBREAK (> 50 CIRCUITOS) 002 [ - NÃO DISPONÍVEL - NA] | QUADRO DE ENERGIA ESTABILIZADA - NOBREAK (> 50 CIRCUITOS)
| NCDAA03CMQ02QEB003 | EQ-1071983 ¦ QUADRO DE ENERGIA ESTABILIZADA - NOBREAK (> 50 CIRCUITOS) 003 [ - NÃO DISPONÍVEL - NA] | QUADRO DE ENERGIA ESTABILIZADA - NOBREAK (> 50 CIRCUITOS)
| NCDAA03CMQ02QGV023 | EQ-1071954 ¦ QUADRO GERAL DE BAIXA TENSÃO (≤ 20 DISJUNTORES) 023 [ - NÃO DISPONÍVEL - NA] | QUADRO GERAL DE BAIXA TENSÃO (≤ 20 DISJUNTORES)
| NCDAA03CMQ02QGV024 | EQ-1071957 ¦ QUADRO GERAL DE BAIXA TENSÃO (≤ 20 DISJUNTORES) 024 [ - SD3P-C100 - NA] | QUADRO GERAL DE BAIXA TENSÃO (≤ 20 DISJUNTORES)
| NCDAA03CMQ02QGV025 | EQ-1071961 ¦ QUADRO GERAL DE BAIXA TENSÃO (≤ 20 DISJUNTORES) 025 [ - TQD34125 - NA] | QUADRO GERAL DE BAIXA TENSÃO (≤ 20 DISJUNTORES)
| NCDAA03CMQ02QGV026 | EQ-1071935 ¦ QUADRO GERAL DE BAIXA TENSÃO (≤ 20 DISJUNTORES) 026 [ - EZC100N - NA] | QUADRO GERAL DE BAIXA TENSÃO (≤ 20 DISJUNTORES)
| NCDAA03CMQ02QGV027 | EQ-1071938 ¦ QUADRO GERAL DE BAIXA TENSÃO (≤ 20 DISJUNTORES) 027 [ - NÃO DISPONÍVEL - NA] | QUADRO GERAL DE BAIXA TENSÃO (≤ 20 DISJUNTORES)
| NCDAA03CMQ02QGV036 | EQ-1071988 ¦ QUADRO GERAL DE BAIXA TENSÃO (≤ 20 DISJUNTORES) 036 [ - TENSÃO DE AR CONDICIONADO - EASY9 - NA] | QUADRO GERAL DE BAIXA TENSÃO (≤ 20 DISJUNTORES)
| NCDAA03CMQ02QGV037 | EQ-1071991 ¦ QUADRO GERAL DE BAIXA TENSÃO (≤ 20 DISJUNTORES) 037 [ - TENSÃO DE AR CONDICIONADO - EASY9 - NA] | QUADRO GERAL DE BAIXA TENSÃO (≤ 20 DISJUNTORES)
| NCDAA03CMQ02QTL010 | EQ-1072515 ¦ QUADRO DE TELEFONIA 010 [ - NÃO DISPONÍVEL - NA] | QUADRO DE TELEFONIA
| NCDAA03CMQ02SPB031 | EQ-1058768 ¦ SPLIT NÃO DUTADO 031 [ - NÃO DISPONÍVEL - NA] | SPLIT NÃO DUTADO
| NCDAA03CMQ02SPB032 | EQ-1058769 ¦ SPLIT NÃO DUTADO 032 [ - NÃO DISPONÍVEL - NA] | SPLIT NÃO DUTADO
| NCDAA03CMQ02SPB033 | EQ-1058771 ¦ SPLIT NÃO DUTADO 033 [ - NÃO DISPONÍVEL - NA] | SPLIT NÃO DUTADO
| NCDAA03CMQ02SPB034 | EQ-1058773 ¦ SPLIT NÃO DUTADO 034 [ - NÃO DISPONÍVEL - NA] | SPLIT NÃO DUTADO
| NCDAA03CMQ02TRS001 | EQ-1072010 ¦ TRANSFORMADOR 001 [ - FORÇA] | TRANSFORMADOR
| NCDAA03CMQ02TRS002 | EQ-1072012 ¦ TRANSFORMADOR 002 [ - FORÇA] | TRANSFORMADOR
| NCDAA03COP02 | COPA | COPA
| NCDAA03COP02BBP012 | EQ-1058335 ¦ BEBEDOURO PRESSÃO (TORRE, PURIFICADOR) 012 [ - NÃO DISPONÍVEL - NA - NÃO DISPONÍVEL - NA] | BEBEDOURO PRESSÃO (TORRE, PURIFICADOR)
| NCDAA03COP02SPB035 | EQ-1058272 ¦ SPLIT NÃO DUTADO 035 [ - SUWX10CWIZ - SUW1508043734] | SPLIT NÃO DUTADO
| NCDAA03COP02SPB036 | EQ-1058271 ¦ SPLIT NÃO DUTADO 036 [ - SUWX10CWIZ - SUW1508043740] | SPLIT NÃO DUTADO
| NCDAA03COP02SPB037 | EQ-1058283 ¦ SPLIT NÃO DUTADO 037 [ - TCCD42C39 - TCC4210047366] | SPLIT NÃO DUTADO
| NCDAA03REC01 | RECEPÇÃO - DRM | RECEPÇÃO
| NCDAA03REC01BBP013 | EQ-1058333 ¦ BEBEDOURO PRESSÃO (TORRE, PURIFICADOR) 013 [ - NÃO DISPONÍVEL - NA - NÃO DISPONÍVEL - NA] | BEBEDOURO PRESSÃO (TORRE, PURIFICADOR)
| NCDAA03REC01BBP014 | EQ-1058334 ¦ BEBEDOURO PRESSÃO (TORRE, PURIFICADOR) 014 [ - NÃO DISPONÍVEL - NA - NÃO DISPONÍVEL - NA] | BEBEDOURO PRESSÃO (TORRE, PURIFICADOR)
| NCDAA03REC01FAN016 | EQ-1058316 ¦ FANCOIL (5,1 A 60 TR) 016 [ - TCA-LQ-4TR - NA] | FANCOIL (5,1 A 60 TR)
| NCDAA03REC01FAN017 | EQ-1058318 ¦ FANCOIL (5,1 A 60 TR) 017 [ - TCA-LQ-4TR - NA] | FANCOIL (5,1 A 60 TR)
| NCDAA03REC01FAN018 | EQ-1058323 ¦ FANCOIL (5,1 A 60 TR) 018 [ - TCA-LQ-4TR - NA] | FANCOIL (5,1 A 60 TR)
| NCDAA03REC01FAN019 | EQ-1058326 ¦ FANCOIL (5,1 A 60 TR) 019 [ - TCA-LQ-4TR - NA] | FANCOIL (5,1 A 60 TR)
| NCDAA03REC01FAN020 | EQ-1058324 ¦ FANCOIL (5,1 A 60 TR) 020 [ - FV-20-6B8 - NA] | FANCOIL (5,1 A 60 TR)
| NCDAA03REC01FAN021 | EQ-1058327 ¦ FANCOIL (5,1 A 60 TR) 021 [ - FV-20-6B8 - NA] | FANCOIL (5,1 A 60 TR)
| NCDAA03REC01QGV028 | EQ-1058301 ¦ QUADRO GERAL DE BAIXA TENSÃO (≤ 20 DISJUNTORES) 028 [ - NÃO DISPONÍVEL - NA] | QUADRO GERAL DE BAIXA TENSÃO (≤ 20 DISJUNTORES)
| NCDAA03REC01QGV029 | EQ-1058302 ¦ QUADRO GERAL DE BAIXA TENSÃO (≤ 20 DISJUNTORES) 029 [ - EZ9F3316 - NA] | QUADRO GERAL DE BAIXA TENSÃO (≤ 20 DISJUNTORES)
| NCDAA03REC01QGV030 | EQ-1058305 ¦ QUADRO GERAL DE BAIXA TENSÃO (≤ 20 DISJUNTORES) 030 [ - K32A33100 - NA] | QUADRO GERAL DE BAIXA TENSÃO (≤ 20 DISJUNTORES)
| NCDAA03REC01QGV031 | EQ-1058304 ¦ QUADRO GERAL DE BAIXA TENSÃO (≤ 20 DISJUNTORES) 031 [ - CVS630F - NA] | QUADRO GERAL DE BAIXA TENSÃO (≤ 20 DISJUNTORES)
| NCDAA03REC01QTL011 | EQ-1058310 ¦ QUADRO DE TELEFONIA 011 [ - NÃO DISPONÍVEL - NA] | QUADRO DE TELEFONIA
| NCDAA03REC01QTL012 | EQ-1058308 ¦ QUADRO DE TELEFONIA 012 [ - NÃO DISPONÍVEL - NA] | QUADRO DE TELEFONIA
| NCDAA03REC01QTL013 | EQ-1058313 ¦ QUADRO DE TELEFONIA 013 [ - NÃO DISPONÍVEL - NA] | QUADRO DE TELEFONIA
| NCDAA03REC01QTL014 | EQ-1058311 ¦ QUADRO DE TELEFONIA 014 [ - NÃO DISPONÍVEL - NA] | QUADRO DE TELEFONIA
| NCDAA03REC01QTL015 | EQ-1058312 ¦ QUADRO DE TELEFONIA 015 [ - NÃO DISPONÍVEL - NA] | QUADRO DE TELEFONIA
| NCDAA03REC01QTL016 | EQ-1058314 ¦ QUADRO DE TELEFONIA 016 [ - NÃO DISPONÍVEL - NA] | QUADRO DE TELEFONIA
| NCDAA03REC01SPB003 | EQ-1058325 ¦ SPLIT NÃO DUTADO 003 [ - NÃO DISPONÍVEL - NA] | SPLIT NÃO DUTADO
| NCDAA03REC01SPB005 | EQ-1058329 ¦ SPLIT NÃO DUTADO 005 [ - NÃO DISPONÍVEL - NA] | SPLIT NÃO DUTADO
| NCDAA03REC01SPB006 | EQ-1058331 ¦ SPLIT NÃO DUTADO 006 [ - NÃO DISPONÍVEL - NA] | SPLIT NÃO DUTADO
| NCDAA03REC01SPB038 | EQ-1058250 ¦ SPLIT NÃO DUTADO 038 [ - TCCD09B3P - TCC15C301--] | SPLIT NÃO DUTADO
| NCDAA03REC01SPB039 | EQ-1058287 ¦ SPLIT NÃO DUTADO 039 [ - 40HK42 - NA] | SPLIT NÃO DUTADO
| NCDAA03REC01SPB040 | EQ-1058285 ¦ SPLIT NÃO DUTADO 040 [ - CFEB14COM2R0AA - 3T0316103839] | SPLIT NÃO DUTADO
| NCDAA03REC01SPB041 | EQ-1058289 ¦ SPLIT NÃO DUTADO 041 [ - 42GWC0080BP03 - 2808Y45134] | SPLIT NÃO DUTADO
| NCDAA03REC01SPB042 | EQ-1058291 ¦ SPLIT NÃO DUTADO 042 [ - 42GWC0080BP03 - 2808Y45137] | SPLIT NÃO DUTADO
| NCDAA03REC01SPB043 | EQ-1058295 ¦ SPLIT NÃO DUTADO 043 [ - 42GWC0080BP03 - 2808Y4133] | SPLIT NÃO DUTADO
| NCDAA03REC01SPB044 | EQ-1058296 ¦ SPLIT NÃO DUTADO 044 [ - NÃO DISPONÍVEL - NA] | SPLIT NÃO DUTADO
| NCDAA03REC01SPB045 | EQ-1058298 ¦ SPLIT NÃO DUTADO 045 [ - NÃO DISPONÍVEL - NA] | SPLIT NÃO DUTADO
| NCDAA03REC01SPB046 | EQ-1058297 ¦ SPLIT NÃO DUTADO 046 [ - NÃO DISPONÍVEL - NA] | SPLIT NÃO DUTADO
| NCDAA03REC01SPB047 | EQ-1058300 ¦ SPLIT NÃO DUTADO 047 [ - NÃO DISPONÍVEL - NA] | SPLIT NÃO DUTADO
| NCDAA03REC01SPB048 | EQ-1058294 ¦ SPLIT NÃO DUTADO 048 [ - NÃO DISPONÍVEL - NA] | SPLIT NÃO DUTADO
| NCDAA03REC01SPB049 | EQ-1058299 ¦ SPLIT NÃO DUTADO 049 [ - NÃO DISPONÍVEL - NA] | SPLIT NÃO DUTADO
| NCDAA03REC01SPB050 | EQ-1058303 ¦ SPLIT NÃO DUTADO 050 [ - NÃO DISPONÍVEL - NA] | SPLIT NÃO DUTADO
| NCDAA03REC01SPB051 | EQ-1058309 ¦ SPLIT NÃO DUTADO 051 [ - NÃO DISPONÍVEL - NA] | SPLIT NÃO DUTADO
| NCDAA03REC01SPB052 | EQ-1058307 ¦ SPLIT NÃO DUTADO 052 [ - NÃO DISPONÍVEL - NA] | SPLIT NÃO DUTADO
| NCDAA03SAL05 | SALA - GERENCIA | SALA
| NCDAA03SAL05SPB055 | EQ-1058253 ¦ SPLIT NÃO DUTADO 055 [ - TCCD09B3P - TCC15C305914] | SPLIT NÃO DUTADO
| NCDAA03SAL05SPB056 | EQ-1058259 ¦ SPLIT NÃO DUTADO 056 [ - TCCD09B3P - TCC1503015915] | SPLIT NÃO DUTADO
| NCDAA03SAL05SPB057 | EQ-1058268 ¦ SPLIT NÃO DUTADO 057 [ - TCCD09B3P - TCC150315113] | SPLIT NÃO DUTADO
| NCDAA03SAL05SPB058 | EQ-1058263 ¦ SPLIT NÃO DUTADO 058 [ - TCCD09B3P - TCCD09B3P] | SPLIT NÃO DUTADO
| NCDAA03SAL05SPB059 | EQ-1058264 ¦ SPLIT NÃO DUTADO 059 [ - TCCD09B3P - TCC1503015110] | SPLIT NÃO DUTADO
| NCDAA03SAL05SPB060 | EQ-1058267 ¦ SPLIT NÃO DUTADO 060 [ - TCCD09B3P - TCC1503015909] | SPLIT NÃO DUTADO
| NCDAA03SAL05SPB061 | EQ-1058265 ¦ SPLIT NÃO DUTADO 061 [ - TCCD09B3P - TCCD09B3P] | SPLIT NÃO DUTADO
| NCDAA03SAL05SPB062 | EQ-1058278 ¦ SPLIT NÃO DUTADO 062 [ - TCCD09B3P - TCC1503015911] | SPLIT NÃO DUTADO
| NCDAA03SAL05SPB063 | EQ-1058275 ¦ SPLIT NÃO DUTADO 063 [ - K4ZACSLC - 36158003021000] | SPLIT NÃO DUTADO
| NCDAA03SAL05SPB064 | EQ-1058274 ¦ SPLIT NÃO DUTADO 064 [ - TCCD42C3P - TCC1811052394] | SPLIT NÃO DUTADO
| NCDAA03SAL05SPB065 | EQ-1058280 ¦ SPLIT NÃO DUTADO 065 [ - TCCD24C39 - TCC2410047366] | SPLIT NÃO DUTADO
| NCDAA03SAL09 | SALA - MONITORAMENTO DO NCD | SALA
| NCDAA03SAL09SPB053 | EQ-1058766 ¦ SPLIT NÃO DUTADO 053 [ - RAP48C5Q - RAP1803012199] | SPLIT NÃO DUTADO
| NCDAA03SAL09SPB054 | EQ-1058772 ¦ SPLIT NÃO DUTADO 054 [ - TCYD30A3P - TCY1011823771] | SPLIT NÃO DUTADO
| NCDAA03SAL10 | SALA - MONITORAMENTO DO NCD | SALA
| NCDAA03SAR07 | SALA DE REUNIÃO - CINZA | SALA DE REUNIÃO
| NCDAA03SAR07FAN022 | EQ-1059211 ¦ FANCOIL (5,1 A 60 TR) 022 [ - ICH5220 - 130262005] | FANCOIL (5,1 A 60 TR)
| NCDAA03SAR07SPB066 | EQ-1058762 ¦ SPLIT NÃO DUTADO 066 [ - TCCD09B3P - TCC1503015912] | SPLIT NÃO DUTADO
| NCDAA03SAR07SPB067 | EQ-1058765 ¦ SPLIT NÃO DUTADO 067 [ - TCCD09B3P - TCC1503015916] | SPLIT NÃO DUTADO
| NCDAA03SAR07SPB068 | EQ-1058770 ¦ SPLIT NÃO DUTADO 068 [ - TCCD12C39 - TCC1810047366] | SPLIT NÃO DUTADO
| NCDAA04 | 4º ANDAR | ANDAR
| NCDAA04BNU01 | BANHEIRO UNISSEX - PRESIDENTE | BANHEIRO UNISSEX
| NCDAA04BNU01AJA010 | EQ-1059151 ¦ AR CONDICIONADO DE JANELA 010 [ - SK80A6 - NA] | AR CONDICIONADO DE JANELA
| NCDAA04BNU01AJA011 | EQ-1059154 ¦ AR CONDICIONADO DE JANELA 011 [ - SK80A6 - NA] | AR CONDICIONADO DE JANELA
| NCDAA04BNU01AJA012 | EQ-1059153 ¦ AR CONDICIONADO DE JANELA 012 [ - NÃO DISPONÍVEL - NA] | AR CONDICIONADO DE JANELA
| NCDAA04BNU01AJA013 | EQ-1059157 ¦ AR CONDICIONADO DE JANELA 013 [ - NÃO DISPONÍVEL - NA] | AR CONDICIONADO DE JANELA
| NCDAA04BNU01AJA014 | EQ-1059160 ¦ AR CONDICIONADO DE JANELA 014 [ - CVQ-S-2,5 - 5093636] | AR CONDICIONADO DE JANELA
| NCDAA04COP03 | COPA - DIRETORIA GERAL | COPA
| NCDAA04COP03BBP015 | EQ-1058618 ¦ BEBEDOURO PRESSÃO (TORRE, PURIFICADOR) 015 [ - NÃO DISPONÍVEL - NA - NÃO DISPONÍVEL - NA] | BEBEDOURO PRESSÃO (TORRE, PURIFICADOR)
| NCDAA04SAL06 | SALA - GERENCIA | SALA
| NCDAA04SAL06AJA009 | EQ-1058330 ¦ AR CONDICIONADO DE JANELA 009 [ - TD8001200 - NA] | AR CONDICIONADO DE JANELA
| NCDAA04SAL06BBP016 | EQ-1058607 ¦ BEBEDOURO PRESSÃO (TORRE, PURIFICADOR) 016 [ - NÃO DISPONÍVEL - NA - NÃO DISPONÍVEL - NA] | BEBEDOURO PRESSÃO (TORRE, PURIFICADOR)
| NCDAA04SAL06BBP017 | EQ-1058612 ¦ BEBEDOURO PRESSÃO (TORRE, PURIFICADOR) 017 [ - NÃO DISPONÍVEL - NA - NÃO DISPONÍVEL - NA] | BEBEDOURO PRESSÃO (TORRE, PURIFICADOR)
| NCDAA04SAL06BBP018 | EQ-1058619 ¦ BEBEDOURO PRESSÃO (TORRE, PURIFICADOR) 018 [ - NÃO DISPONÍVEL - NA - NÃO DISPONÍVEL - NA] | BEBEDOURO PRESSÃO (TORRE, PURIFICADOR)
| NCDAA04SAL06FAN023 | EQ-1058332 ¦ FANCOIL (5,1 A 60 TR) 023 [ - CLCOV31 - NA] | FANCOIL (5,1 A 60 TR)
| NCDAA04SAL06FAN024 | EQ-1058603 ¦ FANCOIL (5,1 A 60 TR) 024 [ - CLCOV31 - BR0398A0076] | FANCOIL (5,1 A 60 TR)
| NCDAA04SAL06FAN025 | EQ-1058605 ¦ FANCOIL (5,1 A 60 TR) 025 [ - CLCOV31 - BR0398A0075] | FANCOIL (5,1 A 60 TR)
| NCDAA04SAL06FAN026 | EQ-1058602 ¦ FANCOIL (5,1 A 60 TR) 026 [ - CLCOV31 - BR0398A0077] | FANCOIL (5,1 A 60 TR)
| NCDAA04SAL06HIR005 | EQ-1058641 ¦ HIDRÔMETRO 005 [ - HIDRANTE - NÃO SE APLICA - NA] | HIDRÔMETRO
| NCDAA04SAL06HIR006 | EQ-1058643 ¦ HIDRÔMETRO 006 [ - HIDRANTE - NÃO SE APLICA - NA] | HIDRÔMETRO
| NCDAA04SAL06QGV032 | EQ-1058608 ¦ QUADRO GERAL DE BAIXA TENSÃO (≤ 20 DISJUNTORES) 032 [ - TED134150 - NA] | QUADRO GERAL DE BAIXA TENSÃO (≤ 20 DISJUNTORES)
| NCDAA04SAL06QGV033 | EQ-1058613 ¦ QUADRO GERAL DE BAIXA TENSÃO (≤ 20 DISJUNTORES) 033 [ - GE33C70 - NA] | QUADRO GERAL DE BAIXA TENSÃO (≤ 20 DISJUNTORES)
| NCDAA04SAL06QGV038 | EQ-1058615 ¦ QUADRO GERAL DE BAIXA TENSÃO (≤ 20 DISJUNTORES) 038 [ - TE013470 - NA] | QUADRO GERAL DE BAIXA TENSÃO (≤ 20 DISJUNTORES)
| NCDAA04SAL06QGV039 | EQ-1058617 ¦ QUADRO GERAL DE BAIXA TENSÃO (≤ 20 DISJUNTORES) 039 [ - TE013480 - NA] | QUADRO GERAL DE BAIXA TENSÃO (≤ 20 DISJUNTORES)
| NCDAA04SAL06QGV040 | EQ-1058625 ¦ QUADRO GERAL DE BAIXA TENSÃO (≤ 20 DISJUNTORES) 040 [ - SÉRIE390 - NA] | QUADRO GERAL DE BAIXA TENSÃO (≤ 20 DISJUNTORES)
| NCDAA04SAL06QGV041 | EQ-1058626 ¦ QUADRO GERAL DE BAIXA TENSÃO (≤ 20 DISJUNTORES) 041 [ - SÉRIE390 - NA] | QUADRO GERAL DE BAIXA TENSÃO (≤ 20 DISJUNTORES)
| NCDAA04SAL06QGV042 | EQ-1058621 ¦ QUADRO GERAL DE BAIXA TENSÃO (≤ 20 DISJUNTORES) 042 [ - CQD100 - NA] | QUADRO GERAL DE BAIXA TENSÃO (≤ 20 DISJUNTORES)
| NCDAA04SAL06QGV043 | EQ-1058622 ¦ QUADRO GERAL DE BAIXA TENSÃO (≤ 20 DISJUNTORES) 043 [ - SDIS200 - NA] | QUADRO GERAL DE BAIXA TENSÃO (≤ 20 DISJUNTORES)
| NCDAA04SAL06QGV044 | EQ-1058629 ¦ QUADRO GERAL DE BAIXA TENSÃO (≤ 20 DISJUNTORES) 044 [ - TED134125 - NA] | QUADRO GERAL DE BAIXA TENSÃO (≤ 20 DISJUNTORES)
| NCDAA04SAL06QGV045 | EQ-1058632 ¦ QUADRO GERAL DE BAIXA TENSÃO (≤ 20 DISJUNTORES) 045 [ - TED134070 - NA] | QUADRO GERAL DE BAIXA TENSÃO (≤ 20 DISJUNTORES)
| NCDAA04SRK03 | SALA DO RACK | SALA DO RACK
| NCDAA04SRK03SPB007 | EQ-1059446 ¦ SPLIT NÃO DUTADO 007 [ - 42MTCB12M5 - NA] | SPLIT NÃO DUTADO
| NCDAA04SRK03SPB008 | EQ-1059447 ¦ SPLIT NÃO DUTADO 008 [ - 38MTCB12M5 - NA] | SPLIT NÃO DUTADO
| NCDAA05 | 5º ANDAR | ANDAR
| NCDAA05ACD01 | ACADEMIA - AREA DOS ESPORTES | ACADEMIA
| NCDAA05ACD01SPB009 | EQ-1058693 ¦ SPLIT NÃO DUTADO 009 [ - TSNH1828RMI - NA] | SPLIT NÃO DUTADO
| NCDAA05ACD01SPB010 | EQ-1058694 ¦ SPLIT NÃO DUTADO 010 [ - TSUH1828RMI - NA] | SPLIT NÃO DUTADO
| NCDAA05ACD01SPB011 | EQ-1058701 ¦ SPLIT NÃO DUTADO 011 [ - TSNH1828RMI - NA] | SPLIT NÃO DUTADO
| NCDAA05ACD01SPB012 | EQ-1058700 ¦ SPLIT NÃO DUTADO 012 [ - TSUH1828RMI - NA] | SPLIT NÃO DUTADO
| NCDAA05ACD01SPB013 | EQ-1058702 ¦ SPLIT NÃO DUTADO 013 [ - TSNH1828RMI - NA] | SPLIT NÃO DUTADO
| NCDAA05ACD01SPB014 | EQ-1058706 ¦ SPLIT NÃO DUTADO 014 [ - TSUH1828RMI - NA] | SPLIT NÃO DUTADO
| NCDAA05ACD01SPB015 | EQ-1058712 ¦ SPLIT NÃO DUTADO 015 [ - RUT200ANP - RUT120952503] | SPLIT NÃO DUTADO
| NCDAA05ACD01SPB016 | EQ-1058711 ¦ SPLIT NÃO DUTADO 016 [ - RAP200D5L - NA] | SPLIT NÃO DUTADO
| NCDAA05ARE01 | AREA EXTERNA | AREA EXTERNA
| NCDAA05ARE01GRA001 | EQ-1059637 ¦ GMG DIESEL - REGIME DE OPERAÇÃO EMERGÊNCIA (≤ 450 KVA) 001 [ - STEAM 9VA-K - NA] | GMG DIESEL - REGIME DE OPERAÇÃO EMERGÊNCIA (≤ 450 KVA)
| NCDAA05ARE01HIR007 | EQ-1072910 ¦ HIDRÔMETRO 007 [ - HIDRANTE - NÃO SE APLICA - NA] | HIDRÔMETRO
| NCDAA05ARE01QGV046 | EQ-1071950 ¦ QUADRO GERAL DE BAIXA TENSÃO (≤ 20 DISJUNTORES) 046 [ - 5SX13 - NA] | QUADRO GERAL DE BAIXA TENSÃO (≤ 20 DISJUNTORES)
| NCDAA05ARE01SPB017 | EQ-1059459 ¦ SPLIT NÃO DUTADO 017 [ - 38KLX1855 - NA] | SPLIT NÃO DUTADO
| NCDAA05ARE01SPB018 | EQ-1059464 ¦ SPLIT NÃO DUTADO 018 [ - 42MACA18S5 - NA] | SPLIT NÃO DUTADO
| NCDAA05AUT03 | AUDITORIO | AUDITORIO
| NCDAA05AUT03SPB019 | EQ-1058687 ¦ SPLIT NÃO DUTADO 019 [ - NT-ST-20 - 675114] | SPLIT NÃO DUTADO
| NCDAA05AUT03SPB020 | EQ-1058690 ¦ SPLIT NÃO DUTADO 020 [ - NÃO DISPONÍVEL - NA] | SPLIT NÃO DUTADO
| NCDAA05AUT03SPB021 | EQ-1058689 ¦ SPLIT NÃO DUTADO 021 [ - RAP200E7IV - RAP1409018247] | SPLIT NÃO DUTADO
| NCDAA05AUT03SPB022 | EQ-1058677 ¦ SPLIT NÃO DUTADO 022 [ - 5302070 - 2302B55769] | SPLIT NÃO DUTADO
| NCDAA05BNF02 | BANHEIRO FEMININO - AUDITÓRIO | BANHEIRO FEMININO
| NCDAA05BNF02AJA017 | EQ-1059169 ¦ AR CONDICIONADO DE JANELA 017 [ - NÃO DISPONÍVEL - NA] | AR CONDICIONADO DE JANELA
| NCDAA05BNM02 | BANHEIRO MASCULINO - AUDITÓRIO | BANHEIRO MASCULINO
| NCDAA05BNM02AJA018 | EQ-1059171 ¦ AR CONDICIONADO DE JANELA 018 [ - NÃO DISPONÍVEL - NA] | AR CONDICIONADO DE JANELA
| NCDAA05BNU04 | BANHEIRO UNISSEX | BANHEIRO UNISSEX
| NCDAA05BNU04AJA015 | EQ-1059172 ¦ AR CONDICIONADO DE JANELA 015 [ - NÃO DISPONÍVEL - NA] | AR CONDICIONADO DE JANELA
| NCDAA05BNU04AJA016 | EQ-1059170 ¦ AR CONDICIONADO DE JANELA 016 [ - NÃO DISPONÍVEL - NA] | AR CONDICIONADO DE JANELA
| NCDAA05COP04 | COPA | COPA
| NCDAA05COP04SPB069 | EQ-1058645 ¦ SPLIT NÃO DUTADO 069 [ - 40GKX024-303-40 - NA] | SPLIT NÃO DUTADO
| NCDAA05COP04SPB070 | EQ-1058654 ¦ SPLIT NÃO DUTADO 070 [ - NXA242261 - NA] | SPLIT NÃO DUTADO
| NCDAA05ELE02 | HALL DO ELEVADOR | ELEVADORES
| NCDAA05ELE02SPB023 | EQ-1059439 ¦ SPLIT NÃO DUTADO 023 [ - TXPA07KBH31P - NA] | SPLIT NÃO DUTADO
| NCDAA05ELE02SPB024 | EQ-1059440 ¦ SPLIT NÃO DUTADO 024 [ - TRLE075K1000A - NA] | SPLIT NÃO DUTADO
| NCDAA05ELE02SPB025 | EQ-1059442 ¦ SPLIT NÃO DUTADO 025 [ - TXPA07KBH31P - NA] | SPLIT NÃO DUTADO
| NCDAA05ELE02SPB026 | EQ-1059443 ¦ SPLIT NÃO DUTADO 026 [ - TRLE075K1000A - NA] | SPLIT NÃO DUTADO
| NCDAA05ELE02SPB073 | EQ-1058757 ¦ SPLIT NÃO DUTADO 073 [ - 40GKX024-303-40 - NA] | SPLIT NÃO DUTADO
| NCDAA05ELE02SPB074 | EQ-1058760 ¦ SPLIT NÃO DUTADO 074 [ - NXA242261 - NA] | SPLIT NÃO DUTADO
| NCDAA05ELE02SPB075 | EQ-1058763 ¦ SPLIT NÃO DUTADO 075 [ - 40GKX024-303-40 - NA] | SPLIT NÃO DUTADO
| NCDAA05ELE02SPB076 | EQ-1058761 ¦ SPLIT NÃO DUTADO 076 [ - NXA242261 - NA] | SPLIT NÃO DUTADO
| NCDAA05ELE02SPB077 | EQ-1058764 ¦ SPLIT NÃO DUTADO 077 [ - 40GKX024-303-40 - NA] | SPLIT NÃO DUTADO
| NCDAA05ELE02SPB078 | EQ-1058758 ¦ SPLIT NÃO DUTADO 078 [ - NXA242261 - NA] | SPLIT NÃO DUTADO
| NCDAA05REC02 | RECEPÇÃO | RECEPÇÃO
| NCDAA05REC02HIR008 | EQ-1072905 ¦ HIDRÔMETRO 008 [ - HIDRANTE - NÃO SE APLICA - NA] | HIDRÔMETRO
| NCDAA05SAL07 | SALA - ESPAÇO SAÚDE | SALA
| NCDAA05SAL07BBP019 | EQ-1058715 ¦ BEBEDOURO PRESSÃO (TORRE, PURIFICADOR) 019 [ - NÃO DISPONÍVEL - NA - NÃO DISPONÍVEL - NA] | BEBEDOURO PRESSÃO (TORRE, PURIFICADOR)
| NCDAA05SAL07QGV047 | EQ-1058697 ¦ QUADRO GERAL DE BAIXA TENSÃO (≤ 20 DISJUNTORES) 047 [ - MULT9K60 - NA] | QUADRO GERAL DE BAIXA TENSÃO (≤ 20 DISJUNTORES)
| NCDAA05SAL07QGV048 | EQ-1058703 ¦ QUADRO GERAL DE BAIXA TENSÃO (≤ 20 DISJUNTORES) 048 [ - EZC100N - NA] | QUADRO GERAL DE BAIXA TENSÃO (≤ 20 DISJUNTORES)
| NCDAA05SAL07SPB071 | EQ-1058684 ¦ SPLIT NÃO DUTADO 071 [ - NÃO DISPONÍVEL - NA] | SPLIT NÃO DUTADO
| NCDAA05SAL07SPB072 | EQ-1058685 ¦ SPLIT NÃO DUTADO 072 [ - NÃO DISPONÍVEL - NA] | SPLIT NÃO DUTADO
| NCDAA05SAL08 | SALA - GERENCIA | SALA
| NCDAA05SAL08SPB079 | EQ-1058655 ¦ SPLIT NÃO DUTADO 079 [ - 40GKX024-303-40 - NA] | SPLIT NÃO DUTADO
| NCDAA05SAL08SPB080 | EQ-1058659 ¦ SPLIT NÃO DUTADO 080 [ - NXA242261 - NA] | SPLIT NÃO DUTADO
| NCDAA05SAL08SPB081 | EQ-1058647 ¦ SPLIT NÃO DUTADO 081 [ - 40GKX024-303-40 - NA] | SPLIT NÃO DUTADO
| NCDAA05SAL08SPB082 | EQ-1058650 ¦ SPLIT NÃO DUTADO 082 [ - NXA242261 - NA] | SPLIT NÃO DUTADO
| NCDAA05SAL08SPB083 | EQ-1058652 ¦ SPLIT NÃO DUTADO 083 [ - 40GKX024-303-40 - NA] | SPLIT NÃO DUTADO
| NCDAA05SAL08SPB084 | EQ-1058657 ¦ SPLIT NÃO DUTADO 084 [ - NXA242261 - NA] | SPLIT NÃO DUTADO
| NCDAA05SAL08SPB085 | EQ-1058661 ¦ SPLIT NÃO DUTADO 085 [ - 40GKX024-303-40 - NA] | SPLIT NÃO DUTADO
| NCDAA05SAL08SPB086 | EQ-1058662 ¦ SPLIT NÃO DUTADO 086 [ - NXA242261 - NA] | SPLIT NÃO DUTADO
| NCDAA05SAL08SPB087 | EQ-1058665 ¦ SPLIT NÃO DUTADO 087 [ - 40GKX048 - NA] | SPLIT NÃO DUTADO
| NCDAA05SAL08SPB088 | EQ-1058671 ¦ SPLIT NÃO DUTADO 088 [ - 38YCC048C-211 - NA] | SPLIT NÃO DUTADO
| NCDAA05SAL08SPB089 | EQ-1058672 ¦ SPLIT NÃO DUTADO 089 [ - 40GKX048 - NA] | SPLIT NÃO DUTADO
| NCDAA05SAL08SPB090 | EQ-1058667 ¦ SPLIT NÃO DUTADO 090 [ - 38YCC048C-211 - NA] | SPLIT NÃO DUTADO
| NCDAA05SAL08SPB091 | EQ-1058673 ¦ SPLIT NÃO DUTADO 091 [ - 40GKX048 - NA] | SPLIT NÃO DUTADO
| NCDAA05SAL08SPB092 | EQ-1058676 ¦ SPLIT NÃO DUTADO 092 [ - 38YCC048C-211 - NA] | SPLIT NÃO DUTADO
| NCDAA05SAL08SPB093 | EQ-1058678 ¦ SPLIT NÃO DUTADO 093 [ - 40GKX048 - NA] | SPLIT NÃO DUTADO
| NCDAA05SAL08SPB094 | EQ-1058680 ¦ SPLIT NÃO DUTADO 094 [ - 38YCC048C-211 - NA] | SPLIT NÃO DUTADO
| NCDAA06 | 6º ANDAR | ANDAR
| NCDAA06DIR01 | DIRETORIA | DIRETORIA
| NCDAA06DIR01VUE001 | EQ-1058725 ¦ VRF/VRV - UNIDADE EVAPORADORA 001 [ - - NÃO DISPONÍVEL - NA] | VRF/VRV - UNIDADE EVAPORADORA
| NCDAA06DIR01VUE002 | EQ-1058728 ¦ VRF/VRV - UNIDADE EVAPORADORA 002 [ - - NÃO DISPONÍVEL - NA] | VRF/VRV - UNIDADE EVAPORADORA
| NCDAA06DIR01VUE003 | EQ-1058730 ¦ VRF/VRV - UNIDADE EVAPORADORA 003 [ - - NÃO DISPONÍVEL - NA] | VRF/VRV - UNIDADE EVAPORADORA
| NCDAA06DIR01VUE004 | EQ-1058731 ¦ VRF/VRV - UNIDADE EVAPORADORA 004 [ - - NÃO DISPONÍVEL - NA] | VRF/VRV - UNIDADE EVAPORADORA
| NCDAA06DIR01VUE005 | EQ-1058732 ¦ VRF/VRV - UNIDADE EVAPORADORA 005 [ - - NÃO DISPONÍVEL - NA] | VRF/VRV - UNIDADE EVAPORADORA
| NCDAA06DIR01VUE006 | EQ-1058737 ¦ VRF/VRV - UNIDADE EVAPORADORA 006 [ - - NÃO DISPONÍVEL - NA] | VRF/VRV - UNIDADE EVAPORADORA
| NCDAA06DIR01VUE007 | EQ-1058738 ¦ VRF/VRV - UNIDADE EVAPORADORA 007 [ - - NÃO DISPONÍVEL - NA] | VRF/VRV - UNIDADE EVAPORADORA
| NCDAA06DIR01VUE008 | EQ-1058722 ¦ VRF/VRV - UNIDADE EVAPORADORA 008 [ - - NÃO DISPONÍVEL - NA] | VRF/VRV - UNIDADE EVAPORADORA
| NCDAA06DIR01VUE009 | EQ-1058723 ¦ VRF/VRV - UNIDADE EVAPORADORA 009 [ - - NÃO DISPONÍVEL - NA] | VRF/VRV - UNIDADE EVAPORADORA
| NCDAA06DIR01VUE010 | EQ-1058726 ¦ VRF/VRV - UNIDADE EVAPORADORA 010 [ - - NÃO DISPONÍVEL - NA] | VRF/VRV - UNIDADE EVAPORADORA
| NCDAA06DIR01VUE011 | EQ-1058727 ¦ VRF/VRV - UNIDADE EVAPORADORA 011 [ - - NÃO DISPONÍVEL - NA] | VRF/VRV - UNIDADE EVAPORADORA
| NCDAA06DIR01VUE012 | EQ-1058729 ¦ VRF/VRV - UNIDADE EVAPORADORA 012 [ - - NÃO DISPONÍVEL - NA] | VRF/VRV - UNIDADE EVAPORADORA
| NCDAA06DIR01VUE013 | EQ-1058734 ¦ VRF/VRV - UNIDADE EVAPORADORA 013 [ - - NÃO DISPONÍVEL - NA] | VRF/VRV - UNIDADE EVAPORADORA
| NCDAA06DIR01VUE014 | EQ-1058735 ¦ VRF/VRV - UNIDADE EVAPORADORA 014 [ - - NÃO DISPONÍVEL - NA] | VRF/VRV - UNIDADE EVAPORADORA
| NCDAA06DIR01VUE015 | EQ-1058733 ¦ VRF/VRV - UNIDADE EVAPORADORA 015 [ - - NÃO DISPONÍVEL - NA] | VRF/VRV - UNIDADE EVAPORADORA
| NCDAA06DIR01VUE016 | EQ-1058736 ¦ VRF/VRV - UNIDADE EVAPORADORA 016 [ - - NÃO DISPONÍVEL - NA] | VRF/VRV - UNIDADE EVAPORADORA
| NCDAA06DIR01VUE017 | EQ-1058739 ¦ VRF/VRV - UNIDADE EVAPORADORA 017 [ - - NÃO DISPONÍVEL - NA] | VRF/VRV - UNIDADE EVAPORADORA
| NCDAA06DIR01VUE018 | EQ-1058746 ¦ VRF/VRV - UNIDADE EVAPORADORA 018 [ - - NÃO DISPONÍVEL - NA] | VRF/VRV - UNIDADE EVAPORADORA
| NCDAA06DIR01VUE019 | EQ-1058747 ¦ VRF/VRV - UNIDADE EVAPORADORA 019 [ - NÃO DISPONÍVEL - NA] | VRF/VRV - UNIDADE EVAPORADORA
| NCDAA06DIR01VUE020 | EQ-1058748 ¦ VRF/VRV - UNIDADE EVAPORADORA 020 [ - NÃO DISPONÍVEL - NA] | VRF/VRV - UNIDADE EVAPORADORA
| NCDAA06DIR01VUE021 | EQ-1058749 ¦ VRF/VRV - UNIDADE EVAPORADORA 021 [ - NÃO DISPONÍVEL - NA] | VRF/VRV - UNIDADE EVAPORADORA
| NCDAA06RTR01 | RESTAURANTE | RESTAURANTE
| NCDAA06RTR01AJA019 | EQ-1058708 ¦ AR CONDICIONADO DE JANELA 019 [ - NÃO DISPONÍVEL - NA] | AR CONDICIONADO DE JANELA
| NCDAA06RTR01AJA020 | EQ-1058709 ¦ AR CONDICIONADO DE JANELA 020 [ - NÃO DISPONÍVEL - NA] | AR CONDICIONADO DE JANELA
| NCDAA06RTR01FAN027 | EQ-1058707 ¦ FANCOIL (5,1 A 60 TR) 027 [ - TBITC30 - 2802B56472] | FANCOIL (5,1 A 60 TR)
| NCDAA06RTR01SPB027 | EQ-1058713 ¦ SPLIT NÃO DUTADO 027 [ - NÃO DISPONÍVEL - NA] | SPLIT NÃO DUTADO
| NCDAA06RTR01SPB028 | EQ-1058714 ¦ SPLIT NÃO DUTADO 028 [ - RAS004030CX36A - RAS0404191850] | SPLIT NÃO DUTADO
| NCDAA06RTR01SPB029 | EQ-1058717 ¦ SPLIT NÃO DUTADO 029 [ - NÃO DISPONÍVEL - NA] | SPLIT NÃO DUTADO
| NCDAA06RTR01SPB030 | EQ-1058716 ¦ SPLIT NÃO DUTADO 030 [ - 38XCA30226 - NA] | SPLIT NÃO DUTADO
| NCDAA06RTR01SPB031 | EQ-1058718 ¦ SPLIT NÃO DUTADO 031 [ - TSNH1828RMI - NA] | SPLIT NÃO DUTADO
| NCDAA06RTR01SPB032 | EQ-1058720 ¦ SPLIT NÃO DUTADO 032 [ - TSUH1828RMI - NA] | SPLIT NÃO DUTADO
| NCDAA06RTR01SPB033 | EQ-1058719 ¦ SPLIT NÃO DUTADO 033 [ - NÃO DISPONÍVEL - NA] | SPLIT NÃO DUTADO
| NCDAA06RTR01SPB034 | EQ-1058721 ¦ SPLIT NÃO DUTADO 034 [ - 38KCA030515MC - 0212B50671] | SPLIT NÃO DUTADO
| NCDAAM1 | 1º MEZANINO | ANDAR
| NCDAAM1ART01 | AREA RESTRITA | AREA RESTRITA
| NCDAAM1ART01AJA021 | EQ-1071998 ¦ AR CONDICIONADO DE JANELA 021 [ - - NÃO DISPONÍVEL - NA] | AR CONDICIONADO DE JANELA
| NCDAAM1ART01AJA022 | EQ-1072003 ¦ AR CONDICIONADO DE JANELA 022 [ - - NÃO DISPONÍVEL - NA] | AR CONDICIONADO DE JANELA
| NCDAAM1ART01AJA023 | EQ-1072000 ¦ AR CONDICIONADO DE JANELA 023 [ - - NÃO DISPONÍVEL - NA] | AR CONDICIONADO DE JANELA
| NCDAAM1ART01CAU009 | EQ-1071860 ¦ CENTRAL DE AUTOMACAO 009 [ - NÃO DISPONÍVEL - NA] | CENTRAL DE AUTOMACAO
| NCDAAM1ART01CAU010 | EQ-1071863 ¦ CENTRAL DE AUTOMACAO 010 [ - NÃO DISPONÍVEL - NA] | CENTRAL DE AUTOMACAO
| NCDAAM1ART01CAU011 | EQ-1071864 ¦ CENTRAL DE AUTOMACAO 011 [ - BMS - NA] | CENTRAL DE AUTOMACAO
| NCDAAM1ART01CCE001 | EQ-1071828 ¦ QUADRO DE COMANDO 001 [NA - NÃO DISPONÍVEL - NA] | QUADRO DE COMANDO
| NCDAAM1ART01CCE002 | EQ-1071801 ¦ QUADRO DE COMANDO 002 [NA - NÃO DISPONÍVEL - NA] | QUADRO DE COMANDO
| NCDAAM1ART01CCE003 | EQ-1071802 ¦ QUADRO DE COMANDO 003 [NA - NÃO DISPONÍVEL - NA] | QUADRO DE COMANDO
| NCDAAM1ART01CCE004 | EQ-1071806 ¦ QUADRO DE COMANDO 004 [NA - NÃO DISPONÍVEL - NA] | QUADRO DE COMANDO
| NCDAAM1ART01CCE005 | EQ-1071805 ¦ QUADRO DE COMANDO 005 [NA - NÃO DISPONÍVEL - NA] | QUADRO DE COMANDO
| NCDAAM1ART01CCE006 | EQ-1071807 ¦ QUADRO DE COMANDO 006 [NA - NÃO DISPONÍVEL - NA] | QUADRO DE COMANDO
| NCDAAM1ART01CCE007 | EQ-1071814 ¦ QUADRO DE COMANDO 007 [NA - NÃO DISPONÍVEL - NA] | QUADRO DE COMANDO
| NCDAAM1ART01CCE008 | EQ-1071811 ¦ QUADRO DE COMANDO 008 [NA - NÃO DISPONÍVEL - NA] | QUADRO DE COMANDO
| NCDAAM1ART01CCE009 | EQ-1071815 ¦ QUADRO DE COMANDO 009 [NA - NÃO DISPONÍVEL - NA] | QUADRO DE COMANDO
| NCDAAM1ART01FAN034 | EQ-1059206 ¦ FANCOIL (5,1 A 60 TR) 034 [ - ICH-40 - 9269] | FANCOIL (5,1 A 60 TR)
| NCDAAM1ART01FAN035 | EQ-1059208 ¦ FANCOIL (5,1 A 60 TR) 035 [ - ICH-20 - 11670] | FANCOIL (5,1 A 60 TR)
| NCDAAM1ART01FAN037 | EQ-1059213 ¦ FANCOIL (5,1 A 60 TR) 037 [ - NT-20-6ROWS - 0331 /11] | FANCOIL (5,1 A 60 TR)
| NCDAAM1ART01FAN039 | EQ-1059219 ¦ FANCOIL (5,1 A 60 TR) 039 [ - NT-07-6ROWS - 0330 / 11] | FANCOIL (5,1 A 60 TR)
| NCDAAM1ART01FAN041 | EQ-1059217 ¦ FANCOIL (5,1 A 60 TR) 041 [ - RMC457-486 - 4123097] | FANCOIL (5,1 A 60 TR)
| NCDAAM1ART01FAN042 | EQ-1059220 ¦ FANCOIL (5,1 A 60 TR) 042 [ - TKZ-160 - 13968] | FANCOIL (5,1 A 60 TR)
| NCDAAM1ART01FAN043 | EQ-1059223 ¦ FANCOIL (5,1 A 60 TR) 043 [ - TKZ-160 - 9432] | FANCOIL (5,1 A 60 TR)
| NCDAAM1ART01FAN044 | EQ-1059222 ¦ FANCOIL (5,1 A 60 TR) 044 [ - TKZ-15 - 14086] | FANCOIL (5,1 A 60 TR)
| NCDAAM1ART01FAN045 | EQ-1059225 ¦ FANCOIL (5,1 A 60 TR) 045 [ - TKZW-15 - 14087] | FANCOIL (5,1 A 60 TR)
| NCDAAM1ART01FAN046 | EQ-1059226 ¦ FANCOIL (5,1 A 60 TR) 046 [ - TKZW-145 - 9431] | FANCOIL (5,1 A 60 TR)
| NCDAAM1ART01FAN047 | EQ-1059228 ¦ FANCOIL (5,1 A 60 TR) 047 [ - TKZW-181 - 9583] | FANCOIL (5,1 A 60 TR)
| NCDAAM1ART01FAN048 | EQ-1059231 ¦ FANCOIL (5,1 A 60 TR) 048 [ - TKZW-181 - 9584] | FANCOIL (5,1 A 60 TR)
| NCDAAM1ART01FAN049 | EQ-1059445 ¦ FANCOIL (5,1 A 60 TR) 049 [ - 56 - NA] | FANCOIL (5,1 A 60 TR)
| NCDAAM1ART01FAN050 | EQ-1059451 ¦ FANCOIL (5,1 A 60 TR) 050 [ - 57 - NA] | FANCOIL (5,1 A 60 TR)
| NCDAAM1ART01FAN051 | EQ-1059453 ¦ FANCOIL (5,1 A 60 TR) 051 [ - NÃO DISPONÍVEL - NA] | FANCOIL (5,1 A 60 TR)
| NCDAAM1ART01QGV049 | EQ-1058241 ¦ QUADRO GERAL DE BAIXA TENSÃO (≤ 20 DISJUNTORES) 049 [ - NÃO DISPONÍVEL - NA] | QUADRO GERAL DE BAIXA TENSÃO (≤ 20 DISJUNTORES)
| NCDAAM1ART01QGV050 | EQ-1071964 ¦ QUADRO GERAL DE BAIXA TENSÃO (≤ 20 DISJUNTORES) 050 [ - C60 - NA] | QUADRO GERAL DE BAIXA TENSÃO (≤ 20 DISJUNTORES)
| NCDAAM1ART01QGV051 | EQ-1071968 ¦ QUADRO GERAL DE BAIXA TENSÃO (≤ 20 DISJUNTORES) 051 [ - C32 - NA] | QUADRO GERAL DE BAIXA TENSÃO (≤ 20 DISJUNTORES)
| NCDAAM1ART01QGV052 | EQ-1071967 ¦ QUADRO GERAL DE BAIXA TENSÃO (≤ 20 DISJUNTORES) 052 [ - NÃO DISPONÍVEL - NA] | QUADRO GERAL DE BAIXA TENSÃO (≤ 20 DISJUNTORES)
| NCDAAM1ART01QGV053 | EQ-1071962 ¦ QUADRO GERAL DE BAIXA TENSÃO (≤ 20 DISJUNTORES) 053 [ - NÃO DISPONÍVEL - NA] | QUADRO GERAL DE BAIXA TENSÃO (≤ 20 DISJUNTORES)
| NCDAAM1ART01QGV054 | EQ-1071969 ¦ QUADRO GERAL DE BAIXA TENSÃO (≤ 20 DISJUNTORES) 054 [ - NÃO DISPONÍVEL - NA] | QUADRO GERAL DE BAIXA TENSÃO (≤ 20 DISJUNTORES)
| NCDAAM1ART01QGV055 | EQ-1071970 ¦ QUADRO GERAL DE BAIXA TENSÃO (≤ 20 DISJUNTORES) 055 [ - NÃO DISPONÍVEL - NA] | QUADRO GERAL DE BAIXA TENSÃO (≤ 20 DISJUNTORES)
| NCDAAM1ART01QGV056 | EQ-1071971 ¦ QUADRO GERAL DE BAIXA TENSÃO (≤ 20 DISJUNTORES) 056 [ - NÃO DISPONÍVEL - NA] | QUADRO GERAL DE BAIXA TENSÃO (≤ 20 DISJUNTORES)
| NCDAAM1ART01QGV057 | EQ-1071972 ¦ QUADRO GERAL DE BAIXA TENSÃO (≤ 20 DISJUNTORES) 057 [ - NÃO DISPONÍVEL - NA] | QUADRO GERAL DE BAIXA TENSÃO (≤ 20 DISJUNTORES)
| NCDAAM1ART01QGV058 | EQ-1071973 ¦ QUADRO GERAL DE BAIXA TENSÃO (≤ 20 DISJUNTORES) 058 [ - NÃO DISPONÍVEL - NA] | QUADRO GERAL DE BAIXA TENSÃO (≤ 20 DISJUNTORES)
| NCDAAM1ART01QGV059 | EQ-1071974 ¦ QUADRO GERAL DE BAIXA TENSÃO (≤ 20 DISJUNTORES) 059 [ - NÃO DISPONÍVEL - NA] | QUADRO GERAL DE BAIXA TENSÃO (≤ 20 DISJUNTORES)
| NCDAAM1ART01QGV060 | EQ-1071975 ¦ QUADRO GERAL DE BAIXA TENSÃO (≤ 20 DISJUNTORES) 060 [ - NÃO DISPONÍVEL - NA] | QUADRO GERAL DE BAIXA TENSÃO (≤ 20 DISJUNTORES)
| NCDAAM1ART01QGV061 | EQ-1071977 ¦ QUADRO GERAL DE BAIXA TENSÃO (≤ 20 DISJUNTORES) 061 [ - NÃO DISPONÍVEL - NA] | QUADRO GERAL DE BAIXA TENSÃO (≤ 20 DISJUNTORES)
| NCDAAM1ART01QGV062 | EQ-1071978 ¦ QUADRO GERAL DE BAIXA TENSÃO (≤ 20 DISJUNTORES) 062 [ - NÃO DISPONÍVEL - NA] | QUADRO GERAL DE BAIXA TENSÃO (≤ 20 DISJUNTORES)
| NCDAAM1ART01QGV063 | EQ-1071985 ¦ QUADRO GERAL DE BAIXA TENSÃO (≤ 20 DISJUNTORES) 063 [ - NÃO DISPONÍVEL - NA] | QUADRO GERAL DE BAIXA TENSÃO (≤ 20 DISJUNTORES)
| NCDAAM1ART01QGV064 | EQ-1071979 ¦ QUADRO GERAL DE BAIXA TENSÃO (≤ 20 DISJUNTORES) 064 [ - NÃO DISPONÍVEL - NA] | QUADRO GERAL DE BAIXA TENSÃO (≤ 20 DISJUNTORES)
| NCDAAM1ART01QGV065 | EQ-1071984 ¦ QUADRO GERAL DE BAIXA TENSÃO (≤ 20 DISJUNTORES) 065 [ - NÃO DISPONÍVEL - NA] | QUADRO GERAL DE BAIXA TENSÃO (≤ 20 DISJUNTORES)
| NCDAAM1ART01QGV066 | EQ-1071981 ¦ QUADRO GERAL DE BAIXA TENSÃO (≤ 20 DISJUNTORES) 066 [ - NÃO DISPONÍVEL - NA] | QUADRO GERAL DE BAIXA TENSÃO (≤ 20 DISJUNTORES)
| NCDAAM1ART01QGV067 | EQ-1071986 ¦ QUADRO GERAL DE BAIXA TENSÃO (≤ 20 DISJUNTORES) 067 [ - NÃO DISPONÍVEL - NA] | QUADRO GERAL DE BAIXA TENSÃO (≤ 20 DISJUNTORES)
| NCDAAM1ART01QGV514 | EQ-1071995 ¦ QUADRO GERAL DE BAIXA TENSÃO (≤ 20 DISJUNTORES) 514 [ - NÃO DISPONÍVEL - NA] | QUADRO GERAL DE BAIXA TENSÃO (≤ 20 DISJUNTORES)
| NCDAAM1ART01QGV515 | EQ-1071994 ¦ QUADRO GERAL DE BAIXA TENSÃO (≤ 20 DISJUNTORES) 515 [ - NÃO DISPONÍVEL - NA] | QUADRO GERAL DE BAIXA TENSÃO (≤ 20 DISJUNTORES)
| NCDAAM1ART01QGV516 | EQ-1071997 ¦ QUADRO GERAL DE BAIXA TENSÃO (≤ 20 DISJUNTORES) 516 [ - NÃO DISPONÍVEL - NA] | QUADRO GERAL DE BAIXA TENSÃO (≤ 20 DISJUNTORES)
| NCDAAM1ART01QLC001 | EQ-1071976 ¦ QUADRO DE LUZ E TOMADAS (≤ 50 CIRCUITOS) 001 [ - - 100A - NA] | QUADRO DE LUZ E TOMADAS (≤ 50 CIRCUITOS)
| NCDAAM1ART01QTL017 | EQ-1072518 ¦ QUADRO DE TELEFONIA 017 [ - NÃO DISPONÍVEL - NA] | QUADRO DE TELEFONIA
| NCDAAM1ART01QTL018 | EQ-1072525 ¦ QUADRO DE TELEFONIA 018 [ - NÃO DISPONÍVEL - NA] | QUADRO DE TELEFONIA
| NCDAAM1ART01QTL019 | EQ-1072527 ¦ QUADRO DE TELEFONIA 019 [ - NÃO DISPONÍVEL - NA] | QUADRO DE TELEFONIA
| NCDAAM1ART01QTL020 | EQ-1072523 ¦ QUADRO DE TELEFONIA 020 [ - NÃO DISPONÍVEL - NA] | QUADRO DE TELEFONIA
| NCDAAM1ART01QTL021 | EQ-1072529 ¦ QUADRO DE TELEFONIA 021 [ - NÃO DISPONÍVEL - NA] | QUADRO DE TELEFONIA
| NCDAAM1ART01QTL022 | EQ-1072531 ¦ QUADRO DE TELEFONIA 022 [ - NÃO DISPONÍVEL - NA] | QUADRO DE TELEFONIA
| NCDAAM1ART01QTL023 | EQ-1072528 ¦ QUADRO DE TELEFONIA 023 [ - NÃO DISPONÍVEL - NA] | QUADRO DE TELEFONIA
| NCDAAM1ART01QTL024 | EQ-1072530 ¦ QUADRO DE TELEFONIA 024 [ - NÃO DISPONÍVEL - NA] | QUADRO DE TELEFONIA
| NCDAAM1ART01QTL025 | EQ-1072535 ¦ QUADRO DE TELEFONIA 025 [ - NÃO DISPONÍVEL - NA] | QUADRO DE TELEFONIA
| NCDAAM1ART01QTL026 | EQ-1072537 ¦ QUADRO DE TELEFONIA 026 [ - NÃO DISPONÍVEL - NA] | QUADRO DE TELEFONIA
| NCDAAM1ART01QTL027 | EQ-1072541 ¦ QUADRO DE TELEFONIA 027 [ - NÃO DISPONÍVEL - NA] | QUADRO DE TELEFONIA
| NCDAAM1ART01QTL028 | EQ-1072544 ¦ QUADRO DE TELEFONIA 028 [ - NÃO DISPONÍVEL - NA] | QUADRO DE TELEFONIA
| NCDAAM1ART01QTL029 | EQ-1072543 ¦ QUADRO DE TELEFONIA 029 [ - NÃO DISPONÍVEL - NA] | QUADRO DE TELEFONIA
| NCDAAM1ART01QTL030 | EQ-1072546 ¦ QUADRO DE TELEFONIA 030 [ - NÃO DISPONÍVEL - NA] | QUADRO DE TELEFONIA
| NCDAAM1ART01QTL031 | EQ-1072548 ¦ QUADRO DE TELEFONIA 031 [ - NÃO DISPONÍVEL - NA] | QUADRO DE TELEFONIA
| NCDAAM1ART01QTL032 | EQ-1072547 ¦ QUADRO DE TELEFONIA 032 [ - NÃO DISPONÍVEL - NA] | QUADRO DE TELEFONIA
| NCDAAM1ART01QTL033 | EQ-1072524 ¦ QUADRO DE TELEFONIA 033 [ - NÃO DISPONÍVEL - NA] | QUADRO DE TELEFONIA
| NCDAAM1ART01VAV001 | EQ-1059498 ¦ VÁLVULA DE AR VARIÁVEL 001 [ - NÃO DISPONÍVEL - NA] | VÁVULA DE AR VARIÁVEL
| NCDAAM1ART01VAV002 | EQ-1059480 ¦ VÁLVULA DE AR VARIÁVEL 002 [ - NÃO DISPONÍVEL - NA] | VÁVULA DE AR VARIÁVEL
| NCDAAM1ART01VAV003 | EQ-1059482 ¦ VÁLVULA DE AR VARIÁVEL 003 [ - NÃO DISPONÍVEL - NA] | VÁVULA DE AR VARIÁVEL
| NCDAAM1ART01VAV004 | EQ-1059483 ¦ VÁLVULA DE AR VARIÁVEL 004 [ - NÃO DISPONÍVEL - NA] | VÁVULA DE AR VARIÁVEL
| NCDAAM1ART01VAV005 | EQ-1059489 ¦ VÁLVULA DE AR VARIÁVEL 005 [ - NÃO DISPONÍVEL - NA] | VÁVULA DE AR VARIÁVEL
| NCDAAM1ART01VAV006 | EQ-1059492 ¦ VÁLVULA DE AR VARIÁVEL 006 [ - NÃO DISPONÍVEL - NA] | VÁVULA DE AR VARIÁVEL
| NCDAAM1ART01VAV007 | EQ-1059494 ¦ VÁLVULA DE AR VARIÁVEL 007 [ - NÃO DISPONÍVEL - NA] | VÁVULA DE AR VARIÁVEL
| NCDAAM1ATN02 | ÁREA TÉCNICA | ÁREA TÉCNICA
| NCDAAM1ATN02FAN028 | EQ-1059191 ¦ FANCOIL (5,1 A 60 TR) 028 [ - ICH-4 - 9268] | FANCOIL (5,1 A 60 TR)
| NCDAAM1ATN02FAN029 | EQ-1059198 ¦ FANCOIL (5,1 A 60 TR) 029 [ - TKZ-72 - 13523] | FANCOIL (5,1 A 60 TR)
| NCDAAM1ATN02FAN030 | EQ-1059201 ¦ FANCOIL (5,1 A 60 TR) 030 [ - TKZ-72 - 13422] | FANCOIL (5,1 A 60 TR)
| NCDAAM1ATN02FAN031 | EQ-1059200 ¦ FANCOIL (5,1 A 60 TR) 031 [ - TKZ-145 - 10714] | FANCOIL (5,1 A 60 TR)
| NCDAAM1ATN02FAN032 | EQ-1059199 ¦ FANCOIL (5,1 A 60 TR) 032 [ - TKZ-145 - 10715] | FANCOIL (5,1 A 60 TR)
| NCDAAM1ATN02FAN033 | EQ-1059204 ¦ FANCOIL (5,1 A 60 TR) 033 [ - TKZ-160 - 12604] | FANCOIL (5,1 A 60 TR)
| NCDAAM1ATN02FAN036 | EQ-1059212 ¦ FANCOIL (5,1 A 60 TR) 036 [ - ICH-20 - 12527] | FANCOIL (5,1 A 60 TR)
| NCDAAM1ATN02FAN038 | EQ-1059214 ¦ FANCOIL (5,1 A 60 TR) 038 [ - TKZ-160 - 12616] | FANCOIL (5,1 A 60 TR)
| NCDAAM1ATN02FAN040 | EQ-1059221 ¦ FANCOIL (5,1 A 60 TR) 040 [ - TKZ-160 - 13296] | FANCOIL (5,1 A 60 TR)
| NCDAAM1ATN03 | ÁREA TÉCNICA - SALA DE NOBREAK | ÁREA TÉCNICA
| NCDAAS1 | 1º SUBSOLO | ANDAR
| NCDAAS1ATN03 | ÁREA TÉCNICA - SALA D.G. | ÁREA TÉCNICA
| NCDAAS1ATN04 | ÁREA TÉCNICA | ÁREA TÉCNICA
| NCDAAS1ATN04HIR009 | EQ-1072914 ¦ HIDRÔMETRO 009 [ - HIDRANTE - NÃO SE APLICA - NA] | HIDRÔMETRO
| NCDAAS1ATN04HIR010 | EQ-1072918 ¦ HIDRÔMETRO 010 [ - HIDRANTE - NÃO SE APLICA - NA] | HIDRÔMETRO
| NCDAAS1ATN04HIR011 | EQ-1072916 ¦ HIDRÔMETRO 011 [ - HIDRANTE - NÃO SE APLICA - NA] | HIDRÔMETRO
| NCDAAS1ATN04HIR012 | EQ-1072919 ¦ HIDRÔMETRO 012 [ - HIDRANTE - NÃO SE APLICA - NA] | HIDRÔMETRO
| NCDAAS1ATN04HIR013 | EQ-1072887 ¦ HIDRÔMETRO 013 [ - HIDRANTE - NÃO SE APLICA - NA] | HIDRÔMETRO
| NCDAAS1ATN04HIR014 | EQ-1072888 ¦ HIDRÔMETRO 014 [ - HIDRANTE - NÃO SE APLICA - NA] | HIDRÔMETRO
| NCDAAS1ATN04QGV073 | EQ-1071887 ¦ QUADRO GERAL DE BAIXA TENSÃO (≤ 20 DISJUNTORES) 073 [ - NS400N - NA] | QUADRO GERAL DE BAIXA TENSÃO (≤ 20 DISJUNTORES)
| NCDAAS1ATN04QGV074 | EQ-1071891 ¦ QUADRO GERAL DE BAIXA TENSÃO (≤ 20 DISJUNTORES) 074 [ - NS400N - NA] | QUADRO GERAL DE BAIXA TENSÃO (≤ 20 DISJUNTORES)
| NCDAAS1ATN04QGV075 | EQ-1071892 ¦ QUADRO GERAL DE BAIXA TENSÃO (≤ 20 DISJUNTORES) 075 [ - NÃO DISPONÍVEL - NA] | QUADRO GERAL DE BAIXA TENSÃO (≤ 20 DISJUNTORES)
| NCDAAS1ATN04QGV076 | EQ-1071894 ¦ QUADRO GERAL DE BAIXA TENSÃO (≤ 20 DISJUNTORES) 076 [ - C120N - NA] | QUADRO GERAL DE BAIXA TENSÃO (≤ 20 DISJUNTORES)
| NCDAAS1ATN04QGV077 | EQ-1071895 ¦ QUADRO GERAL DE BAIXA TENSÃO (≤ 20 DISJUNTORES) 077 [ - C120N - NA] | QUADRO GERAL DE BAIXA TENSÃO (≤ 20 DISJUNTORES)
| NCDAAS1ATN04QGV078 | EQ-1071896 ¦ QUADRO GERAL DE BAIXA TENSÃO (≤ 20 DISJUNTORES) 078 [ - M750 - NA] | QUADRO GERAL DE BAIXA TENSÃO (≤ 20 DISJUNTORES)
| NCDAAS1ATN04QGV079 | EQ-1071897 ¦ QUADRO GERAL DE BAIXA TENSÃO (≤ 20 DISJUNTORES) 079 [ - EZC10 - NA] | QUADRO GERAL DE BAIXA TENSÃO (≤ 20 DISJUNTORES)
| NCDAAS1ATN04QGV080 | EQ-1071900 ¦ QUADRO GERAL DE BAIXA TENSÃO (≤ 20 DISJUNTORES) 080 [ - C120N - NA] | QUADRO GERAL DE BAIXA TENSÃO (≤ 20 DISJUNTORES)
| NCDAAS1ATN04QGV081 | EQ-1071902 ¦ QUADRO GERAL DE BAIXA TENSÃO (≤ 20 DISJUNTORES) 081 [ - EZC32 - NA] | QUADRO GERAL DE BAIXA TENSÃO (≤ 20 DISJUNTORES)
| NCDAAS1ATN04QGV082 | EQ-1071901 ¦ QUADRO GERAL DE BAIXA TENSÃO (≤ 20 DISJUNTORES) 082 [ - EZC250N - NA] | QUADRO GERAL DE BAIXA TENSÃO (≤ 20 DISJUNTORES)
| NCDAAS1ATN04QGV083 | EQ-1071903 ¦ QUADRO GERAL DE BAIXA TENSÃO (≤ 20 DISJUNTORES) 083 [ - MULT9 - NA] | QUADRO GERAL DE BAIXA TENSÃO (≤ 20 DISJUNTORES)
| NCDAAS1ATN04QGV084 | EQ-1071904 ¦ QUADRO GERAL DE BAIXA TENSÃO (≤ 20 DISJUNTORES) 084 [ - CA3KN220D - NA] | QUADRO GERAL DE BAIXA TENSÃO (≤ 20 DISJUNTORES)
| NCDAAS1ATN04QGV085 | EQ-1071905 ¦ QUADRO GERAL DE BAIXA TENSÃO (≤ 20 DISJUNTORES) 085 [ - NÃO DISPONÍVEL - NA] | QUADRO GERAL DE BAIXA TENSÃO (≤ 20 DISJUNTORES)
| NCDAAS1ATN04QGV086 | EQ-1071906 ¦ QUADRO GERAL DE BAIXA TENSÃO (≤ 20 DISJUNTORES) 086 [ - MWI608 - NA] | QUADRO GERAL DE BAIXA TENSÃO (≤ 20 DISJUNTORES)
| NCDAAS1ATN04QGV087 | EQ-1071909 ¦ QUADRO GERAL DE BAIXA TENSÃO (≤ 20 DISJUNTORES) 087 [ - NÃO DISPONÍVEL - NA] | QUADRO GERAL DE BAIXA TENSÃO (≤ 20 DISJUNTORES)
| NCDAAS1ATN04QGV088 | EQ-1071911 ¦ QUADRO GERAL DE BAIXA TENSÃO (≤ 20 DISJUNTORES) 088 [ - NÃO DISPONÍVEL - NA] | QUADRO GERAL DE BAIXA TENSÃO (≤ 20 DISJUNTORES)
| NCDAAS1ATN04QGV089 | EQ-1071912 ¦ QUADRO GERAL DE BAIXA TENSÃO (≤ 20 DISJUNTORES) 089 [ - TEDM952 - NA] | QUADRO GERAL DE BAIXA TENSÃO (≤ 20 DISJUNTORES)
| NCDAAS1ATN04QGV090 | EQ-1071918 ¦ QUADRO GERAL DE BAIXA TENSÃO (≤ 20 DISJUNTORES) 090 [ - NÃO DISPONÍVEL - NA] | QUADRO GERAL DE BAIXA TENSÃO (≤ 20 DISJUNTORES)
| NCDAAS1ATN04QGV091 | EQ-1071919 ¦ QUADRO GERAL DE BAIXA TENSÃO (≤ 20 DISJUNTORES) 091 [ - VL400 - NA] | QUADRO GERAL DE BAIXA TENSÃO (≤ 20 DISJUNTORES)
| NCDAAS1ATN04QGV092 | EQ-1071925 ¦ QUADRO GERAL DE BAIXA TENSÃO (≤ 20 DISJUNTORES) 092 [ - VL400 - NA] | QUADRO GERAL DE BAIXA TENSÃO (≤ 20 DISJUNTORES)
| NCDAAS1ATN04QGV093 | EQ-1071928 ¦ QUADRO GERAL DE BAIXA TENSÃO (≤ 20 DISJUNTORES) 093 [ - EZC32 - NA] | QUADRO GERAL DE BAIXA TENSÃO (≤ 20 DISJUNTORES)
| NCDAAS1ATN04QGV094 | EQ-1071927 ¦ QUADRO GERAL DE BAIXA TENSÃO (≤ 20 DISJUNTORES) 094 [ - TED134150 - NA] | QUADRO GERAL DE BAIXA TENSÃO (≤ 20 DISJUNTORES)
| NCDAAS1ATN04QGV095 | EQ-1071910 ¦ QUADRO GERAL DE BAIXA TENSÃO (≤ 20 DISJUNTORES) 095 [ - TQD34200 - NA] | QUADRO GERAL DE BAIXA TENSÃO (≤ 20 DISJUNTORES)
| NCDAAS1ATN04QGV096 | EQ-1071913 ¦ QUADRO GERAL DE BAIXA TENSÃO (≤ 20 DISJUNTORES) 096 [ - TQD34200 - NA] | QUADRO GERAL DE BAIXA TENSÃO (≤ 20 DISJUNTORES)
| NCDAAS1ATN04QGV097 | EQ-1071914 ¦ QUADRO GERAL DE BAIXA TENSÃO (≤ 20 DISJUNTORES) 097 [ - TQD34200 - NA] | QUADRO GERAL DE BAIXA TENSÃO (≤ 20 DISJUNTORES)
| NCDAAS1ATN04QGV098 | EQ-1071915 ¦ QUADRO GERAL DE BAIXA TENSÃO (≤ 20 DISJUNTORES) 098 [ - NS160N - NA] | QUADRO GERAL DE BAIXA TENSÃO (≤ 20 DISJUNTORES)
| NCDAAS1ATN04QGV099 | EQ-1071916 ¦ QUADRO GERAL DE BAIXA TENSÃO (≤ 20 DISJUNTORES) 099 [ - NS160N - NA] | QUADRO GERAL DE BAIXA TENSÃO (≤ 20 DISJUNTORES)
| NCDAAS1ATN04QGV100 | EQ-1071917 ¦ QUADRO GERAL DE BAIXA TENSÃO (≤ 20 DISJUNTORES) 100 [ - MDWC63 - NA] | QUADRO GERAL DE BAIXA TENSÃO (≤ 20 DISJUNTORES)
| NCDAAS1ATN04QGV101 | EQ-1071920 ¦ QUADRO GERAL DE BAIXA TENSÃO (≤ 20 DISJUNTORES) 101 [ - SD3P100A - NA] | QUADRO GERAL DE BAIXA TENSÃO (≤ 20 DISJUNTORES)
| NCDAAS1ATN04QGV102 | EQ-1071922 ¦ QUADRO GERAL DE BAIXA TENSÃO (≤ 20 DISJUNTORES) 102 [ - NÃO DISPONÍVEL - NA] | QUADRO GERAL DE BAIXA TENSÃO (≤ 20 DISJUNTORES)
| NCDAAS1ATN04QGV103 | EQ-1071921 ¦ QUADRO GERAL DE BAIXA TENSÃO (≤ 20 DISJUNTORES) 103 [ - W10 - NA] | QUADRO GERAL DE BAIXA TENSÃO (≤ 20 DISJUNTORES)
| NCDAAS1ATN04QGV104 | EQ-1071923 ¦ QUADRO GERAL DE BAIXA TENSÃO (≤ 20 DISJUNTORES) 104 [ - NÃO DISPONÍVEL - NA] | QUADRO GERAL DE BAIXA TENSÃO (≤ 20 DISJUNTORES)
| NCDAAS1ATN04QGV105 | EQ-1071924 ¦ QUADRO GERAL DE BAIXA TENSÃO (≤ 20 DISJUNTORES) 105 [ - NÃO DISPONÍVEL - NA] | QUADRO GERAL DE BAIXA TENSÃO (≤ 20 DISJUNTORES)
| NCDAAS1ATN04QTL035 | EQ-1072031 ¦ QUADRO DE TELEFONIA 035 [ - NÃO DISPONÍVEL - NA] | QUADRO DE TELEFONIA
| NCDAAS1ATN05 | ÁREA TÉCNICA - SALA D.G. | ÁREA TÉCNICA
| NCDAAS1AUT01 | AUDITORIO - DITI | AUDITORIO
| NCDAAS1BNF04 | BANHEIRO FEMININO - DITTI HALL ELEVADORES | BANHEIRO FEMININO
| NCDAAS1BNF04AJA026 | EQ-1059181 ¦ AR CONDICIONADO DE JANELA 026 [ - NÃO DISPONÍVEL - NA] | AR CONDICIONADO DE JANELA
| NCDAAS1BNF04AJA027 | EQ-1059185 ¦ AR CONDICIONADO DE JANELA 027 [ - NÃO DISPONÍVEL - NA] | AR CONDICIONADO DE JANELA
| NCDAAS1BNM03 | BANHEIRO MASCULINO - CONTROLADORIA | BANHEIRO MASCULINO
| NCDAAS1BNM03AJA028 | EQ-1059184 ¦ AR CONDICIONADO DE JANELA 028 [ - TD-20001315 - NA] | AR CONDICIONADO DE JANELA
| NCDAAS1BNM03AJA029 | EQ-1059186 ¦ AR CONDICIONADO DE JANELA 029 [ - AXC-100B - NA] | AR CONDICIONADO DE JANELA
| NCDAAS1COP05 | COPA - CONTROLADORIA | COPA
| NCDAAS1COP05AJA024 | EQ-1072605 ¦ AR CONDICIONADO DE JANELA 024 [ - NÃO DISPONÍVEL - NA] | AR CONDICIONADO DE JANELA
| NCDAAS1COP05AJA025 | EQ-1072606 ¦ AR CONDICIONADO DE JANELA 025 [ - DAL-500 - NA] | AR CONDICIONADO DE JANELA
| NCDAAS1COP05BBP028 | EQ-1072649 ¦ BEBEDOURO PRESSÃO (TORRE, PURIFICADOR) 028 [ - BPB50ABAN2 - NA - BPB50ABAN2 - NA] | BEBEDOURO PRESSÃO (TORRE, PURIFICADOR)
| NCDAAS1ELE03 | HALL DO ELEVADOR | ELEVADORES
| NCDAAS1ELE03CTC020 | EQ-1072817 ¦ CATRACA 020 [ - - NÃO DISPONÍVEL - NA] | CATRACA
| NCDAAS1ELE03CTC021 | EQ-1072818 ¦ CATRACA 021 [ - - NÃO DISPONÍVEL - NA] | CATRACA
| NCDAAS1ELE03QTL036 | EQ-1072030 ¦ QUADRO DE TELEFONIA 036 [ - NÃO DISPONÍVEL - NA] | QUADRO DE TELEFONIA
| NCDAAS1ELE03QTL037 | EQ-1072026 ¦ QUADRO DE TELEFONIA 037 [ - NÃO DISPONÍVEL - NA] | QUADRO DE TELEFONIA
| NCDAAS1ELE03QTL038 | EQ-1072028 ¦ QUADRO DE TELEFONIA 038 [ - NÃO DISPONÍVEL - NA] | QUADRO DE TELEFONIA
| NCDAAS1SAL01 | SALA - GERENCIA | SALA
| NCDAAS1SAL01QGV106 | EQ-1072655 ¦ QUADRO GERAL DE BAIXA TENSÃO (≤ 20 DISJUNTORES) 106 [ - EZC250N - NA] | QUADRO GERAL DE BAIXA TENSÃO (≤ 20 DISJUNTORES)
| NCDAAS1SAL01QGV107 | EQ-1072659 ¦ QUADRO GERAL DE BAIXA TENSÃO (≤ 20 DISJUNTORES) 107 [ - EZC250N - NA] | QUADRO GERAL DE BAIXA TENSÃO (≤ 20 DISJUNTORES)
| NCDAAS1SAL01QGV108 | EQ-1072664 ¦ QUADRO GERAL DE BAIXA TENSÃO (≤ 20 DISJUNTORES) 108 [ - EZC250N - NA] | QUADRO GERAL DE BAIXA TENSÃO (≤ 20 DISJUNTORES)
| NCDAAS1SAL01QTL039 | EQ-1072671 ¦ QUADRO DE TELEFONIA 039 [ - NÃO DISPONÍVEL - NA] | QUADRO DE TELEFONIA
| NCDAAS1SAL12 | SALA - DITI | SALA
| NCDAAS1SAL12BBP020 | EQ-1072636 ¦ BEBEDOURO PRESSÃO (TORRE, PURIFICADOR) 020 [ - BPB50BBAN3 - NA - BPB50BBAN3 - NA] | BEBEDOURO PRESSÃO (TORRE, PURIFICADOR)
| NCDAAS1SAL12BBP021 | EQ-1072640 ¦ BEBEDOURO PRESSÃO (TORRE, PURIFICADOR) 021 [ - BPB50BBAN3 - NA - BPB50BBAN3 - NA] | BEBEDOURO PRESSÃO (TORRE, PURIFICADOR)
| NCDAAS1SAL12BBP022 | EQ-1072639 ¦ BEBEDOURO PRESSÃO (TORRE, PURIFICADOR) 022 [ - BPB50BBANA - NA - BPB50BBANA - NA] | BEBEDOURO PRESSÃO (TORRE, PURIFICADOR)
| NCDAAS1SAL12BBP023 | EQ-1072642 ¦ BEBEDOURO PRESSÃO (TORRE, PURIFICADOR) 023 [ - BPB5BBAN3 - NA - BPB5BBAN3 - NA] | BEBEDOURO PRESSÃO (TORRE, PURIFICADOR)
| NCDAAS1SAL12BBP024 | EQ-1072641 ¦ BEBEDOURO PRESSÃO (TORRE, PURIFICADOR) 024 [ - BPB5BBAN3 - NA - BPB5BBAN3 - NA] | BEBEDOURO PRESSÃO (TORRE, PURIFICADOR)
| NCDAAS1SAL12BBP025 | EQ-1072643 ¦ BEBEDOURO PRESSÃO (TORRE, PURIFICADOR) 025 [ - BPB5BBAN3 - NA - BPB5BBAN3 - NA] | BEBEDOURO PRESSÃO (TORRE, PURIFICADOR)
| NCDAAS1SAL12BBP026 | EQ-1072646 ¦ BEBEDOURO PRESSÃO (TORRE, PURIFICADOR) 026 [ - BPB5BBAN3 - NA - BPB5BBAN3 - NA] | BEBEDOURO PRESSÃO (TORRE, PURIFICADOR)
| NCDAAS1SAL12BBP027 | EQ-1072647 ¦ BEBEDOURO PRESSÃO (TORRE, PURIFICADOR) 027 [ - BPB5BBAN3 - NA - BPB5BBAN3 - NA] | BEBEDOURO PRESSÃO (TORRE, PURIFICADOR)
| NCDAAS1SAL12QGV068 | EQ-1072651 ¦ QUADRO GERAL DE BAIXA TENSÃO (≤ 20 DISJUNTORES) 068 [ - NÃO DISPONÍVEL - NA] | QUADRO GERAL DE BAIXA TENSÃO (≤ 20 DISJUNTORES)
| NCDAAS1SAL12QGV069 | EQ-1072656 ¦ QUADRO GERAL DE BAIXA TENSÃO (≤ 20 DISJUNTORES) 069 [ - NÃO DISPONÍVEL - NA] | QUADRO GERAL DE BAIXA TENSÃO (≤ 20 DISJUNTORES)
| NCDAAS1SAL12QGV070 | EQ-1072653 ¦ QUADRO GERAL DE BAIXA TENSÃO (≤ 20 DISJUNTORES) 070 [ - NWI608MAG - NA] | QUADRO GERAL DE BAIXA TENSÃO (≤ 20 DISJUNTORES)
| NCDAAS1SAL12QGV071 | EQ-1072661 ¦ QUADRO GERAL DE BAIXA TENSÃO (≤ 20 DISJUNTORES) 071 [ - MWI608 - NA] | QUADRO GERAL DE BAIXA TENSÃO (≤ 20 DISJUNTORES)
| NCDAAS1SAL12QGV072 | EQ-1072663 ¦ QUADRO GERAL DE BAIXA TENSÃO (≤ 20 DISJUNTORES) 072 [ - NS160N - NA] | QUADRO GERAL DE BAIXA TENSÃO (≤ 20 DISJUNTORES)
| NCDAAS1SAL12QTL034 | EQ-1072670 ¦ QUADRO DE TELEFONIA 034 [ - NÃO DISPONÍVEL - NA] | QUADRO DE TELEFONIA
| NCDAAS1SAL12QTL036 | EQ-1072672 ¦ QUADRO DE TELEFONIA 036 [ - NÃO DISPONÍVEL - NA] | QUADRO DE TELEFONIA
| NCDAAS1SAR01 | SALA DE REUNIÃO - BRADESCO EXPRESS | SALA DE REUNIÃO
| NCDAAS1SAR02 | SALA DE REUNIÃO - DITI | SALA DE REUNIÃO
| NCDAAS2 | 2º SUBSOLO | ANDAR
| NCDAAS2ATN05 | ÁREA TÉCNICA | ÁREA TÉCNICA
| NCDAAS2ATN05AJA032 | EQ-1059192 ¦ AR CONDICIONADO DE JANELA 032 [ - NÃO DISPONÍVEL - NA] | AR CONDICIONADO DE JANELA
| NCDAAS2ATN05AJA033 | EQ-1059194 ¦ AR CONDICIONADO DE JANELA 033 [ - NÃO DISPONÍVEL - NA] | AR CONDICIONADO DE JANELA
| NCDAAS2ATN05AJA034 | EQ-1059196 ¦ AR CONDICIONADO DE JANELA 034 [ - NÃO DISPONÍVEL - NA] | AR CONDICIONADO DE JANELA
| NCDAAS2ATN05AJA035 | EQ-1071996 ¦ AR CONDICIONADO DE JANELA 035 [ - NÃO DISPONÍVEL - NA] | AR CONDICIONADO DE JANELA
| NCDAAS2ATN05BFB001 | EQ-1058744 ¦ BOMBA ELÉTRICA ÁGUA FRIA/AR CONDICIONADO (> 10 CV) 001 [ - 200M - NA - BAG - BOMBA DE ÁGUA GELADA] | BOMBA ELÉTRICA ÁGUA FRIA/AR CONDICIONADO (> 10 CV)
| NCDAAS2ATN05BFB002 | EQ-1058745 ¦ BOMBA ELÉTRICA ÁGUA FRIA/AR CONDICIONADO (> 10 CV) 002 [ - 200M - NA - BAG - BOMBA DE ÁGUA GELADA] | BOMBA ELÉTRICA ÁGUA FRIA/AR CONDICIONADO (> 10 CV)
| NCDAAS2ATN05BFB003 | EQ-1058752 ¦ BOMBA ELÉTRICA ÁGUA FRIA/AR CONDICIONADO (> 10 CV) 003 [ - 200M - NA - BAG - BOMBA DE ÁGUA GELADA] | BOMBA ELÉTRICA ÁGUA FRIA/AR CONDICIONADO (> 10 CV)
| NCDAAS2ATN05BFB004 | EQ-1058750 ¦ BOMBA ELÉTRICA ÁGUA FRIA/AR CONDICIONADO (> 10 CV) 004 [ - 200M - NA - BAG - BOMBA DE ÁGUA GELADA] | BOMBA ELÉTRICA ÁGUA FRIA/AR CONDICIONADO (> 10 CV)
| NCDAAS2ATN05CAU012 | EQ-1071817 ¦ CENTRAL DE AUTOMACAO 012 [ - WEG MDWC10 - NA] | CENTRAL DE AUTOMACAO
| NCDAAS2ATN05CAU013 | EQ-1071819 ¦ CENTRAL DE AUTOMACAO 013 [ - WEG MDWC10 - NA] | CENTRAL DE AUTOMACAO
| NCDAAS2ATN05CAU014 | EQ-1071822 ¦ CENTRAL DE AUTOMACAO 014 [ - MDWC10 - NA] | CENTRAL DE AUTOMACAO
| NCDAAS2ATN05CAU015 | EQ-1071820 ¦ CENTRAL DE AUTOMACAO 015 [ - NÃO DISPONÍVEL - NA] | CENTRAL DE AUTOMACAO
| NCDAAS2ATN05CAU016 | EQ-1071821 ¦ CENTRAL DE AUTOMACAO 016 [ - MDWC10 - NA] | CENTRAL DE AUTOMACAO
| NCDAAS2ATN05CAU017 | EQ-1071823 ¦ CENTRAL DE AUTOMACAO 017 [ - MDWC10 - NA] | CENTRAL DE AUTOMACAO
| NCDAAS2ATN05CAU018 | EQ-1071827 ¦ CENTRAL DE AUTOMACAO 018 [ - MDWC10 - NA] | CENTRAL DE AUTOMACAO
| NCDAAS2ATN05CAU019 | EQ-1071829 ¦ CENTRAL DE AUTOMACAO 019 [ - MDWC10 - NA] | CENTRAL DE AUTOMACAO
| NCDAAS2ATN05CAU020 | EQ-1071830 ¦ CENTRAL DE AUTOMACAO 020 [ - MWC32 - NA] | CENTRAL DE AUTOMACAO
| NCDAAS2ATN05CAU021 | EQ-1071831 ¦ CENTRAL DE AUTOMACAO 021 [ - MDWC10 - NA] | CENTRAL DE AUTOMACAO
| NCDAAS2ATN05CAU022 | EQ-1071834 ¦ CENTRAL DE AUTOMACAO 022 [ - MDWC10 - NA] | CENTRAL DE AUTOMACAO
| NCDAAS2ATN05CAU023 | EQ-1071833 ¦ CENTRAL DE AUTOMACAO 023 [ - MDWC10 - NA] | CENTRAL DE AUTOMACAO
| NCDAAS2ATN05CAU024 | EQ-1071835 ¦ CENTRAL DE AUTOMACAO 024 [ - MDWC10 - NA] | CENTRAL DE AUTOMACAO
| NCDAAS2ATN05CAU025 | EQ-1071836 ¦ CENTRAL DE AUTOMACAO 025 [ - NDWC10 - NA] | CENTRAL DE AUTOMACAO
| NCDAAS2ATN05CAU026 | EQ-1071837 ¦ CENTRAL DE AUTOMACAO 026 [ - NÃO DISPONÍVEL - NA] | CENTRAL DE AUTOMACAO
| NCDAAS2ATN05CHB001 | EQ-1058787 ¦ CHILLER ÁGUA (> 100 TR) 001 [ - NÃO DISPONÍVEL - 4604B52737] | CHILLER ÁGUA (> 100 TR)
| NCDAAS2ATN05CHB002 | EQ-1058786 ¦ CHILLER ÁGUA (> 100 TR) 002 [ - 30HXE285226S - 4604B52736] | CHILLER ÁGUA (> 100 TR)
| NCDAAS2ATN05CHB003 | EQ-1058788 ¦ CHILLER ÁGUA (> 100 TR) 003 [ - 30HXE285226S - 4604B52735] | CHILLER ÁGUA (> 100 TR)
| NCDAAS2ATN05FAN052 | EQ-1059180 ¦ FANCOIL (5,1 A 60 TR) 052 [ - TCSD48B3P - TCS0805559503] | FANCOIL (5,1 A 60 TR)
| NCDAAS2ATN05FAN053 | EQ-1059178 ¦ FANCOIL (5,1 A 60 TR) 053 [ - UNTH-100 - 10 253] | FANCOIL (5,1 A 60 TR)
| NCDAAS2ATN05FAN054 | EQ-1059189 ¦ FANCOIL (5,1 A 60 TR) 054 [ - WDPA354QK3 / MA0023J - BR0803A354 / K63MA000235] | FANCOIL (5,1 A 60 TR)
| NCDAAS2ATN05FAN055 | EQ-1059187 ¦ FANCOIL (5,1 A 60 TR) 055 [ - WDPA3531G3MHM62J - BR0104A2052] | FANCOIL (5,1 A 60 TR)
| NCDAAS2ATN05FAN056 | EQ-1059188 ¦ FANCOIL (5,1 A 60 TR) 056 [ - RAHK730 - RAH0008153595] | FANCOIL (5,1 A 60 TR)
| NCDAAS2ATN05FAN057 | EQ-1059190 ¦ FANCOIL (5,1 A 60 TR) 057 [ - RAH035151646DPPP - RAH0110116180] | FANCOIL (5,1 A 60 TR)
| NCDAAS2ATN05FAN058 | EQ-1059234 ¦ FANCOIL (5,1 A 60 TR) 058 [ - TCANT07 - NA] | FANCOIL (5,1 A 60 TR)
| NCDAAS2ATN05FAN059 | EQ-1059218 ¦ FANCOIL (5,1 A 60 TR) 059 [ - NÃO DISPONÍVEL - NA] | FANCOIL (5,1 A 60 TR)
| NCDAAS2ATN05FAN060 | EQ-1059215 ¦ FANCOIL (5,1 A 60 TR) 060 [ - NÃO DISPONÍVEL - BR0803A2003] | FANCOIL (5,1 A 60 TR)
| NCDAAS2ATN05FAN061 | EQ-1059216 ¦ FANCOIL (5,1 A 60 TR) 061 [ - NÃO DISPONÍVEL - 9187] | FANCOIL (5,1 A 60 TR)
| NCDAAS2ATN05FAN062 | EQ-1059224 ¦ FANCOIL (5,1 A 60 TR) 062 [ - NÃO DISPONÍVEL - 9188] | FANCOIL (5,1 A 60 TR)
| NCDAAS2ATN05FAN063 | EQ-1059236 ¦ FANCOIL (5,1 A 60 TR) 063 [ - NÃO DISPONÍVEL - DR0803A2002] | FANCOIL (5,1 A 60 TR)
| NCDAAS2ATN05FAN064 | EQ-1059238 ¦ FANCOIL (5,1 A 60 TR) 064 [ - NÃO DISPONÍVEL - B1003A0123] | FANCOIL (5,1 A 60 TR)
| NCDAAS2ATN05FAN065 | EQ-1059239 ¦ FANCOIL (5,1 A 60 TR) 065 [ - NÃO DISPONÍVEL - B0505A0022] | FANCOIL (5,1 A 60 TR)
| NCDAAS2ATN05FAN066 | EQ-1059244 ¦ FANCOIL (5,1 A 60 TR) 066 [ - NÃO DISPONÍVEL - B0505A0023] | FANCOIL (5,1 A 60 TR)
| NCDAAS2ATN05FAN068 | EQ-1059247 ¦ FANCOIL (5,1 A 60 TR) 068 [ - NÃO DISPONÍVEL - DR0204A2041] | FANCOIL (5,1 A 60 TR)
| NCDAAS2ATN05FAN069 | EQ-1059250 ¦ FANCOIL (5,1 A 60 TR) 069 [ - NÃO DISPONÍVEL - BR010402052] | FANCOIL (5,1 A 60 TR)
| NCDAAS2ATN05FAN070 | EQ-1059243 ¦ FANCOIL (5,1 A 60 TR) 070 [ - NÃO DISPONÍVEL - RAH0008153592] | FANCOIL (5,1 A 60 TR)
| NCDAAS2ATN05FAN071 | EQ-1059249 ¦ FANCOIL (5,1 A 60 TR) 071 [ - NÃO DISPONÍVEL - RAH0110116180] | FANCOIL (5,1 A 60 TR)
| NCDAAS2ATN05HIR015 | EQ-1072908 ¦ HIDRÔMETRO 015 [ - HIDRANTE - NÃO SE APLICA - NA] | HIDRÔMETRO
| NCDAAS2ATN05HIR016 | EQ-1072909 ¦ HIDRÔMETRO 016 [ - HIDRANTE - NÃO SE APLICA - NA] | HIDRÔMETRO
| NCDAAS2ATN05HIR017 | EQ-1072912 ¦ HIDRÔMETRO 017 [ - HIDRANTE - NÃO SE APLICA - NA] | HIDRÔMETRO
| NCDAAS2ATN05HIR018 | EQ-1072913 ¦ HIDRÔMETRO 018 [ - HIDRANTE - NÃO SE APLICA - NA] | HIDRÔMETRO
| NCDAAS2ATN05QGV109 | EQ-1071832 ¦ QUADRO GERAL DE BAIXA TENSÃO (≤ 20 DISJUNTORES) 109 [ - EZC250N125A - NA] | QUADRO GERAL DE BAIXA TENSÃO (≤ 20 DISJUNTORES)
| NCDAAS2ATN05QGV110 | EQ-1071842 ¦ QUADRO GERAL DE BAIXA TENSÃO (≤ 20 DISJUNTORES) 110 [ - NÃO DISPONÍVEL - NA] | QUADRO GERAL DE BAIXA TENSÃO (≤ 20 DISJUNTORES)
| NCDAAS2ATN05QGV111 | EQ-1071838 ¦ QUADRO GERAL DE BAIXA TENSÃO (≤ 20 DISJUNTORES) 111 [ - NÃO DISPONÍVEL - NA] | QUADRO GERAL DE BAIXA TENSÃO (≤ 20 DISJUNTORES)
| NCDAAS2ATN05QGV112 | EQ-1071845 ¦ QUADRO GERAL DE BAIXA TENSÃO (≤ 20 DISJUNTORES) 112 [ - NÃO DISPONÍVEL - NA] | QUADRO GERAL DE BAIXA TENSÃO (≤ 20 DISJUNTORES)
| NCDAAS2ATN05QGV113 | EQ-1071849 ¦ QUADRO GERAL DE BAIXA TENSÃO (≤ 20 DISJUNTORES) 113 [ - SD3P100A - NA] | QUADRO GERAL DE BAIXA TENSÃO (≤ 20 DISJUNTORES)
| NCDAAS2ATN05QGV114 | EQ-1071850 ¦ QUADRO GERAL DE BAIXA TENSÃO (≤ 20 DISJUNTORES) 114 [ - 3VF3 - NA] | QUADRO GERAL DE BAIXA TENSÃO (≤ 20 DISJUNTORES)
| NCDAAS2ATN05QGV115 | EQ-1071855 ¦ QUADRO GERAL DE BAIXA TENSÃO (≤ 20 DISJUNTORES) 115 [ - NCBC50 - NA] | QUADRO GERAL DE BAIXA TENSÃO (≤ 20 DISJUNTORES)
| NCDAAS2ATN05QGV116 | EQ-1071859 ¦ QUADRO GERAL DE BAIXA TENSÃO (≤ 20 DISJUNTORES) 116 [ - CQD100A - NA] | QUADRO GERAL DE BAIXA TENSÃO (≤ 20 DISJUNTORES)
| NCDAAS2ATN05QGV117 | EQ-1071862 ¦ QUADRO GERAL DE BAIXA TENSÃO (≤ 20 DISJUNTORES) 117 [ - NSX630T - NA] | QUADRO GERAL DE BAIXA TENSÃO (≤ 20 DISJUNTORES)
| NCDAAS2ATN05QGV118 | EQ-1071865 ¦ QUADRO GERAL DE BAIXA TENSÃO (≤ 20 DISJUNTORES) 118 [ - NSX250B - NA] | QUADRO GERAL DE BAIXA TENSÃO (≤ 20 DISJUNTORES)
| NCDAAS2ATN05QGV119 | EQ-1071866 ¦ QUADRO GERAL DE BAIXA TENSÃO (≤ 20 DISJUNTORES) 119 [ - NSX250B - NA] | QUADRO GERAL DE BAIXA TENSÃO (≤ 20 DISJUNTORES)
| NCDAAS2ATN05QGV120 | EQ-1071867 ¦ QUADRO GERAL DE BAIXA TENSÃO (≤ 20 DISJUNTORES) 120 [ - 3VF6 - NA] | QUADRO GERAL DE BAIXA TENSÃO (≤ 20 DISJUNTORES)
| NCDAAS2ATN05QGV121 | EQ-1071872 ¦ QUADRO GERAL DE BAIXA TENSÃO (≤ 20 DISJUNTORES) 121 [ - 7SJ8031-5EB90-UFB1-Z/DD - NA] | QUADRO GERAL DE BAIXA TENSÃO (≤ 20 DISJUNTORES)
| NCDAAS2ATN05QGV122 | EQ-1071871 ¦ QUADRO GERAL DE BAIXA TENSÃO (≤ 20 DISJUNTORES) 122 [ - 3WN1 - NA] | QUADRO GERAL DE BAIXA TENSÃO (≤ 20 DISJUNTORES)
| NCDAAS2ATN05QGV123 | EQ-1071870 ¦ QUADRO GERAL DE BAIXA TENSÃO (≤ 20 DISJUNTORES) 123 [ - 5SX1D10A - NA] | QUADRO GERAL DE BAIXA TENSÃO (≤ 20 DISJUNTORES)
| NCDAAS2ATN05QGV124 | EQ-1071873 ¦ QUADRO GERAL DE BAIXA TENSÃO (≤ 20 DISJUNTORES) 124 [ - TQD34150 - NA] | QUADRO GERAL DE BAIXA TENSÃO (≤ 20 DISJUNTORES)
| NCDAAS2ATN05QGV125 | EQ-1071874 ¦ QUADRO GERAL DE BAIXA TENSÃO (≤ 20 DISJUNTORES) 125 [ - TQD34150 - NA] | QUADRO GERAL DE BAIXA TENSÃO (≤ 20 DISJUNTORES)
| NCDAAS2ATN05QGV126 | EQ-1071875 ¦ QUADRO GERAL DE BAIXA TENSÃO (≤ 20 DISJUNTORES) 126 [ - MULT9C16 - NA] | QUADRO GERAL DE BAIXA TENSÃO (≤ 20 DISJUNTORES)
| NCDAAS2ATN05QGV127 | EQ-1071884 ¦ QUADRO GERAL DE BAIXA TENSÃO (≤ 20 DISJUNTORES) 127 [ - MHZ2-25H3 - NA] | QUADRO GERAL DE BAIXA TENSÃO (≤ 20 DISJUNTORES)
| NCDAAS2ATN05QGV128 | EQ-1071883 ¦ QUADRO GERAL DE BAIXA TENSÃO (≤ 20 DISJUNTORES) 128 [ - NW08N1 - NA] | QUADRO GERAL DE BAIXA TENSÃO (≤ 20 DISJUNTORES)
| NCDAAS2ATN05QGV129 | EQ-1071886 ¦ QUADRO GERAL DE BAIXA TENSÃO (≤ 20 DISJUNTORES) 129 [ - NW08N1 - NA] | QUADRO GERAL DE BAIXA TENSÃO (≤ 20 DISJUNTORES)
| NCDAAS2ATN05QGV130 | EQ-1071890 ¦ QUADRO GERAL DE BAIXA TENSÃO (≤ 20 DISJUNTORES) 130 [ - NÃO DISPONÍVEL - NA] | QUADRO GERAL DE BAIXA TENSÃO (≤ 20 DISJUNTORES)
| NCDAAS2ATN05QGV131 | EQ-1071893 ¦ QUADRO GERAL DE BAIXA TENSÃO (≤ 20 DISJUNTORES) 131 [ - CDJ5250 - NA] | QUADRO GERAL DE BAIXA TENSÃO (≤ 20 DISJUNTORES)
| NCDAAS2ATN05QGV132 | EQ-1071898 ¦ QUADRO GERAL DE BAIXA TENSÃO (≤ 20 DISJUNTORES) 132 [ - TJD434400 - NA] | QUADRO GERAL DE BAIXA TENSÃO (≤ 20 DISJUNTORES)
| NCDAAS2ATN05QGV133 | EQ-1071899 ¦ QUADRO GERAL DE BAIXA TENSÃO (≤ 20 DISJUNTORES) 133 [ - TJD434300 - NA] | QUADRO GERAL DE BAIXA TENSÃO (≤ 20 DISJUNTORES)
| NCDAAS2ATN05QGV134 | EQ-1071907 ¦ QUADRO GERAL DE BAIXA TENSÃO (≤ 20 DISJUNTORES) 134 [ - TQD34200 - NA] | QUADRO GERAL DE BAIXA TENSÃO (≤ 20 DISJUNTORES)
| NCDAAS2ATN05QGV135 | EQ-1071908 ¦ QUADRO GERAL DE BAIXA TENSÃO (≤ 20 DISJUNTORES) 135 [ - 7000 SERIES - NA] | QUADRO GERAL DE BAIXA TENSÃO (≤ 20 DISJUNTORES)
| NCDAAS2ATN05QGV136 | EQ-1071868 ¦ QUADRO GERAL DE BAIXA TENSÃO (≤ 20 DISJUNTORES) 136 [ - NÃO DISPONÍVEL - NA] | QUADRO GERAL DE BAIXA TENSÃO (≤ 20 DISJUNTORES)
| NCDAAS2ATN05QGV137 | EQ-1071869 ¦ QUADRO GERAL DE BAIXA TENSÃO (≤ 20 DISJUNTORES) 137 [ - SD3PC63 - NA] | QUADRO GERAL DE BAIXA TENSÃO (≤ 20 DISJUNTORES)
| NCDAAS2ATN05QGV138 | EQ-1071877 ¦ QUADRO GERAL DE BAIXA TENSÃO (≤ 20 DISJUNTORES) 138 [ - CSW700 - NA] | QUADRO GERAL DE BAIXA TENSÃO (≤ 20 DISJUNTORES)
| NCDAAS2ATN05QGV139 | EQ-1071876 ¦ QUADRO GERAL DE BAIXA TENSÃO (≤ 20 DISJUNTORES) 139 [ - CSW700 - NA] | QUADRO GERAL DE BAIXA TENSÃO (≤ 20 DISJUNTORES)
| NCDAAS2ATN05QGV140 | EQ-1071879 ¦ QUADRO GERAL DE BAIXA TENSÃO (≤ 20 DISJUNTORES) 140 [ - NCBC20 - NA] | QUADRO GERAL DE BAIXA TENSÃO (≤ 20 DISJUNTORES)
| NCDAAS2ATN05QGV141 | EQ-1071878 ¦ QUADRO GERAL DE BAIXA TENSÃO (≤ 20 DISJUNTORES) 141 [ - CSW08 - NA] | QUADRO GERAL DE BAIXA TENSÃO (≤ 20 DISJUNTORES)
| NCDAAS2ATN05QGV142 | EQ-1071881 ¦ QUADRO GERAL DE BAIXA TENSÃO (≤ 20 DISJUNTORES) 142 [ - CFW08 - NA] | QUADRO GERAL DE BAIXA TENSÃO (≤ 20 DISJUNTORES)
| NCDAAS2ATN05QGV143 | EQ-1071880 ¦ QUADRO GERAL DE BAIXA TENSÃO (≤ 20 DISJUNTORES) 143 [ - SD3P125A - NA] | QUADRO GERAL DE BAIXA TENSÃO (≤ 20 DISJUNTORES)
| NCDAAS2ATN05QGV144 | EQ-1071882 ¦ QUADRO GERAL DE BAIXA TENSÃO (≤ 20 DISJUNTORES) 144 [ - SD3P125A - NA] | QUADRO GERAL DE BAIXA TENSÃO (≤ 20 DISJUNTORES)
| NCDAAS2ATN05QGV145 | EQ-1071885 ¦ QUADRO GERAL DE BAIXA TENSÃO (≤ 20 DISJUNTORES) 145 [ - NÃO DISPONÍVEL - NA] | QUADRO GERAL DE BAIXA TENSÃO (≤ 20 DISJUNTORES)
| NCDAAS2ATN05QGV146 | EQ-1071888 ¦ QUADRO GERAL DE BAIXA TENSÃO (≤ 20 DISJUNTORES) 146 [ - NÃO DISPONÍVEL - NA] | QUADRO GERAL DE BAIXA TENSÃO (≤ 20 DISJUNTORES)
| NCDAAS2ATN05QGV147 | EQ-1071889 ¦ QUADRO GERAL DE BAIXA TENSÃO (≤ 20 DISJUNTORES) 147 [ - NÃO DISPONÍVEL - NA] | QUADRO GERAL DE BAIXA TENSÃO (≤ 20 DISJUNTORES)
| NCDAAS2ATN05QGV148 | EQ-1071987 ¦ QUADRO GERAL DE BAIXA TENSÃO (≤ 20 DISJUNTORES) 148 [ - NW20H1 - NA] | QUADRO GERAL DE BAIXA TENSÃO (≤ 20 DISJUNTORES)
| NCDAAS2ATN05QGV149 | EQ-1071990 ¦ QUADRO GERAL DE BAIXA TENSÃO (≤ 20 DISJUNTORES) 149 [ - NW20H1 - NA] | QUADRO GERAL DE BAIXA TENSÃO (≤ 20 DISJUNTORES)
| NCDAAS2ATN05QGV150 | EQ-1071999 ¦ QUADRO GERAL DE BAIXA TENSÃO (≤ 20 DISJUNTORES) 150 [ - DS416 - NA] | QUADRO GERAL DE BAIXA TENSÃO (≤ 20 DISJUNTORES)
| NCDAAS2ATN05QTL040 | EQ-1072024 ¦ QUADRO DE TELEFONIA 040 [ - NÃO DISPONÍVEL - NA] | QUADRO DE TELEFONIA
| NCDAAS2ATN05QTL041 | EQ-1072025 ¦ QUADRO DE TELEFONIA 041 [ - NÃO DISPONÍVEL - NA] | QUADRO DE TELEFONIA
| NCDAAS2ATN05RET001 | EQ-1072001 ¦ RETIFICADOR 001 [ - UP12800 - NA] | RETIFICADOR
| NCDAAS2ATN05SPB035 | EQ-1059448 ¦ SPLIT NÃO DUTADO 035 [ - NÃO DISPONÍVEL - NA] | SPLIT NÃO DUTADO
| NCDAAS2ATN05SPB036 | EQ-1059449 ¦ SPLIT NÃO DUTADO 036 [ - 38XCA24226 - 4301B3666] | SPLIT NÃO DUTADO
| NCDAAS2ATN05SPB037 | EQ-1059450 ¦ SPLIT NÃO DUTADO 037 [ - NÃO DISPONÍVEL - 4020B8447774] | SPLIT NÃO DUTADO
| NCDAAS2ATN05SPB038 | EQ-1059458 ¦ SPLIT NÃO DUTADO 038 [ - NÃO DISPONÍVEL - 4020B8447808] | SPLIT NÃO DUTADO
| NCDAAS2ATN05TRS003 | EQ-1072004 ¦ TRANSFORMADOR 003 [ - FORÇA - 508349001] | TRANSFORMADOR
| NCDAAS2ATN05TRS004 | EQ-1072005 ¦ TRANSFORMADOR 004 [ - FORÇA] | TRANSFORMADOR
| NCDAAS2ATN05TRS005 | EQ-1072006 ¦ TRANSFORMADOR 005 [ - FORÇA] | TRANSFORMADOR
| NCDAAS2ATN05TRS006 | EQ-1072007 ¦ TRANSFORMADOR 006 [ - FORÇA] | TRANSFORMADOR
| NCDAAS2ATN05TRS007 | EQ-1072009 ¦ TRANSFORMADOR 007 [ - FORÇA] | TRANSFORMADOR
| NCDAAS2ATN05TRS008 | EQ-1072014 ¦ TRANSFORMADOR 008 [ - FORÇA] | TRANSFORMADOR
| NCDAAS2ATN05TRS009 | EQ-1072015 ¦ TRANSFORMADOR 009 [ - FORÇA] | TRANSFORMADOR
| NCDAAS2ATN05TRS010 | EQ-1072019 ¦ TRANSFORMADOR 010 [ - FORÇA] | TRANSFORMADOR
| NCDAAS2ATN05TRS011 | EQ-1072021 ¦ TRANSFORMADOR 011 [ - FORÇA] | TRANSFORMADOR
| NCDAAS2ATN05TRS012 | EQ-1072022 ¦ TRANSFORMADOR 012 [ - FORÇA - 30731] | TRANSFORMADOR
| NCDAAS2ATN05TRS013 | EQ-1072023 ¦ TRANSFORMADOR 013 [ - FORÇA - 30730] | TRANSFORMADOR
| NCDAAS2ATN05TRS014 | EQ-1072008 ¦ TRANSFORMADOR 014 [ - FORÇA - 29944] | TRANSFORMADOR
| NCDAAS2ATN05TRS015 | EQ-1072011 ¦ TRANSFORMADOR 015 [ - FORÇA] | TRANSFORMADOR
| NCDAAS2ATN06 | ÁREA TÉCNICA - CABINE ELETRICA | ÁREA TÉCNICA
| NCDAAS2ATN06RET002 | EQ-1098296 ¦ RETIFICADOR 002 [ - -] | RETIFICADOR
| NCDAAS2ATN06RET003 | EQ-1098304 ¦ RETIFICADOR 003 [ - -] | RETIFICADOR
| NCDAAS2ATN06TRS016 | EQ-1097901 ¦ TRANSFORMADOR 016 [ - - 904811] | TRANSFORMADOR
| NCDAAS2ATN06TRS017 | EQ-1097908 ¦ TRANSFORMADOR 017 [ - - 904810] | TRANSFORMADOR
| NCDAAS2ATN06TRS018 | EQ-1097905 ¦ TRANSFORMADOR 018 [ - - 904.812] | TRANSFORMADOR
| NCDAAS2ATN06TRS019 | EQ-1097906 ¦ TRANSFORMADOR 019 [ - - 404502] | TRANSFORMADOR
| NCDAAS2ATN06TRS020 | EQ-1097907 ¦ TRANSFORMADOR 020 [ - - 904809] | TRANSFORMADOR
| NCDAAS2BNM04 | BANHEIRO MASCULINO | BANHEIRO MASCULINO
| NCDAAS2BNM04AJA037 | EQ-1059193 ¦ AR CONDICIONADO DE JANELA 037 [ - NÃO DISPONÍVEL - NA] | AR CONDICIONADO DE JANELA
| NCDAAS2COP06 | COPA | COPA
| NCDAAS2COP06BBP029 | EQ-1072698 ¦ BEBEDOURO PRESSÃO (TORRE, PURIFICADOR) 029 [ - BPA5OBBAN3 - RB553423 - BPA5OBBAN3 - RB553423] | BEBEDOURO PRESSÃO (TORRE, PURIFICADOR)
| NCDAAS2ECT01 | ESCRITORIO - DITI | ESCRITORIO
| NCDAAS2ECT01AJA036 | EQ-1072681 ¦ AR CONDICIONADO DE JANELA 036 [ - 60C321-321 - NA] | AR CONDICIONADO DE JANELA
| NCDAAS2ECT01BBP030 | EQ-1072710 ¦ BEBEDOURO PRESSÃO (TORRE, PURIFICADOR) 030 [ - BPB50BBAN3 - RL2177832 - BPB50BBAN3 - RL2177832] | BEBEDOURO PRESSÃO (TORRE, PURIFICADOR)
| NCDAAS2ECT01BBP031 | EQ-1072715 ¦ BEBEDOURO PRESSÃO (TORRE, PURIFICADOR) 031 [ - BPB50BBAN4 - RI0786459 - BPB50BBAN4 - RI0786459] | BEBEDOURO PRESSÃO (TORRE, PURIFICADOR)
| NCDAAS2ECT01BBP032 | EQ-1072714 ¦ BEBEDOURO PRESSÃO (TORRE, PURIFICADOR) 032 [ - NÃO DISPONÍVEL - NA - NÃO DISPONÍVEL - NA] | BEBEDOURO PRESSÃO (TORRE, PURIFICADOR)
| NCDAAS2ECT01BBP033 | EQ-1072718 ¦ BEBEDOURO PRESSÃO (TORRE, PURIFICADOR) 033 [ - NÃO DISPONÍVEL - NA - NÃO DISPONÍVEL - NA] | BEBEDOURO PRESSÃO (TORRE, PURIFICADOR)
| NCDAAS2ECT01BBP034 | EQ-1072721 ¦ BEBEDOURO PRESSÃO (TORRE, PURIFICADOR) 034 [ - NÃO DISPONÍVEL - NA - NÃO DISPONÍVEL - NA] | BEBEDOURO PRESSÃO (TORRE, PURIFICADOR)
| NCDAAS2ECT01BBP035 | EQ-1072723 ¦ BEBEDOURO PRESSÃO (TORRE, PURIFICADOR) 035 [ - BP50BBANA - JF4390112 - BP50BBANA - JF4390112] | BEBEDOURO PRESSÃO (TORRE, PURIFICADOR)
| NCDAAS2ECT01BFB003 | EQ-1072674 ¦ BOMBA ELÉTRICA ÁGUA FRIA/AR CONDICIONADO (> 10 CV) 003 [ - ANS-G-100-250 - NA - BAC - BOMBA DE ÁGUA CONDENSADA] | BOMBA ELÉTRICA ÁGUA FRIA/AR CONDICIONADO (> 10 CV)
| NCDAAS2ECT01BFB004 | EQ-1072652 ¦ BOMBA ELÉTRICA ÁGUA FRIA/AR CONDICIONADO (> 10 CV) 004 [ - ANS-G-100-250 - NA - BAC - BOMBA DE ÁGUA CONDENSADA] | BOMBA ELÉTRICA ÁGUA FRIA/AR CONDICIONADO (> 10 CV)
| NCDAAS2ECT01BFB005 | EQ-1072658 ¦ BOMBA ELÉTRICA ÁGUA FRIA/AR CONDICIONADO (> 10 CV) 005 [ - ANS-G-100-33 - NA - BAG - BOMBA DE ÁGUA GELADA] | BOMBA ELÉTRICA ÁGUA FRIA/AR CONDICIONADO (> 10 CV)
| NCDAAS2ECT01BFB006 | EQ-1072662 ¦ BOMBA ELÉTRICA ÁGUA FRIA/AR CONDICIONADO (> 10 CV) 006 [ - ANS-G-100-33 - NA - BAG - BOMBA DE ÁGUA GELADA] | BOMBA ELÉTRICA ÁGUA FRIA/AR CONDICIONADO (> 10 CV)
| NCDAAS2ECT01BFB007 | EQ-1072665 ¦ BOMBA ELÉTRICA ÁGUA FRIA/AR CONDICIONADO (> 10 CV) 007 [ - ANS-G-100-33 - NA - BAG - BOMBA DE ÁGUA GELADA] | BOMBA ELÉTRICA ÁGUA FRIA/AR CONDICIONADO (> 10 CV)
| NCDAAS2ECT01BFB008 | EQ-1072666 ¦ BOMBA ELÉTRICA ÁGUA FRIA/AR CONDICIONADO (> 10 CV) 008 [ - ANS-G-100-33 - NA - BAG - BOMBA DE ÁGUA GELADA] | BOMBA ELÉTRICA ÁGUA FRIA/AR CONDICIONADO (> 10 CV)
| NCDAAS2ECT01CAU027 | EQ-1072731 ¦ CENTRAL DE AUTOMACAO 027 [ - MDWC10 - NA] | CENTRAL DE AUTOMACAO
| NCDAAS2ECT01CAU028 | EQ-1072732 ¦ CENTRAL DE AUTOMACAO 028 [ - NÃO DISPONÍVEL - NA] | CENTRAL DE AUTOMACAO
| NCDAAS2ECT01CAU029 | EQ-1072734 ¦ CENTRAL DE AUTOMACAO 029 [ - NÃO DISPONÍVEL - NA] | CENTRAL DE AUTOMACAO
| NCDAAS2ECT01CHB004 | EQ-1072675 ¦ CHILLER ÁGUA (> 100 TR) 004 [ - 30HXE285226S - 46004B52735] | CHILLER ÁGUA (> 100 TR)
| NCDAAS2ECT01CHB005 | EQ-1072676 ¦ CHILLER ÁGUA (> 100 TR) 005 [ - 30HXE285226S - 4604B52736] | CHILLER ÁGUA (> 100 TR)
| NCDAAS2ECT01CHB006 | EQ-1072679 ¦ CHILLER ÁGUA (> 100 TR) 006 [ - 30HXE285226S - 4604B52737] | CHILLER ÁGUA (> 100 TR)
| NCDAAS2ECT01FAC001 | EQ-1072682 ¦ FANCOIL (≤ 5 TR) 001 [ - SUWXZ4NPVC - X10JD810ZHTD - FANCOLETE] | FANCOIL (≤ 5 TR)
| NCDAAS2ECT01FAN072 | EQ-1072684 ¦ FANCOIL (5,1 A 60 TR) 072 [ - TCSD24B3P - TCS0804554204] | FANCOIL (5,1 A 60 TR)
| NCDAAS2ECT01FAN073 | EQ-1072687 ¦ FANCOIL (5,1 A 60 TR) 073 [ - TKZ-284 - 9187] | FANCOIL (5,1 A 60 TR)
| NCDAAS2ECT01FAN074 | EQ-1072690 ¦ FANCOIL (5,1 A 60 TR) 074 [ - TKZ-284 - 9188] | FANCOIL (5,1 A 60 TR)
| NCDAAS2ECT01FAN075 | EQ-1072678 ¦ FANCOIL (5,1 A 60 TR) 075 [ - WDPA353QG3 / MA0025 - R1004A0123] | FANCOIL (5,1 A 60 TR)
| NCDAAS2ECT01FAN076 | EQ-1072677 ¦ FANCOIL (5,1 A 60 TR) 076 [ - WDPA354QG3MA0025 - BR0803A2002] | FANCOIL (5,1 A 60 TR)
| NCDAAS2ECT01FAN077 | EQ-1072680 ¦ FANCOIL (5,1 A 60 TR) 077 [ - WDPA313GJ3MA004T - B0505A00022] | FANCOIL (5,1 A 60 TR)
| NCDAAS2ECT01FAN078 | EQ-1072683 ¦ FANCOIL (5,1 A 60 TR) 078 [ - WDPA353MJ3MA004T - B0505A0023] | FANCOIL (5,1 A 60 TR)
| NCDAAS2ECT01FAN079 | EQ-1072686 ¦ FANCOIL (5,1 A 60 TR) 079 [ - WDPA313HH3MHM625 - B0204A2041] | FANCOIL (5,1 A 60 TR)
| NCDAAS2ECT01FAN080 | EQ-1072695 ¦ FANCOIL (5,1 A 60 TR) 080 [ - TCANT17 - NA] | FANCOIL (5,1 A 60 TR)
| NCDAAS2ECT01FAN081 | EQ-1072694 ¦ FANCOIL (5,1 A 60 TR) 081 [ - TCANT20 - NA] | FANCOIL (5,1 A 60 TR)
| NCDAAS2ECT01FAN082 | EQ-1072693 ¦ FANCOIL (5,1 A 60 TR) 082 [ - TCANT20-20TR - NA] | FANCOIL (5,1 A 60 TR)
| NCDAAS2ECT01FAN083 | EQ-1072696 ¦ FANCOIL (5,1 A 60 TR) 083 [ - TCANT20-20TR - NA] | FANCOIL (5,1 A 60 TR)
| NCDAAS2ECT01HIR019 | EQ-1072782 ¦ HIDRÔMETRO 019 [ - HIDRANTE - NÃO SE APLICA - NA] | HIDRÔMETRO
| NCDAAS2ECT01HIR020 | EQ-1072783 ¦ HIDRÔMETRO 020 [ - HIDRANTE - NÃO SE APLICA - NA] | HIDRÔMETRO
| NCDAAS2ECT01HIR022 | EQ-1072788 ¦ HIDRÔMETRO 022 [ - HIDRANTE - NÃO SE APLICA - NA] | HIDRÔMETRO
| NCDAAS2ECT01HIR023 | EQ-1072787 ¦ HIDRÔMETRO 023 [ - HIDRANTE - NÃO SE APLICA - NA] | HIDRÔMETRO
| NCDAAS2ECT01QGV151 | EQ-1072706 ¦ QUADRO GERAL DE BAIXA TENSÃO (≤ 20 DISJUNTORES) 151 [ - NÃO DISPONÍVEL - NA] | QUADRO GERAL DE BAIXA TENSÃO (≤ 20 DISJUNTORES)
| NCDAAS2ECT01QGV152 | EQ-1072707 ¦ QUADRO GERAL DE BAIXA TENSÃO (≤ 20 DISJUNTORES) 152 [ - NÃO DISPONÍVEL - NA] | QUADRO GERAL DE BAIXA TENSÃO (≤ 20 DISJUNTORES)
| NCDAAS2ECT01QGV153 | EQ-1072708 ¦ QUADRO GERAL DE BAIXA TENSÃO (≤ 20 DISJUNTORES) 153 [ - GE33C63 - NA] | QUADRO GERAL DE BAIXA TENSÃO (≤ 20 DISJUNTORES)
| NCDAAS2ECT01QGV154 | EQ-1072709 ¦ QUADRO GERAL DE BAIXA TENSÃO (≤ 20 DISJUNTORES) 154 [ - 65X1-3 - NA] | QUADRO GERAL DE BAIXA TENSÃO (≤ 20 DISJUNTORES)
| NCDAAS2ECT01QGV155 | EQ-1072711 ¦ QUADRO GERAL DE BAIXA TENSÃO (≤ 20 DISJUNTORES) 155 [ - SD3PC50 - NA] | QUADRO GERAL DE BAIXA TENSÃO (≤ 20 DISJUNTORES)
| NCDAAS2ECT01QGV156 | EQ-1072713 ¦ QUADRO GERAL DE BAIXA TENSÃO (≤ 20 DISJUNTORES) 156 [ - NÃO DISPONÍVEL - NA] | QUADRO GERAL DE BAIXA TENSÃO (≤ 20 DISJUNTORES)
| NCDAAS2ECT01QGV157 | EQ-1072712 ¦ QUADRO GERAL DE BAIXA TENSÃO (≤ 20 DISJUNTORES) 157 [ - DWP125C-100-03 - NA] | QUADRO GERAL DE BAIXA TENSÃO (≤ 20 DISJUNTORES)
| NCDAAS2REC03 | RECEPÇÃO | RECEPÇÃO
| NCDAAS2REC03AJA030 | EQ-1059164 ¦ AR CONDICIONADO DE JANELA 030 [ - AXC125B - NA] | AR CONDICIONADO DE JANELA
| NCDAAS2REC03AJA031 | EQ-1059166 ¦ AR CONDICIONADO DE JANELA 031 [ - AXC125B - NA] | AR CONDICIONADO DE JANELA
| NCDAAS2REC03BBP036 | EQ-1059594 ¦ BEBEDOURO PRESSÃO (TORRE, PURIFICADOR) 036 [ - NÃO DISPONÍVEL - RE6066033 - NÃO DISPONÍVEL - RE6066033] | BEBEDOURO PRESSÃO (TORRE, PURIFICADOR)
| NCDAAS2REC03CTC022 | EQ-1072825 ¦ CATRACA 022 [ - - NÃO DISPONÍVEL - NA] | CATRACA
| NCDAAS2REC03CTC023 | EQ-1072828 ¦ CATRACA 023 [ - - NÃO DISPONÍVEL - NA] | CATRACA
| NCDAAS2REC03CTC024 | EQ-1072826 ¦ CATRACA 024 [ - - NÃO DISPONÍVEL - NA] | CATRACA
| NCDAAS2REC03CTC025 | EQ-1072827 ¦ CATRACA 025 [ - - NÃO DISPONÍVEL - NA] | CATRACA
| NCDAAS2REC03CTC026 | EQ-1072829 ¦ CATRACA 026 [ - - NÃO DISPONÍVEL - NA] | CATRACA
| NCDAAS2REC03CTC027 | EQ-1072813 ¦ CATRACA 027 [ - - NÃO DISPONÍVEL - NA] | CATRACA
| NCDAAS2SAL02 | SALA - GERENCIA | SALA
| NCDAAS2SAL02BBP037 | EQ-1072726 ¦ BEBEDOURO PRESSÃO (TORRE, PURIFICADOR) 037 [ - NÃO DISPONÍVEL - JC4442162 - NÃO DISPONÍVEL - JC4442162] | BEBEDOURO PRESSÃO (TORRE, PURIFICADOR)
| NCDAAS2SAL02BBP038 | EQ-1072727 ¦ BEBEDOURO PRESSÃO (TORRE, PURIFICADOR) 038 [ - NÃO DISPONÍVEL - RG2332686 - NÃO DISPONÍVEL - RG2332686] | BEBEDOURO PRESSÃO (TORRE, PURIFICADOR)
| NCDAAS2SAL02BBP039 | EQ-1072728 ¦ BEBEDOURO PRESSÃO (TORRE, PURIFICADOR) 039 [ - NÃO DISPONÍVEL - RJ5029291 - NÃO DISPONÍVEL - RJ5029291] | BEBEDOURO PRESSÃO (TORRE, PURIFICADOR)
| NCDAAS2SAL11 | SALA - NOBREAK | SALA
| NCDAAS2SAL11FAN084 | EQ-1072689 ¦ FANCOIL (5,1 A 60 TR) 084 [ - FV-25-6 - H / 802826] | FANCOIL (5,1 A 60 TR)
| NCDAAS2SAL11FAN085 | EQ-1072691 ¦ FANCOIL (5,1 A 60 TR) 085 [ - FV-25-6 - H / 802827] | FANCOIL (5,1 A 60 TR)
| NCDAAS2SAL11FAN086 | EQ-1072692 ¦ FANCOIL (5,1 A 60 TR) 086 [ - FV-25-6 - H / 802828] | FANCOIL (5,1 A 60 TR)
| NCDAAS2SAL11NBA108 | NO BREAK (≤ 30 KVA) - Eaton 9390 - 9390 - EB101CBA08 - 160KVA | NO BREAK (≤ 30 KVA)
| NCDAAS2SAL11NBA109 | NO BREAK (≤ 30 KVA) - Eaton 9390 - 9390 - KB101CBA02 - 160KVA | NO BREAK (≤ 30 KVA)
| NCDAAS2SAL11NBA110 | NO BREAK (≤ 30 KVA) - UPS CM 50KVA - AROS HT 50/15 - 32454 - 50KVA | NO BREAK (≤ 30 KVA)
| NCDAAS2SAL11NBA111 | NO BREAK (≤ 30 KVA) - UPS Upsonic Delta 60KVA - GES 60301 A2 - 1398220000701 - 60KVA | NO BREAK (≤ 30 KVA)
| NCDAAS2SAL11NBA115 | NO BREAK (≤ 30 KVA) - Schneider Eletric - E3MUPS160KH - 0E1925K31066 - 80KVA | NO BREAK (≤ 30 KVA)
| NCDAAS2SAL11NBA116 | NO BREAK (≤ 30 KVA) - Schneider Eletric - E3MUPS160KH - 0E1931K31017 - 80KVA | NO BREAK (≤ 30 KVA)
| NCDAAS2SAR03 | SALA DE REUNIÃO - DITI | SALA DE REUNIÃO
| NCDAAS2SRK04 | SALA DO RACK | SALA DO RACK
| NCDAAS2SRK04CUB002 | EQ-1097885 ¦ CUBÍCULO 002 [ - - -] | CUBÍCULO
| NCDAAS2SRK04CUB003 | EQ-1097889 ¦ CUBÍCULO 003 [ - - -] | CUBÍCULO
| NCDAAS2SRK04CUB004 | EQ-1097890 ¦ CUBÍCULO 004 [ - - -] | CUBÍCULO
| NCDAAS2SRK04CUB005 | EQ-1097891 ¦ CUBÍCULO 005 [ - - -] | CUBÍCULO
| NCDAAS2SRK04CUB006 | EQ-1097896 ¦ CUBÍCULO 006 [ - - -] | CUBÍCULO
| NCDAAS2SRK04CUB007 | EQ-1097897 ¦ CUBÍCULO 007 [ - - -] | CUBÍCULO
| NCDAAS2SRK04CUB008 | EQ-1097894 ¦ CUBÍCULO 008 [ - - -] | CUBÍCULO
| NCDAAS2SRK04CUB009 | EQ-1097895 ¦ CUBÍCULO 009 [ - - -] | CUBÍCULO
| NCDAAS2SRK04FAN087 | EQ-1072685 ¦ FANCOIL (5,1 A 60 TR) 087 [ - SUWX24MPVC - X10Y08107HTU] | FANCOIL (5,1 A 60 TR)
| NCDAAS2SRK04FAN088 | EQ-1072688 ¦ FANCOIL (5,1 A 60 TR) 088 [ - TCSD24B3P - TCS0804554203] | FANCOIL (5,1 A 60 TR)
| NCDAAS2SRK04SPB039 | EQ-1072697 ¦ SPLIT NÃO DUTADO 039 [ - NÃO DISPONÍVEL - NA] | SPLIT NÃO DUTADO
| NCDAAS2SRK04SPB095 | EQ-1072673 ¦ SPLIT NÃO DUTADO 095 [ - 38KQV09M5 - 3915B17768749] | SPLIT NÃO DUTADO
| NCDAATE | TÉRREO | ANDAR
| NCDAATEARE02 | AREA EXTERNA | AREA EXTERNA
| NCDAATEARE02CHE001 | EQ-1097910 ¦ CHAVE ESTÁTICA 001 [ - - -] | CHAVE ESTÁTICA
| NCDAATEARE02CSA001 | EQ-1097888 ¦ CHAVE SECCIONADORA ALTA TENSAO 001 [ - SCF1/4 - 157] | CHAVE SECCIONADORA ALTA TENSAO
| NCDAATEARE02GAI001 | GERADOR DE AQUECIMENTO INDUTIVO - Ddc 630Ex - 1993 | GERADOR DE AQUECIMENTO INDUTIVO
| NCDAATEARE02TRC004 | EQ-1059474 ¦ TORRE DE RESFRIAMENTO EM ALVENARIA (< 250 TR) 004 [ - NÃO DISPONÍVEL - NA] | TORRE DE RESFRIAMENTO EM ALVENARIA (< 250 TR)
| NCDAATEARE02TRC005 | EQ-1059481 ¦ TORRE DE RESFRIAMENTO EM ALVENARIA (< 250 TR) 005 [ - NÃO DISPONÍVEL - NA] | TORRE DE RESFRIAMENTO EM ALVENARIA (< 250 TR)
| NCDAATEARE02TRC006 | EQ-1059488 ¦ TORRE DE RESFRIAMENTO EM ALVENARIA (< 250 TR) 006 [ - NÃO DISPONÍVEL - NA] | TORRE DE RESFRIAMENTO EM ALVENARIA (< 250 TR)
| NCDAATEARE02TRC007 | EQ-1059499 ¦ TORRE DE RESFRIAMENTO EM ALVENARIA (< 250 TR) 007 [ - NÃO DISPONÍVEL - NA] | TORRE DE RESFRIAMENTO EM ALVENARIA (< 250 TR)
| NCDAATEARE02TRS021 | EQ-1097911 ¦ TRANSFORMADOR 021 [ - - 581.875.001] | TRANSFORMADOR
| NCDAATEATN07 | ÁREA TÉCNICA - SALA EQUIPAMENTOS | ÁREA TÉCNICA
| NCDAATEATN07FAC002 | EQ-1059179 ¦ FANCOIL (≤ 5 TR) 002 [ - NÃO DISPONÍVEL - TCS18040 - FANCOLETE] | FANCOIL (≤ 5 TR)
| NCDAATEATN07FAN090 | EQ-1059210 ¦ FANCOIL (5,1 A 60 TR) 090 [ - TCA-LQ - 6054300] | FANCOIL (5,1 A 60 TR)
| NCDAATEATN07FAN091 | EQ-1059252 ¦ FANCOIL (5,1 A 60 TR) 091 [ - FC7904 - NA] | FANCOIL (5,1 A 60 TR)
| NCDAATEATN08 | ÁREA TÉCNICA - DML - HALL ELEVADORES | ÁREA TÉCNICA
| NCDAATEATN08CAU030 | EQ-1071841 ¦ CENTRAL DE AUTOMACAO 030 [ - NÃO DISPONÍVEL - NA] | CENTRAL DE AUTOMACAO
| NCDAATEATN08CAU031 | EQ-1071839 ¦ CENTRAL DE AUTOMACAO 031 [ - MDWC10 - NA] | CENTRAL DE AUTOMACAO
| NCDAATEATN08QGV158 | EQ-1071926 ¦ QUADRO GERAL DE BAIXA TENSÃO (≤ 20 DISJUNTORES) 158 [ - GI125 - NA] | QUADRO GERAL DE BAIXA TENSÃO (≤ 20 DISJUNTORES)
| NCDAATEATN08QGV159 | EQ-1071930 ¦ QUADRO GERAL DE BAIXA TENSÃO (≤ 20 DISJUNTORES) 159 [ - TED134040 - NA] | QUADRO GERAL DE BAIXA TENSÃO (≤ 20 DISJUNTORES)
| NCDAATEATN08QGV160 | EQ-1071933 ¦ QUADRO GERAL DE BAIXA TENSÃO (≤ 20 DISJUNTORES) 160 [ - EZC250N - NA] | QUADRO GERAL DE BAIXA TENSÃO (≤ 20 DISJUNTORES)
| NCDAATEATN08QGV161 | EQ-1071929 ¦ QUADRO GERAL DE BAIXA TENSÃO (≤ 20 DISJUNTORES) 161 [ - JD156-63 - NA] | QUADRO GERAL DE BAIXA TENSÃO (≤ 20 DISJUNTORES)
| NCDAATEAUT04 | AUDITORIO - CONSULTORIA E PLANEJAMENTO | AUDITORIO
| NCDAATEAUT04FAN092 | EQ-1072931 ¦ FANCOIL (5,1 A 60 TR) 092 [ - ICH-5 - 13879] | FANCOIL (5,1 A 60 TR)
| NCDAATEBNU03 | BANHEIRO UNISSEX - DIRETORIA - BRADESCO VAREJO | BANHEIRO UNISSEX
| NCDAATEBNU03AJA039 | EQ-1059177 ¦ AR CONDICIONADO DE JANELA 039 [ - AXC315A - NA] | AR CONDICIONADO DE JANELA
| NCDAATEBNU03AJA040 | EQ-1059182 ¦ AR CONDICIONADO DE JANELA 040 [ - AXC315A - NA] | AR CONDICIONADO DE JANELA
| NCDAATEBNU03AJA041 | EQ-1059183 ¦ AR CONDICIONADO DE JANELA 041 [ - AXC250B - NA] | AR CONDICIONADO DE JANELA
| NCDAATEBNU03AJA042 | EQ-1059195 ¦ AR CONDICIONADO DE JANELA 042 [ - NÃO DISPONÍVEL - NA] | AR CONDICIONADO DE JANELA
| NCDAATEBNU03AJA043 | EQ-1059197 ¦ AR CONDICIONADO DE JANELA 043 [ - NÃO DISPONÍVEL - NA] | AR CONDICIONADO DE JANELA
| NCDAATEBNU03AJA044 | EQ-1059202 ¦ AR CONDICIONADO DE JANELA 044 [ - NÃO DISPONÍVEL - NA] | AR CONDICIONADO DE JANELA
| NCDAATEBNU03AJA045 | EQ-1059203 ¦ AR CONDICIONADO DE JANELA 045 [ - NÃO DISPONÍVEL - NA] | AR CONDICIONADO DE JANELA
| NCDAATEBNU03AJA046 | EQ-1059173 ¦ AR CONDICIONADO DE JANELA 046 [ - NÃO DISPONÍVEL - NA] | AR CONDICIONADO DE JANELA
| NCDAATEBNU03BBP048 | EQ-1059595 ¦ BEBEDOURO PRESSÃO (TORRE, PURIFICADOR) 048 [ - BPB50ABAN2 - RL5037004 - BPB50ABAN2 - RL5037004] | BEBEDOURO PRESSÃO (TORRE, PURIFICADOR)
| NCDAATECOP07 | COPA - BRADESCO VAREJO | COPA
| NCDAATECOP07BBP040 | EQ-1072974 ¦ BEBEDOURO PRESSÃO (TORRE, PURIFICADOR) 040 [ - BPA50BBAN3 - RH2870871 - BPA50BBAN3 - RH2870871] | BEBEDOURO PRESSÃO (TORRE, PURIFICADOR)
| NCDAATECOP07BBP041 | EQ-1072976 ¦ BEBEDOURO PRESSÃO (TORRE, PURIFICADOR) 041 [ - BP50ABAN2 - RM5037484 - BP50ABAN2 - RM5037484] | BEBEDOURO PRESSÃO (TORRE, PURIFICADOR)
| NCDAATECOP07BBP042 | EQ-1072973 ¦ BEBEDOURO PRESSÃO (TORRE, PURIFICADOR) 042 [ - BPB50BBAN3 - RL2177823 - BPB50BBAN3 - RL2177823] | BEBEDOURO PRESSÃO (TORRE, PURIFICADOR)
| NCDAATEDIR03 | DIRETORIA - CONSULTORIA E PLANEJAMENTO | DIRETORIA
| NCDAATEDIR03AJA038 | EQ-1072933 ¦ AR CONDICIONADO DE JANELA 038 [ - AXC250B - NA] | AR CONDICIONADO DE JANELA
| NCDAATEDIR03BBP043 | EQ-1072979 ¦ BEBEDOURO PRESSÃO (TORRE, PURIFICADOR) 043 [ - BPB50ABAN2 - RL5039245 - BPB50ABAN2 - RL5039245] | BEBEDOURO PRESSÃO (TORRE, PURIFICADOR)
| NCDAATEDIR03BBP044 | EQ-1072965 ¦ BEBEDOURO PRESSÃO (TORRE, PURIFICADOR) 044 [ - BPB50BBAN3 - RE2218563 - BPB50BBAN3 - RE2218563] | BEBEDOURO PRESSÃO (TORRE, PURIFICADOR)
| NCDAATEDIR03BBP045 | EQ-1072968 ¦ BEBEDOURO PRESSÃO (TORRE, PURIFICADOR) 045 [ - BPB50BBAN3 - RD1814742 - BPB50BBAN3 - RD1814742] | BEBEDOURO PRESSÃO (TORRE, PURIFICADOR)
| NCDAATEDIR03CAU032 | EQ-1072972 ¦ CENTRAL DE AUTOMACAO 032 [ - NÃO DISPONÍVEL - NA] | CENTRAL DE AUTOMACAO
| NCDAATEDIR03CAU033 | EQ-1072975 ¦ CENTRAL DE AUTOMACAO 033 [ - NÃO DISPONÍVEL - NA] | CENTRAL DE AUTOMACAO
| NCDAATEDIR03HIR024 | EQ-1073024 ¦ HIDRÔMETRO 024 [ - NÍVEL - NA] | HIDRÔMETRO
| NCDAATEDIR03HIR025 | EQ-1073021 ¦ HIDRÔMETRO 025 [ - HIDRANTE - NÃO SE APLICA - NA] | HIDRÔMETRO
| NCDAATEDIR03QGV162 | EQ-1072977 ¦ QUADRO GERAL DE BAIXA TENSÃO (≤ 20 DISJUNTORES) 162 [ - AJW100N - NA] | QUADRO GERAL DE BAIXA TENSÃO (≤ 20 DISJUNTORES)
| NCDAATEDIR03QGV163 | EQ-1072983 ¦ QUADRO GERAL DE BAIXA TENSÃO (≤ 20 DISJUNTORES) 163 [ - MDWC50 - NA] | QUADRO GERAL DE BAIXA TENSÃO (≤ 20 DISJUNTORES)
| NCDAATEDIR03QGV164 | EQ-1072986 ¦ QUADRO GERAL DE BAIXA TENSÃO (≤ 20 DISJUNTORES) 164 [ - MDWC70 - NA] | QUADRO GERAL DE BAIXA TENSÃO (≤ 20 DISJUNTORES)
| NCDAATEDIR03QGV165 | EQ-1072990 ¦ QUADRO GERAL DE BAIXA TENSÃO (≤ 20 DISJUNTORES) 165 [ - K60 - NA] | QUADRO GERAL DE BAIXA TENSÃO (≤ 20 DISJUNTORES)
| NCDAATEDIR03QGV166 | EQ-1072989 ¦ QUADRO GERAL DE BAIXA TENSÃO (≤ 20 DISJUNTORES) 166 [ - SD3P100A - NA] | QUADRO GERAL DE BAIXA TENSÃO (≤ 20 DISJUNTORES)
| NCDAATEDIR03QGV167 | EQ-1072992 ¦ QUADRO GERAL DE BAIXA TENSÃO (≤ 20 DISJUNTORES) 167 [ - NÃO DISPONÍVEL - NA] | QUADRO GERAL DE BAIXA TENSÃO (≤ 20 DISJUNTORES)
| NCDAATEDIR03QGV168 | EQ-1072993 ¦ QUADRO GERAL DE BAIXA TENSÃO (≤ 20 DISJUNTORES) 168 [ - NÃO DISPONÍVEL - NA] | QUADRO GERAL DE BAIXA TENSÃO (≤ 20 DISJUNTORES)
| NCDAATEDIR03QGV169 | EQ-1072997 ¦ QUADRO GERAL DE BAIXA TENSÃO (≤ 20 DISJUNTORES) 169 [ - NÃO DISPONÍVEL - NA] | QUADRO GERAL DE BAIXA TENSÃO (≤ 20 DISJUNTORES)
| NCDAATEDIR03QGV170 | EQ-1073001 ¦ QUADRO GERAL DE BAIXA TENSÃO (≤ 20 DISJUNTORES) 170 [ - NB250N - NA] | QUADRO GERAL DE BAIXA TENSÃO (≤ 20 DISJUNTORES)
| NCDAATEDIR03QGV171 | EQ-1073004 ¦ QUADRO GERAL DE BAIXA TENSÃO (≤ 20 DISJUNTORES) 171 [ - SC118A10 - NA] | QUADRO GERAL DE BAIXA TENSÃO (≤ 20 DISJUNTORES)
| NCDAATEDIR03QGV172 | EQ-1072980 ¦ QUADRO GERAL DE BAIXA TENSÃO (≤ 20 DISJUNTORES) 172 [ - AGW400N - NA] | QUADRO GERAL DE BAIXA TENSÃO (≤ 20 DISJUNTORES)
| NCDAATEDIR03QTL042 | EQ-1072991 ¦ QUADRO DE TELEFONIA 042 [ - NÃO DISPONÍVEL - NA] | QUADRO DE TELEFONIA
| NCDAATEDIR03SPB096 | EQ-1072911 ¦ SPLIT NÃO DUTADO 096 [ - 40HK42 - HK251700062] | SPLIT NÃO DUTADO
| NCDAATEDIR03SPB097 | EQ-1072915 ¦ SPLIT NÃO DUTADO 097 [ - TCCD24C3P - TCC1804016190] | SPLIT NÃO DUTADO
| NCDAATEDIR03SPB098 | EQ-1072917 ¦ SPLIT NÃO DUTADO 098 [ - TCCD24C3P - TCC1804016193] | SPLIT NÃO DUTADO
| NCDAATEDIR03SPB099 | EQ-1072921 ¦ SPLIT NÃO DUTADO 099 [ - TCCD36B3P - 1312962177] | SPLIT NÃO DUTADO
| NCDAATEDIR03SPB100 | EQ-1072920 ¦ SPLIT NÃO DUTADO 100 [ - TCCD36B3P - TCC13129621] | SPLIT NÃO DUTADO
| NCDAATEDIR03SPB101 | EQ-1072922 ¦ SPLIT NÃO DUTADO 101 [ - NÃO DISPONÍVEL - NA] | SPLIT NÃO DUTADO
| NCDAATEDIR03SPB102 | EQ-1072924 ¦ SPLIT NÃO DUTADO 102 [ - NÃO DISPONÍVEL - NA] | SPLIT NÃO DUTADO
| NCDAATEDIR03SPB103 | EQ-1072926 ¦ SPLIT NÃO DUTADO 103 [ - NÃO DISPONÍVEL - NA] | SPLIT NÃO DUTADO
| NCDAATEDIR03SPB104 | EQ-1072932 ¦ SPLIT NÃO DUTADO 104 [ - NÃO DISPONÍVEL - NA] | SPLIT NÃO DUTADO
| NCDAATEDIR03SPB105 | EQ-1072930 ¦ SPLIT NÃO DUTADO 105 [ - NÃO DISPONÍVEL - NA] | SPLIT NÃO DUTADO
| NCDAATEELE04 | HALL DO ELEVADOR | ELEVADORES
| NCDAATEELE04BBP046 | EQ-1059592 ¦ BEBEDOURO PRESSÃO (TORRE, PURIFICADOR) 046 [ - BPB50BBAN3 - RB55941 - BPB50BBAN3 - RB55941] | BEBEDOURO PRESSÃO (TORRE, PURIFICADOR)
| NCDAATEELE04CTC028 | EQ-1072822 ¦ CATRACA 028 [ - - NÃO DISPONÍVEL - NA] | CATRACA
| NCDAATEELE04CTC029 | EQ-1072823 ¦ CATRACA 029 [ - - NÃO DISPONÍVEL - NA] | CATRACA
| NCDAATEELE04CTC030 | EQ-1072831 ¦ CATRACA 030 [ - - NÃO DISPONÍVEL - NA] | CATRACA
| NCDAATEELE04CTC031 | EQ-1072838 ¦ CATRACA 031 [ - - NÃO DISPONÍVEL - NA] | CATRACA
| NCDAATEELE04CTC032 | EQ-1072840 ¦ CATRACA 032 [ - - NÃO DISPONÍVEL - NA] | CATRACA
| NCDAATEELE04ELE001 | EQ-1072592 ¦ ELEVADORES 001 [ - NÃO DISPONÍVEL - NA] | ELEVADORES
| NCDAATEELE04ELE002 | EQ-1072590 ¦ ELEVADORES 002 [ - NÃO DISPONÍVEL - NA] | ELEVADORES
| NCDAATEELE04ELE003 | EQ-1072601 ¦ ELEVADORES 003 [ - NÃO DISPONÍVEL - NA] | ELEVADORES
| NCDAATEELE04ELE004 | EQ-1072599 ¦ ELEVADORES 004 [ - NÃO DISPONÍVEL - NA] | ELEVADORES
| NCDAATEELE04ELE005 | EQ-1072603 ¦ ELEVADORES 005 [ - NÃO DISPONÍVEL - NA] | ELEVADORES
| NCDAATEELE04ELE006 | EQ-1072604 ¦ ELEVADORES 006 [ - NÃO DISPONÍVEL - NA] | ELEVADORES
| NCDAATEELE04FAN093 | EQ-1059207 ¦ FANCOIL (5,1 A 60 TR) 093 [ - CLC V14 - BK0398A0073] | FANCOIL (5,1 A 60 TR)
| NCDAATEELE04HIR026 | EQ-1072896 ¦ HIDRÔMETRO 026 [ - 98A0073] | HIDRÔMETRO
| NCDAATEELE04HIR027 | EQ-1072900 ¦ HIDRÔMETRO 027 [ - HIDRANTE - NÃO SE APLICA - NA] | HIDRÔMETRO
| NCDAATEELE04HIR028 | EQ-1072901 ¦ HIDRÔMETRO 028 [ - HIDRANTE - NÃO SE APLICA - NA] | HIDRÔMETRO
| NCDAATEELE04QGV173 | EQ-1071932 ¦ QUADRO GERAL DE BAIXA TENSÃO (≤ 20 DISJUNTORES) 173 [ - 5SX13 - NA] | QUADRO GERAL DE BAIXA TENSÃO (≤ 20 DISJUNTORES)
| NCDAATEELE04QTL043 | EQ-1072519 ¦ QUADRO DE TELEFONIA 043 [ - NÃO DISPONÍVEL - NA] | QUADRO DE TELEFONIA
| NCDAATESAL03 | SALA - GERENCIA | SALA
| NCDAATESAL03BBP047 | EQ-1072978 ¦ BEBEDOURO PRESSÃO (TORRE, PURIFICADOR) 047 [ - BPB50BBAN3 - RC1532708 - BPB50BBAN3 - RC1532708] | BEBEDOURO PRESSÃO (TORRE, PURIFICADOR)
| NCDAATESAL03FAN094 | EQ-1072936 ¦ FANCOIL (5,1 A 60 TR) 094 [ - TCSD48B3P - NA] | FANCOIL (5,1 A 60 TR)
| NCDAATESAR04 | SALA DE REUNIÃO - BRADESCO VAREJO | SALA DE REUNIÃO
| NCDAATESRK04 | SALA DO RACK - BRADESCO VAREJO | SALA DO RACK
| NCDAATESRK04FAN089 | EQ-1059209 ¦ FANCOIL (5,1 A 60 TR) 089 [ - RAHC0305N826 - RAH0106-103747] | FANCOIL (5,1 A 60 TR)
| NCDAATESRK04NBA114 | NO BREAK (≤ 30 KVA) - UPS SMS BRM10000 6KVA - BRM10000 6KVA - 247440000091 - 6KVA | NO BREAK (≤ 30 KVA)
| NCDAATR | TERRAÇO | ANDAR
| NCDAATRATN01 | ÁREA TÉCNICA - LAJE | ÁREA TÉCNICA
| NCDAATRATN01BEB001 | EQ-1058755 ¦ BOILER ELÉTRICO (> 250 LITROS) 001 [ - LXHX - 20918] | BOILER ELÉTRICO (> 250 LITROS)
| NCDAATRATN01BFB009 | EQ-1058743 ¦ BOMBA ELÉTRICA ÁGUA FRIA/AR CONDICIONADO (> 10 CV) 009 [ - ANS-G-100-33 - NA - BAG - BOMBA DE ÁGUA GELADA] | BOMBA ELÉTRICA ÁGUA FRIA/AR CONDICIONADO (> 10 CV)
| NCDAATRATN01BFB010 | EQ-1058742 ¦ BOMBA ELÉTRICA ÁGUA FRIA/AR CONDICIONADO (> 10 CV) 010 [ - ANS-G-100-33 - NA - BAG - BOMBA DE ÁGUA GELADA] | BOMBA ELÉTRICA ÁGUA FRIA/AR CONDICIONADO (> 10 CV)
| NCDAATRATN01BFB011 | EQ-1058741 ¦ BOMBA ELÉTRICA ÁGUA FRIA/AR CONDICIONADO (> 10 CV) 011 [ - ANS-G-100-33 - NA - BAG - BOMBA DE ÁGUA GELADA] | BOMBA ELÉTRICA ÁGUA FRIA/AR CONDICIONADO (> 10 CV)
| NCDAATRATN01BFB012 | EQ-1058753 ¦ BOMBA ELÉTRICA ÁGUA FRIA/AR CONDICIONADO (> 10 CV) 012 [ - NÃO DISPONÍVEL - M521503177 - BAG - BOMBA DE ÁGUA GELADA] | BOMBA ELÉTRICA ÁGUA FRIA/AR CONDICIONADO (> 10 CV)
| NCDAATRATN01BRT001 | EQ-1058754 ¦ BIRUTA 001 [ - NÃO SE APLICA - NA] | BIRUTA
| NCDAATRATN01CAU034 | EQ-1071854 ¦ CENTRAL DE AUTOMACAO 034 [ - MDWC10 - NA] | CENTRAL DE AUTOMACAO
| NCDAATRATN01CAU035 | EQ-1071851 ¦ CENTRAL DE AUTOMACAO 035 [ - MDWC10 - NA] | CENTRAL DE AUTOMACAO
| NCDAATRATN01CAU036 | EQ-1071856 ¦ CENTRAL DE AUTOMACAO 036 [ - NÃO DISPONÍVEL - NA] | CENTRAL DE AUTOMACAO
| NCDAATRATN01CAU037 | EQ-1071857 ¦ CENTRAL DE AUTOMACAO 037 [ - MDMC10 - NA] | CENTRAL DE AUTOMACAO
| NCDAATRATN01CAU038 | EQ-1071858 ¦ CENTRAL DE AUTOMACAO 038 [ - WDWC10 - NA] | CENTRAL DE AUTOMACAO
| NCDAATRATN01CAU039 | EQ-1071861 ¦ CENTRAL DE AUTOMACAO 039 [ - MDWC10 - NA] | CENTRAL DE AUTOMACAO
| NCDAATRATN01CHB007 | EQ-1058778 ¦ CHILLER ÁGUA (> 100 TR) 007 [ - 30RBA100383 - RBA100383] | CHILLER ÁGUA (> 100 TR)
| NCDAATRATN01CHB008 | EQ-1058780 ¦ CHILLER ÁGUA (> 100 TR) 008 [ - 30RBA100386 - RBA100386] | CHILLER ÁGUA (> 100 TR)
| NCDAATRATN01CHB009 | EQ-1058790 ¦ CHILLER ÁGUA (> 100 TR) 009 [ - RBA100386 - 1117800364900] | CHILLER ÁGUA (> 100 TR)
| NCDAATRATN01CHB010 | EQ-1059142 ¦ CHILLER ÁGUA (> 100 TR) 010 [ - RBA100386 - 1017800364700] | CHILLER ÁGUA (> 100 TR)
| NCDAATRATN01CSP001 | EQ-1059148 ¦ CONDENSADORA SPLIT 001 [ - NÃO DISPONÍVEL - NA] | CONDENSADORA SPLIT
| NCDAATRATN01CSP002 | EQ-1059149 ¦ CONDENSADORA SPLIT 002 [ - NÃO DISPONÍVEL - 3112B19437] | CONDENSADORA SPLIT
| NCDAATRATN01CSP003 | EQ-1059152 ¦ CONDENSADORA SPLIT 003 [ - NÃO DISPONÍVEL - NA] | CONDENSADORA SPLIT
| NCDAATRATN01CSP004 | EQ-1059156 ¦ CONDENSADORA SPLIT 004 [ - NÃO DISPONÍVEL - NA] | CONDENSADORA SPLIT
| NCDAATRATN01CSP005 | EQ-1059155 ¦ CONDENSADORA SPLIT 005 [ - NÃO DISPONÍVEL - NA] | CONDENSADORA SPLIT
| NCDAATRATN01CSP006 | EQ-1059158 ¦ CONDENSADORA SPLIT 006 [ - NÃO DISPONÍVEL - NA] | CONDENSADORA SPLIT
| NCDAATRATN01CSP007 | EQ-1059159 ¦ CONDENSADORA SPLIT 007 [ - PHFE6000-3 - NA] | CONDENSADORA SPLIT
| NCDAATRATN01CSP008 | EQ-1059161 ¦ CONDENSADORA SPLIT 008 [ - ATUW24GPLP0 - NA] | CONDENSADORA SPLIT
| NCDAATRATN01CSP009 | EQ-1059163 ¦ CONDENSADORA SPLIT 009 [ - S4UQ24K231D - NA] | CONDENSADORA SPLIT
| NCDAATRATN01CSP010 | EQ-1059165 ¦ CONDENSADORA SPLIT 010 [ - ARUN220LLS5 - NA] | CONDENSADORA SPLIT
| NCDAATRATN01CSP011 | EQ-1059167 ¦ CONDENSADORA SPLIT 011 [ - ARUN220LLS5 - NA] | CONDENSADORA SPLIT
| NCDAATRATN01CSP012 | EQ-1059168 ¦ CONDENSADORA SPLIT 012 [ - TTR036C100A3 - NA] | CONDENSADORA SPLIT
| NCDAATRATN01CSP013 | EQ-1059145 ¦ CONDENSADORA SPLIT 013 [ - NÃO DISPONÍVEL - NA] | CONDENSADORA SPLIT
| NCDAATRATN01CSP014 | EQ-1059146 ¦ CONDENSADORA SPLIT 014 [ - NÃO DISPONÍVEL - NA] | CONDENSADORA SPLIT
| NCDAATRATN01CSP015 | EQ-1059150 ¦ CONDENSADORA SPLIT 015 [ - NÃO DISPONÍVEL - NA] | CONDENSADORA SPLIT
| NCDAATRATN01QGV174 | EQ-1071939 ¦ QUADRO GERAL DE BAIXA TENSÃO (≤ 20 DISJUNTORES) 174 [ - MDWC10 - NA] | QUADRO GERAL DE BAIXA TENSÃO (≤ 20 DISJUNTORES)
| NCDAATRATN01QGV175 | EQ-1071941 ¦ QUADRO GERAL DE BAIXA TENSÃO (≤ 20 DISJUNTORES) 175 [ - TMAX T3C250 - NA] | QUADRO GERAL DE BAIXA TENSÃO (≤ 20 DISJUNTORES)
| NCDAATRATN01QGV176 | EQ-1071944 ¦ QUADRO GERAL DE BAIXA TENSÃO (≤ 20 DISJUNTORES) 176 [ - TEO134090 - NA] | QUADRO GERAL DE BAIXA TENSÃO (≤ 20 DISJUNTORES)
| NCDAATRATN01QGV177 | EQ-1071943 ¦ QUADRO GERAL DE BAIXA TENSÃO (≤ 20 DISJUNTORES) 177 [ - MASTER PACT M20N1 - NA] | QUADRO GERAL DE BAIXA TENSÃO (≤ 20 DISJUNTORES)
| NCDAATRATN01QGV178 | EQ-1071945 ¦ QUADRO GERAL DE BAIXA TENSÃO (≤ 20 DISJUNTORES) 178 [ - NÃO DISPONÍVEL - NA] | QUADRO GERAL DE BAIXA TENSÃO (≤ 20 DISJUNTORES)
| NCDAATRATN01QGV179 | EQ-1071946 ¦ QUADRO GERAL DE BAIXA TENSÃO (≤ 20 DISJUNTORES) 179 [ - SACE S6 - NA] | QUADRO GERAL DE BAIXA TENSÃO (≤ 20 DISJUNTORES)
| NCDAATRATN01QGV180 | EQ-1071949 ¦ QUADRO GERAL DE BAIXA TENSÃO (≤ 20 DISJUNTORES) 180 [ - GE33C70 - NA] | QUADRO GERAL DE BAIXA TENSÃO (≤ 20 DISJUNTORES)
| NCDAATRATN01QGV181 | EQ-1071947 ¦ QUADRO GERAL DE BAIXA TENSÃO (≤ 20 DISJUNTORES) 181 [ - LZM3 - NA] | QUADRO GERAL DE BAIXA TENSÃO (≤ 20 DISJUNTORES)
| NCDAATRATN01QGV182 | EQ-1071952 ¦ QUADRO GERAL DE BAIXA TENSÃO (≤ 20 DISJUNTORES) 182 [ - TED134150 - NA] | QUADRO GERAL DE BAIXA TENSÃO (≤ 20 DISJUNTORES)
| NCDAATRATN01QGV183 | EQ-1071953 ¦ QUADRO GERAL DE BAIXA TENSÃO (≤ 20 DISJUNTORES) 183 [ - F3222 - NA] | QUADRO GERAL DE BAIXA TENSÃO (≤ 20 DISJUNTORES)
| NCDAATRATN01QGV184 | EQ-1071956 ¦ QUADRO GERAL DE BAIXA TENSÃO (≤ 20 DISJUNTORES) 184 [ - NÃO DISPONÍVEL - NA] | QUADRO GERAL DE BAIXA TENSÃO (≤ 20 DISJUNTORES)
| NCDAATRATN01QGV185 | EQ-1071958 ¦ QUADRO GERAL DE BAIXA TENSÃO (≤ 20 DISJUNTORES) 185 [ - 5SX13 - NA] | QUADRO GERAL DE BAIXA TENSÃO (≤ 20 DISJUNTORES)
| NCDAATRATN01QGV186 | EQ-1071959 ¦ QUADRO GERAL DE BAIXA TENSÃO (≤ 20 DISJUNTORES) 186 [ - TED134090 - NA] | QUADRO GERAL DE BAIXA TENSÃO (≤ 20 DISJUNTORES)
| NCDAATRATN01QGV187 | EQ-1071960 ¦ QUADRO GERAL DE BAIXA TENSÃO (≤ 20 DISJUNTORES) 187 [ - M20N1 - NA] | QUADRO GERAL DE BAIXA TENSÃO (≤ 20 DISJUNTORES)
| NCDAATRATN01QGV188 | EQ-1071965 ¦ QUADRO GERAL DE BAIXA TENSÃO (≤ 20 DISJUNTORES) 188 [ - SC00 - NA] | QUADRO GERAL DE BAIXA TENSÃO (≤ 20 DISJUNTORES)
| NCDAATRATN01QGV189 | EQ-1071963 ¦ QUADRO GERAL DE BAIXA TENSÃO (≤ 20 DISJUNTORES) 189 [ - GE33C70 - NA] | QUADRO GERAL DE BAIXA TENSÃO (≤ 20 DISJUNTORES)
| NCDAATRATN01QGV190 | EQ-1071966 ¦ QUADRO GERAL DE BAIXA TENSÃO (≤ 20 DISJUNTORES) 190 [ - LZM3 - NA] | QUADRO GERAL DE BAIXA TENSÃO (≤ 20 DISJUNTORES)
| NCDAATRATN01QGV191 | EQ-1071993 ¦ QUADRO GERAL DE BAIXA TENSÃO (≤ 20 DISJUNTORES) 191 [ - DWB250B - NA] | QUADRO GERAL DE BAIXA TENSÃO (≤ 20 DISJUNTORES)
| NCDAATRATN01QGV192 | EQ-1071989 ¦ QUADRO GERAL DE BAIXA TENSÃO (≤ 20 DISJUNTORES) 192 [ - NÃO DISPONÍVEL - NA] | QUADRO GERAL DE BAIXA TENSÃO (≤ 20 DISJUNTORES)
| NCDAATRATN01QGV193 | EQ-1071992 ¦ QUADRO GERAL DE BAIXA TENSÃO (≤ 20 DISJUNTORES) 193 [ - SACE56 - NA] | QUADRO GERAL DE BAIXA TENSÃO (≤ 20 DISJUNTORES)
| NCDAATRATN01RPB001 | EQ-1072020 ¦ RESERVATÓRIO ÁGUA POTÁVEL (6 A 45 M³) 001 [ - ALVENARIA - NA] | RESERVATÓRIO ÁGUA POTÁVEL (6 A 45 M³)
| NCDAATRATN01SPB040 | EQ-1059456 ¦ SPLIT NÃO DUTADO 040 [ - PHFI-60000-2 - NA] | SPLIT NÃO DUTADO
| NCDAATRATN01SPB041 | EQ-1059429 ¦ SPLIT NÃO DUTADO 041 [ - PHFE-60000-3 - NA] | SPLIT NÃO DUTADO
| NCDAATRATN01SPB042 | EQ-1059430 ¦ SPLIT NÃO DUTADO 042 [ - PHFI-60000-2 - NA] | SPLIT NÃO DUTADO
| NCDAATRATN01SPB043 | EQ-1059438 ¦ SPLIT NÃO DUTADO 043 [ - PHFE-60000-3 - NA] | SPLIT NÃO DUTADO
| NCDAATRATN01SPB044 | EQ-1059467 ¦ SPLIT NÃO DUTADO 044 [ - NÃO DISPONÍVEL - NA] | SPLIT NÃO DUTADO
| NCDAATRATN01SPB045 | EQ-1059470 ¦ SPLIT NÃO DUTADO 045 [ - NÃO DISPONÍVEL - NA] | SPLIT NÃO DUTADO
| NCDAATRATN01SPB046 | EQ-1059472 ¦ SPLIT NÃO DUTADO 046 [ - SAVQ24K2310 - NA] | SPLIT NÃO DUTADO
| NCDAATRATN01SPB047 | EQ-1059471 ¦ SPLIT NÃO DUTADO 047 [ - NÃO DISPONÍVEL - NA] | SPLIT NÃO DUTADO
| NCDAATRATN01SPB048 | EQ-1059476 ¦ SPLIT NÃO DUTADO 048 [ - NÃO DISPONÍVEL - NA] | SPLIT NÃO DUTADO
| NCDAATRATN01TRS022 | EQ-1072017 ¦ TRANSFORMADOR 022 [ - FORÇA] | TRANSFORMADOR
| NCDAATRATN01TRS023 | EQ-1072016 ¦ TRANSFORMADOR 023 [ - FORÇA] | TRANSFORMADOR
| NCDAATRATN01VTG001 | EQ-1059493 ¦ VENTILADOR EXAUSTOR - GERADOR / TURBINA / AMBIENTE TÉCNICO 001 [ - NA] | VENTILADOR EXAUSTOR - GERADOR / TURBINA / AMBIENTE TÉCNICO
| NCDAATRATN01VTG002 | EQ-1059496 ¦ VENTILADOR EXAUSTOR - GERADOR / TURBINA / AMBIENTE TÉCNICO 002 [ - NA] | VENTILADOR EXAUSTOR - GERADOR / TURBINA / AMBIENTE TÉCNICO
| NCDAATRATN01VTG003 | EQ-1059502 ¦ VENTILADOR EXAUSTOR - GERADOR / TURBINA / AMBIENTE TÉCNICO 003 [ - NA] | VENTILADOR EXAUSTOR - GERADOR / TURBINA / AMBIENTE TÉCNICO
| NCDAATRATN01VTG004 | EQ-1059506 ¦ VENTILADOR EXAUSTOR - GERADOR / TURBINA / AMBIENTE TÉCNICO 004 [ - NA] | VENTILADOR EXAUSTOR - GERADOR / TURBINA / AMBIENTE TÉCNICO
| NCDAATRATN01VUE022 | EQ-1058724 ¦ VRF/VRV - UNIDADE EVAPORADORA 022 [ - - NÃO DISPONÍVEL - NA] | VRF/VRV - UNIDADE EVAPORADORA
| NCDAATRATN01VUE023 | EQ-1058751 ¦ VRF/VRV - UNIDADE EVAPORADORA 023 [ - - NÃO DISPONÍVEL - NA] | VRF/VRV - UNIDADE EVAPORADORA
| NCDAB | PREDIO VERDE - NUCLEO CIDADE DE DEUS | PRÉDIO / SITE
| NCDABS1 | 1º SUBSOLO | ANDAR
| NCDABS1BNU01 | BANHEIRO UNISSEX - DIRETORIA | BANHEIRO UNISSEX
| NCDABS1BNU02 | BANHEIRO UNISSEX - BANHEIRO DA DIRETORIA - PODER PÚBLICO | BANHEIRO UNISSEX
| NCDABS1BNU02VTB001 | EQ-1075568 ¦ VENTILADOR/EXAUSTOR - BANHEIRO 001 | VENTILADOR/EXAUSTOR - BANHEIRO
| NCDABS1BNU02VTB002 | EQ-1075567 ¦ VENTILADOR/EXAUSTOR - BANHEIRO 002 | VENTILADOR/EXAUSTOR - BANHEIRO
| NCDABS1BNU02VTB003 | EQ-1075571 ¦ VENTILADOR/EXAUSTOR - BANHEIRO 003 | VENTILADOR/EXAUSTOR - BANHEIRO
| NCDABS1SAL01 | SALA - LICITACOES - PODER PUBLICO | SALA
| NCDABS1SAL03 | SALA - LICITACOES - PODER PUBLICO | SALA
| NCDABS1SAL03SPB001 | EQ-1075603 ¦ SPLIT NÃO DUTADO 001 | SPLIT NÃO DUTADO
| NCDABS1SAL03SPB002 | EQ-1075604 ¦ SPLIT NÃO DUTADO 002 | SPLIT NÃO DUTADO
| NCDABS1SAL03SPB003 | EQ-1075607 ¦ SPLIT NÃO DUTADO 003 | SPLIT NÃO DUTADO
| NCDABS1SAL03SPB004 | EQ-1075609 ¦ SPLIT NÃO DUTADO 004 | SPLIT NÃO DUTADO
| NCDABS1SAL03SPB005 | EQ-1075606 ¦ SPLIT NÃO DUTADO 005 | SPLIT NÃO DUTADO
| NCDABS1SAL03TRS001 | EQ-1075608 ¦ TRANSFORMADOR 001 | TRANSFORMADOR
| NCDABS1SAT01 | SALA TÉCNICA - SALÃO DE TRABALHO - PODER PÚBLICO | SALA TÉCNICA
| NCDABS1SAT01NOB001 | EQ-1075581 ¦ NO BREAK (> 30 KVA) 001 | NO BREAK (> 30 KVA)
| NCDABS1SAT01NOB002 | EQ-1075582 ¦ NO BREAK (> 30 KVA) 002 | NO BREAK (> 30 KVA)
| NCDABS1SAT01NOB003 | EQ-1075575 ¦ NO BREAK (> 30 KVA) 003 | NO BREAK (> 30 KVA)
| NCDABS1SLO01 | SALÃO - PODER PUBLICO | SALÃO
| NCDABTE | TÉRREO | ANDAR
| NCDABTEATN01 | ÁREA TÉCNICA - DCPS | ÁREA TÉCNICA
| NCDABTEATN01BBE001 | MOTOBOMBA ELÉTRICA DE INCÊNDIO ATÉ 20CV 001 | MOTOBOMBA ELÉTRICA DE INCÊNDIO ATÉ 20CV
| NCDABTEATN01FAN001 | EQ-1075538 ¦ FANCOIL (5,1 A 60 TR) 001 | FANCOIL (5,1 A 60 TR)
| NCDABTEATN01FAN002 | EQ-1075544 ¦ FANCOIL (5,1 A 60 TR) 002 | FANCOIL (5,1 A 60 TR)
| NCDABTEATN01FAN003 | EQ-1075547 ¦ FANCOIL (5,1 A 60 TR) 003 | FANCOIL (5,1 A 60 TR)
| NCDABTEATN01FAN004 | EQ-1075550 ¦ FANCOIL (5,1 A 60 TR) 004 | FANCOIL (5,1 A 60 TR)
| NCDABTEATN01FAN005 | EQ-1075551 ¦ FANCOIL (5,1 A 60 TR) 005 | FANCOIL (5,1 A 60 TR)
| NCDABTEATN01FAN006 | EQ-1075552 ¦ FANCOIL (5,1 A 60 TR) 006 | FANCOIL (5,1 A 60 TR)
| NCDABTEATN01FAN007 | EQ-1075586 ¦ FANCOIL (5,1 A 60 TR) 007 | FANCOIL (5,1 A 60 TR)
| NCDABTEATN01QGA001 | EQ-1097657 ¦ QUADRO GERAL DE ALTA TENSÃO 001 | QUADRO GERAL DE ALTA TENSÃO
| NCDABTEATN01QGA002 | EQ-1097662 ¦ QUADRO GERAL DE ALTA TENSÃO 002 | QUADRO GERAL DE ALTA TENSÃO
| NCDABTECMQ01 | CASA DE MÁQUINAS | CASA DE MÁQUINAS
| NCDABTECMQ01QGV001 | EQ-1075572 ¦ QUADRO GERAL DE BAIXA TENSÃO (≤ 20 DISJUNTORES) 001 | QUADRO GERAL DE BAIXA TENSÃO (≤ 20 DISJUNTORES)
| NCDABTECMQ01QGV002 | EQ-1075576 ¦ QUADRO GERAL DE BAIXA TENSÃO (≤ 20 DISJUNTORES) 002 | QUADRO GERAL DE BAIXA TENSÃO (≤ 20 DISJUNTORES)
| NCDABTECMQ01QGV003 | EQ-1075578 ¦ QUADRO GERAL DE BAIXA TENSÃO (≤ 20 DISJUNTORES) 003 | QUADRO GERAL DE BAIXA TENSÃO (≤ 20 DISJUNTORES)
| NCDABTECMQ01QGV004 | EQ-1075579 ¦ QUADRO GERAL DE BAIXA TENSÃO (≤ 20 DISJUNTORES) 004 | QUADRO GERAL DE BAIXA TENSÃO (≤ 20 DISJUNTORES)
| NCDABTECMQ01QGV005 | EQ-1075580 ¦ QUADRO GERAL DE BAIXA TENSÃO (≤ 20 DISJUNTORES) 005 | QUADRO GERAL DE BAIXA TENSÃO (≤ 20 DISJUNTORES)
| NCDABTECMQ01QGV006 | EQ-1075605 ¦ QUADRO GERAL DE BAIXA TENSÃO (≤ 20 DISJUNTORES) 006 | QUADRO GERAL DE BAIXA TENSÃO (≤ 20 DISJUNTORES)
| NCDABTECMQ01TRS002 | EQ-1097644 ¦ TRANSFORMADOR 002 | TRANSFORMADOR
| NCDABTEGER01 | GERENCIA - DCPS | GERENCIA
| NCDABTEGER01CTC001 | EQ-1065937 ¦ CATRACA 001 | CATRACA
| NCDABTEGER01CTC002 | EQ-1065941 ¦ CATRACA 002 | CATRACA
| NCDABTEGER01CTC003 | EQ-1075624 ¦ CATRACA 003 | CATRACA
| NCDABTEGER01CTC004 | EQ-1075623 ¦ CATRACA 004 | CATRACA
| NCDABTEGER01CTC005 | EQ-1075627 ¦ CATRACA 005 | CATRACA
| NCDABTEGER01CTC006 | EQ-1075628 ¦ CATRACA 006 | CATRACA
| NCDABTEGER01QGV017 | EQ-1075614 ¦ QUADRO GERAL DE BAIXA TENSÃO (≤ 20 DISJUNTORES) 017 | QUADRO GERAL DE BAIXA TENSÃO (≤ 20 DISJUNTORES)
| NCDABTEGER01QGV018 | EQ-1075616 ¦ QUADRO GERAL DE BAIXA TENSÃO (≤ 20 DISJUNTORES) 018 | QUADRO GERAL DE BAIXA TENSÃO (≤ 20 DISJUNTORES)
| NCDABTEGER01QGV019 | EQ-1075613 ¦ QUADRO GERAL DE BAIXA TENSÃO (≤ 20 DISJUNTORES) 019 | QUADRO GERAL DE BAIXA TENSÃO (≤ 20 DISJUNTORES)
| NCDABTEGER01SPB029 | EQ-1075612 ¦ SPLIT NÃO DUTADO 029 | SPLIT NÃO DUTADO
| NCDABTEGER01SPB030 | EQ-1075615 ¦ SPLIT NÃO DUTADO 030 | SPLIT NÃO DUTADO
| NCDABTEHAL01 | HALL - RECEPCAO | HALL
| NCDABTEPOR01 | PORTARIA - SUBESTACAO | PORTARIA
| NCDABTESAL04 | SALA - ÁREA PRIVATIVA | SALA
| NCDABTESAL04QGV007 | EQ-1075584 ¦ QUADRO GERAL DE BAIXA TENSÃO (≤ 20 DISJUNTORES) 007 | QUADRO GERAL DE BAIXA TENSÃO (≤ 20 DISJUNTORES)
| NCDABTESAL04QGV008 | EQ-1075587 ¦ QUADRO GERAL DE BAIXA TENSÃO (≤ 20 DISJUNTORES) 008 | QUADRO GERAL DE BAIXA TENSÃO (≤ 20 DISJUNTORES)
| NCDABTESAL04QGV009 | EQ-1075585 ¦ QUADRO GERAL DE BAIXA TENSÃO (≤ 20 DISJUNTORES) 009 | QUADRO GERAL DE BAIXA TENSÃO (≤ 20 DISJUNTORES)
| NCDABTESAL04QGV010 | EQ-1075588 ¦ QUADRO GERAL DE BAIXA TENSÃO (≤ 20 DISJUNTORES) 010 | QUADRO GERAL DE BAIXA TENSÃO (≤ 20 DISJUNTORES)
| NCDABTESAL04QGV011 | EQ-1075591 ¦ QUADRO GERAL DE BAIXA TENSÃO (≤ 20 DISJUNTORES) 011 | QUADRO GERAL DE BAIXA TENSÃO (≤ 20 DISJUNTORES)
| NCDABTESAL04QGV012 | EQ-1075594 ¦ QUADRO GERAL DE BAIXA TENSÃO (≤ 20 DISJUNTORES) 012 | QUADRO GERAL DE BAIXA TENSÃO (≤ 20 DISJUNTORES)
| NCDABTESAL04QGV013 | EQ-1075596 ¦ QUADRO GERAL DE BAIXA TENSÃO (≤ 20 DISJUNTORES) 013 | QUADRO GERAL DE BAIXA TENSÃO (≤ 20 DISJUNTORES)
| NCDABTESAL04QGV014 | EQ-1075598 ¦ QUADRO GERAL DE BAIXA TENSÃO (≤ 20 DISJUNTORES) 014 | QUADRO GERAL DE BAIXA TENSÃO (≤ 20 DISJUNTORES)
| NCDABTESAL04QGV015 | EQ-1075595 ¦ QUADRO GERAL DE BAIXA TENSÃO (≤ 20 DISJUNTORES) 015 | QUADRO GERAL DE BAIXA TENSÃO (≤ 20 DISJUNTORES)
| NCDABTESAL04QGV016 | EQ-1075601 ¦ QUADRO GERAL DE BAIXA TENSÃO (≤ 20 DISJUNTORES) 016 | QUADRO GERAL DE BAIXA TENSÃO (≤ 20 DISJUNTORES)
| NCDABTESAL04SPB006 | EQ-1075554 ¦ SPLIT NÃO DUTADO 006 | SPLIT NÃO DUTADO
| NCDABTESAL04SPB007 | EQ-1075556 ¦ SPLIT NÃO DUTADO 007 | SPLIT NÃO DUTADO
| NCDABTESAL04SPB008 | EQ-1075537 ¦ SPLIT NÃO DUTADO 008 | SPLIT NÃO DUTADO
| NCDABTESAL04SPB009 | EQ-1075542 ¦ SPLIT NÃO DUTADO 009 | SPLIT NÃO DUTADO
| NCDABTESAL04SPB010 | EQ-1075545 ¦ SPLIT NÃO DUTADO 010 | SPLIT NÃO DUTADO
| NCDABTESAL04SPB011 | EQ-1075549 ¦ SPLIT NÃO DUTADO 011 | SPLIT NÃO DUTADO
| NCDABTESAL04SPB012 | EQ-1075548 ¦ SPLIT NÃO DUTADO 012 | SPLIT NÃO DUTADO
| NCDABTESAL04SPB013 | EQ-1075546 ¦ SPLIT NÃO DUTADO 013 | SPLIT NÃO DUTADO
| NCDABTESAL04SPB014 | EQ-1075553 ¦ SPLIT NÃO DUTADO 014 | SPLIT NÃO DUTADO
| NCDABTESAL04SPB015 | EQ-1075555 ¦ SPLIT NÃO DUTADO 015 | SPLIT NÃO DUTADO
| NCDABTESAL04SPB016 | EQ-1075557 ¦ SPLIT NÃO DUTADO 016 | SPLIT NÃO DUTADO
| NCDABTESAL04SPB017 | EQ-1075558 ¦ SPLIT NÃO DUTADO 017 | SPLIT NÃO DUTADO
| NCDABTESAL04SPB018 | EQ-1075561 ¦ SPLIT NÃO DUTADO 018 | SPLIT NÃO DUTADO
| NCDABTESAL04SPB019 | EQ-1075562 ¦ SPLIT NÃO DUTADO 019 | SPLIT NÃO DUTADO
| NCDABTESAL04SPB020 | EQ-1075564 ¦ SPLIT NÃO DUTADO 020 | SPLIT NÃO DUTADO
| NCDABTESAL04SPB021 | EQ-1075569 ¦ SPLIT NÃO DUTADO 021 | SPLIT NÃO DUTADO
| NCDABTESAL04SPB022 | EQ-1075570 ¦ SPLIT NÃO DUTADO 022 | SPLIT NÃO DUTADO
| NCDABTESAL04SPB023 | EQ-1075559 ¦ SPLIT NÃO DUTADO 023 | SPLIT NÃO DUTADO
| NCDABTESAL04SPB024 | EQ-1075560 ¦ SPLIT NÃO DUTADO 024 | SPLIT NÃO DUTADO
| NCDABTESAL04SPB025 | EQ-1075563 ¦ SPLIT NÃO DUTADO 025 | SPLIT NÃO DUTADO
| NCDABTESAL04SPB026 | EQ-1075565 ¦ SPLIT NÃO DUTADO 026 | SPLIT NÃO DUTADO
| NCDABTESAL04SPB027 | EQ-1075566 ¦ SPLIT NÃO DUTADO 027 | SPLIT NÃO DUTADO
| NCDABTESAL04SPB028 | EQ-1075583 ¦ SPLIT NÃO DUTADO 028 | SPLIT NÃO DUTADO
| NCDABTESAL04TRS003 | EQ-1075589 ¦ TRANSFORMADOR 003 | TRANSFORMADOR
| NCDABTESAL04TRS004 | EQ-1075592 ¦ TRANSFORMADOR 004 | TRANSFORMADOR
| NCDABTESAL04TRS005 | EQ-1075593 ¦ TRANSFORMADOR 005 | TRANSFORMADOR
| NCDABTESET01 | SETOR - GERENCIA - DCPS | SETOR
| NCDABTESET02 | SETOR - AREA PRIVATIVA - DCPS | SETOR
| NCDABTESUE01 | SUBESTAÇÃO TENSÃO ATÉ 34,5 KV E POTÊNCIA ACIMA DE 1000 KVA | SUBESTAÇÃO TENSÃO ATÉ 34,5 KV E POTÊNCIA ACIMA DE 1000 KVA
| NCDABTESUE01QGV020 | EQ-1075602 ¦ QUADRO GERAL DE BAIXA TENSÃO (≤ 20 DISJUNTORES) 020 | QUADRO GERAL DE BAIXA TENSÃO (≤ 20 DISJUNTORES)
| NCDABTESUE01QGV021 | EQ-1075599 ¦ QUADRO GERAL DE BAIXA TENSÃO (≤ 20 DISJUNTORES) 021 | QUADRO GERAL DE BAIXA TENSÃO (≤ 20 DISJUNTORES)
| NCDABTESUE01TRS006 | EQ-1075597 ¦ TRANSFORMADOR 006 | TRANSFORMADOR
| NCDABTL | TELHADO | ANDAR
| NCDABTLARE01 | AREA EXTERNA - LAJE TECNICA | AREA EXTERNA
| NCDABTLARE02 | AREA EXTERNA - LAJE TECNICA | AREA EXTERNA
| NCDABTLARE03 | AREA EXTERNA - LAJE TECNICA | AREA EXTERNA
| NCDABTLATN01 | ÁREA TÉCNICA - AREA EXTERNA | ÁREA TÉCNICA
| NCDABTLATN01BBE002 | MOTOBOMBA ELÉTRICA DE INCÊNDIO ATÉ 20CV 002 | MOTOBOMBA ELÉTRICA DE INCÊNDIO ATÉ 20CV
| NCDABTLATN01PRC001 | SPDA (PARA-RAIOS) ACIMA DE 24 DESCIDAS 001 | SPDA (PARA-RAIOS) ACIMA DE 24 DESCIDAS
| NCDABTLRST01 | RESERVATÓRIO | RESERVATÓRIO
| NCDABTLRST01RPC001 | RESERVATÓRIO ÁGUA POTÁVEL (> 45 M³) 001 | RESERVATÓRIO ÁGUA POTÁVEL (> 45 M³)
| NCDAE | PREDIO PREVIDENCIA I - NUCLEO CIDADE DE DEUS | PRÉDIO / SITE
| NCDAE01 | 1º ANDAR | ANDAR
| NCDAE01ELE01 | HALL DO ELEVADOR - 0 | ELEVADORES
| NCDAE01ELE01BBP001 | EQ-1074518 ¦ BEBEDOURO PRESSÃO (TORRE, PURIFICADOR) 001 | BEBEDOURO PRESSÃO (TORRE, PURIFICADOR)
| NCDAE01ELE01BBP002 | EQ-1074526 ¦ BEBEDOURO PRESSÃO (TORRE, PURIFICADOR) 002 | BEBEDOURO PRESSÃO (TORRE, PURIFICADOR)
| NCDAE01ELE01QGV001 | EQ-1074538 ¦ QUADRO GERAL DE BAIXA TENSÃO (≤ 20 DISJUNTORES) 001 [GV2ME08 - NA] | QUADRO GERAL DE BAIXA TENSÃO (≤ 20 DISJUNTORES)
| NCDAE01SAL01 | SALA - REFORCO - FUNDACAO | SALA
| NCDAE01SAL01SPB002 | EQ-1073438 ¦ SPLIT NÃO DUTADO 002 [URNU36GVKA2 - NA] | SPLIT NÃO DUTADO
| NCDAE01SAL01SPB003 | EQ-1073454 ¦ SPLIT NÃO DUTADO 003 [URNU36GVKA2 - NA] | SPLIT NÃO DUTADO
| NCDAE01SAL01SPB004 | EQ-1073455 ¦ SPLIT NÃO DUTADO 004 [URNU36GVKA2 - NA] | SPLIT NÃO DUTADO
| NCDAE01SAL01SPB005 | EQ-1073452 ¦ SPLIT NÃO DUTADO 005 [URNU36GVKA2 - NA] | SPLIT NÃO DUTADO
| NCDAE01SAL01SPB006 | EQ-1073453 ¦ SPLIT NÃO DUTADO 006 [URNU36GVKA2 - NA] | SPLIT NÃO DUTADO
| NCDAE01SAL01SPB007 | EQ-1073457 ¦ SPLIT NÃO DUTADO 007 [URNU36GVKA2 - NA] | SPLIT NÃO DUTADO
| NCDAE01SAL01SPB008 | EQ-1073460 ¦ SPLIT NÃO DUTADO 008 [URNU36GVKA2 - NA] | SPLIT NÃO DUTADO
| NCDAE01SAL01SPB009 | EQ-1073459 ¦ SPLIT NÃO DUTADO 009 [URNU36GVKA2 - NA] | SPLIT NÃO DUTADO
| NCDAE01SAL01SPB010 | EQ-1073462 ¦ SPLIT NÃO DUTADO 010 [URNU36GVKA2 - NA] | SPLIT NÃO DUTADO
| NCDAE01SAL01SPB011 | EQ-1073464 ¦ SPLIT NÃO DUTADO 011 [URNU36GVKA2 - NA] | SPLIT NÃO DUTADO
| NCDAE01SAL01SPB012 | EQ-1073465 ¦ SPLIT NÃO DUTADO 012 [URNU36GVKA2 - NA] | SPLIT NÃO DUTADO
| NCDAE01SAL01SPB013 | EQ-1073469 ¦ SPLIT NÃO DUTADO 013 [URNU36GVKA2 - NA] | SPLIT NÃO DUTADO
| NCDAE01SAL01SPB014 | EQ-1073477 ¦ SPLIT NÃO DUTADO 014 [URNU36GVKA2 - NA] | SPLIT NÃO DUTADO
| NCDAE01SAL01SPB015 | EQ-1073475 ¦ SPLIT NÃO DUTADO 015 [URNU36GVKA2 - NA] | SPLIT NÃO DUTADO
| NCDAE01SAL01SPB016 | EQ-1073476 ¦ SPLIT NÃO DUTADO 016 [URNU36GVKA2 - NA] | SPLIT NÃO DUTADO
| NCDAE01SAL01SPB017 | EQ-1073480 ¦ SPLIT NÃO DUTADO 017 [URNU36GVKA2 - NA] | SPLIT NÃO DUTADO
| NCDAE01SAL01SPB018 | EQ-1073456 ¦ SPLIT NÃO DUTADO 018 [URNU36GVKA2 - NA] | SPLIT NÃO DUTADO
| NCDAE01SAL01SPB019 | EQ-1073458 ¦ SPLIT NÃO DUTADO 019 [URNU36GVKA2 - NA] | SPLIT NÃO DUTADO
| NCDAE01SAL01SPB020 | EQ-1073461 ¦ SPLIT NÃO DUTADO 020 [ARNU18GSCL2 - NA] | SPLIT NÃO DUTADO
| NCDAE01SAL01SPB021 | EQ-1073463 ¦ SPLIT NÃO DUTADO 021 [ARNU18GSCL2 - NA] | SPLIT NÃO DUTADO
| NCDAE01SAL01SPB022 | EQ-1073467 ¦ SPLIT NÃO DUTADO 022 [ARNU09GBL2 - NA] | SPLIT NÃO DUTADO
| NCDAE01SAT01 | SALA TÉCNICA - QUADROS ELÉTRICOS-LADO DIREITO | SALA TÉCNICA
| NCDAE01SAT01QGV004 | EQ-1074533 ¦ QUADRO GERAL DE BAIXA TENSÃO (≤ 20 DISJUNTORES) 004 [EASY9 - NA] | QUADRO GERAL DE BAIXA TENSÃO (≤ 20 DISJUNTORES)
| NCDAE01SAT01QGV005 | EQ-1074536 ¦ QUADRO GERAL DE BAIXA TENSÃO (≤ 20 DISJUNTORES) 005 [GV2ME08 - NA] | QUADRO GERAL DE BAIXA TENSÃO (≤ 20 DISJUNTORES)
| NCDAE01SAT01QGV006 | EQ-1074537 ¦ QUADRO GERAL DE BAIXA TENSÃO (≤ 20 DISJUNTORES) 006 [EASY9 - NA] | QUADRO GERAL DE BAIXA TENSÃO (≤ 20 DISJUNTORES)
| NCDAE01SAT01QGV007 | EQ-1074504 ¦ QUADRO GERAL DE BAIXA TENSÃO (≤ 20 DISJUNTORES) 007 [COMPAC INS 100 - NA] | QUADRO GERAL DE BAIXA TENSÃO (≤ 20 DISJUNTORES)
| NCDAE01SAT01QGV008 | EQ-1074503 ¦ QUADRO GERAL DE BAIXA TENSÃO (≤ 20 DISJUNTORES) 008 [EASY9 - NA] | QUADRO GERAL DE BAIXA TENSÃO (≤ 20 DISJUNTORES)
| NCDAE02 | 2º ANDAR | ANDAR
| NCDAE02DEP01 | DEPÓSITO - DML | DEPÓSITO
| NCDAE02DEP01QGV009 | EQ-1074507 ¦ QUADRO GERAL DE BAIXA TENSÃO (≤ 20 DISJUNTORES) 009 [COMPAC INS 100 - NA] | QUADRO GERAL DE BAIXA TENSÃO (≤ 20 DISJUNTORES)
| NCDAE02DEP01QGV010 | EQ-1074508 ¦ QUADRO GERAL DE BAIXA TENSÃO (≤ 20 DISJUNTORES) 010 [EASY9 - NA] | QUADRO GERAL DE BAIXA TENSÃO (≤ 20 DISJUNTORES)
| NCDAE02DEP01QGV011 | EQ-1074511 ¦ QUADRO GERAL DE BAIXA TENSÃO (≤ 20 DISJUNTORES) 011 [GV2ME08 - NA] | QUADRO GERAL DE BAIXA TENSÃO (≤ 20 DISJUNTORES)
| NCDAE02DEP01QGV012 | EQ-1074541 ¦ QUADRO GERAL DE BAIXA TENSÃO (≤ 20 DISJUNTORES) 012 [GV2ME08 - NA] | QUADRO GERAL DE BAIXA TENSÃO (≤ 20 DISJUNTORES)
| NCDAE02DEP01QGV013 | EQ-1074542 ¦ QUADRO GERAL DE BAIXA TENSÃO (≤ 20 DISJUNTORES) 013 [INS 250 - NA] | QUADRO GERAL DE BAIXA TENSÃO (≤ 20 DISJUNTORES)
| NCDAE02DEP01QGV014 | EQ-1074543 ¦ QUADRO GERAL DE BAIXA TENSÃO (≤ 20 DISJUNTORES) 014 [INS 100 - NA] | QUADRO GERAL DE BAIXA TENSÃO (≤ 20 DISJUNTORES)
| NCDAE02DEP01QGV015 | EQ-1074547 ¦ QUADRO GERAL DE BAIXA TENSÃO (≤ 20 DISJUNTORES) 015 [INS 100 - NA] | QUADRO GERAL DE BAIXA TENSÃO (≤ 20 DISJUNTORES)
| NCDAE02DEP01QGV016 | EQ-1074546 ¦ QUADRO GERAL DE BAIXA TENSÃO (≤ 20 DISJUNTORES) 016 [GV2ME08 - NA] | QUADRO GERAL DE BAIXA TENSÃO (≤ 20 DISJUNTORES)
| NCDAE02DEP01QGV017 | EQ-1074548 ¦ QUADRO GERAL DE BAIXA TENSÃO (≤ 20 DISJUNTORES) 017 [INS 250 - NA] | QUADRO GERAL DE BAIXA TENSÃO (≤ 20 DISJUNTORES)
| NCDAE02DEP01QGV018 | EQ-1074549 ¦ QUADRO GERAL DE BAIXA TENSÃO (≤ 20 DISJUNTORES) 018 [INS 100 - NA] | QUADRO GERAL DE BAIXA TENSÃO (≤ 20 DISJUNTORES)
| NCDAE02DEP01QGV019 | EQ-1074553 ¦ QUADRO GERAL DE BAIXA TENSÃO (≤ 20 DISJUNTORES) 019 [INS 100 - NA] | QUADRO GERAL DE BAIXA TENSÃO (≤ 20 DISJUNTORES)
| NCDAE02DEP01VTG001 | EQ-1074492 ¦ VENTILADOR EXAUSTOR - GERADOR / TURBINA / AMBIENTE TÉCNICO 001 [1805573 - 6500567] | VENTILADOR EXAUSTOR - GERADOR / TURBINA / AMBIENTE TÉCNICO
| NCDAE02DEP01VTG002 | EQ-1074493 ¦ VENTILADOR EXAUSTOR - GERADOR / TURBINA / AMBIENTE TÉCNICO 002 [NÃO DISPONÍVEL - NA] | VENTILADOR EXAUSTOR - GERADOR / TURBINA / AMBIENTE TÉCNICO
| NCDAE02DEP01VTG003 | EQ-1074497 ¦ VENTILADOR EXAUSTOR - GERADOR / TURBINA / AMBIENTE TÉCNICO 003 [NÃO DISPONÍVEL - NA] | VENTILADOR EXAUSTOR - GERADOR / TURBINA / AMBIENTE TÉCNICO
| NCDAE02DEP01VTG006 | EQ-1074486 ¦ VENTILADOR EXAUSTOR - GERADOR / TURBINA / AMBIENTE TÉCNICO 006 [ - LSS400.1 - NA] | VENTILADOR EXAUSTOR - GERADOR / TURBINA / AMBIENTE TÉCNICO
| NCDAE02ELE02 | HALL DO ELEVADOR - 0 | ELEVADORES
| NCDAE02ELE02BBP003 | EQ-1074525 ¦ BEBEDOURO PRESSÃO (TORRE, PURIFICADOR) 003 | BEBEDOURO PRESSÃO (TORRE, PURIFICADOR)
| NCDAE02ELE02BBP004 | EQ-1074524 ¦ BEBEDOURO PRESSÃO (TORRE, PURIFICADOR) 004 | BEBEDOURO PRESSÃO (TORRE, PURIFICADOR)
| NCDAE02SAL02 | SALA - FUNDACAO | SALA
| NCDAE02SAL02SPB023 | EQ-1073468 ¦ SPLIT NÃO DUTADO 023 [URNU36GVKA2 - NA] | SPLIT NÃO DUTADO
| NCDAE02SAL02SPB024 | EQ-1073466 ¦ SPLIT NÃO DUTADO 024 [URNU36GVKA2 - NA] | SPLIT NÃO DUTADO
| NCDAE02SAL02SPB025 | EQ-1073470 ¦ SPLIT NÃO DUTADO 025 [URNU36GVKA2 - NA] | SPLIT NÃO DUTADO
| NCDAE02SAL02SPB026 | EQ-1073471 ¦ SPLIT NÃO DUTADO 026 [URNU36GVKA2 - NA] | SPLIT NÃO DUTADO
| NCDAE02SAL02SPB027 | EQ-1073474 ¦ SPLIT NÃO DUTADO 027 [URNU36GVKA2 - NA] | SPLIT NÃO DUTADO
| NCDAE02SAL02SPB028 | EQ-1073472 ¦ SPLIT NÃO DUTADO 028 [URNU36GVKA2 - NA] | SPLIT NÃO DUTADO
| NCDAE02SAL02SPB029 | EQ-1073473 ¦ SPLIT NÃO DUTADO 029 [URNU36GVKA2 - NA] | SPLIT NÃO DUTADO
| NCDAE02SAL02SPB030 | EQ-1073479 ¦ SPLIT NÃO DUTADO 030 [URNU36GVKA2 - NA] | SPLIT NÃO DUTADO
| NCDAE02SAL02SPB031 | EQ-1074459 ¦ SPLIT NÃO DUTADO 031 [URNU36GVKA2 - NA] | SPLIT NÃO DUTADO
| NCDAE02SAL02SPB032 | EQ-1074458 ¦ SPLIT NÃO DUTADO 032 [URNU36GVKA2 - NA] | SPLIT NÃO DUTADO
| NCDAE02SAL02SPB034 | EQ-1074461 ¦ SPLIT NÃO DUTADO 034 [URNU36GVKA2 - NA] | SPLIT NÃO DUTADO
| NCDAE02SAL02SPB035 | EQ-1074465 ¦ SPLIT NÃO DUTADO 035 [URNU36GVKA2 - NA] | SPLIT NÃO DUTADO
| NCDAE02SAL02SPB036 | EQ-1074462 ¦ SPLIT NÃO DUTADO 036 [URNU36GVKA2 - NA] | SPLIT NÃO DUTADO
| NCDAE02SAL02SPB037 | EQ-1074469 ¦ SPLIT NÃO DUTADO 037 [URNU36GVKA2 - NA] | SPLIT NÃO DUTADO
| NCDAE02SAL02SPB038 | EQ-1074466 ¦ SPLIT NÃO DUTADO 038 [URNU36GVKA2 - NA] | SPLIT NÃO DUTADO
| NCDAE02SAL02SPB039 | EQ-1074470 ¦ SPLIT NÃO DUTADO 039 [URNU36GVKA2 - NA] | SPLIT NÃO DUTADO
| NCDAE02SAL02SPB040 | EQ-1074472 ¦ SPLIT NÃO DUTADO 040 [URNU36GVKA2 - NA] | SPLIT NÃO DUTADO
| NCDAE02SAL02SPB041 | EQ-1074471 ¦ SPLIT NÃO DUTADO 041 [URNU36GVKA2 - NA] | SPLIT NÃO DUTADO
| NCDAE02SAL02SPB042 | EQ-1074464 ¦ SPLIT NÃO DUTADO 042 [URNU36GVKA2 - NA] | SPLIT NÃO DUTADO
| NCDAE02SAL02SPB043 | EQ-1074460 ¦ SPLIT NÃO DUTADO 043 [URNU36GVKA2 - NA] | SPLIT NÃO DUTADO
| NCDAE03 | 3º ANDAR | ANDAR
| NCDAE03ELE03 | HALL DO ELEVADOR - 0 | ELEVADORES
| NCDAE03ELE03BBP005 | EQ-1074535 ¦ BEBEDOURO PRESSÃO (TORRE, PURIFICADOR) 005 | BEBEDOURO PRESSÃO (TORRE, PURIFICADOR)
| NCDAE03ELE03BBP006 | EQ-1074534 ¦ BEBEDOURO PRESSÃO (TORRE, PURIFICADOR) 006 | BEBEDOURO PRESSÃO (TORRE, PURIFICADOR)
| NCDAE03SAL04 | SALA - ESTUDOS | SALA
| NCDAE03SAL04SPB044 | EQ-1074463 ¦ SPLIT NÃO DUTADO 044 [URNU48GVLA2 - NA] | SPLIT NÃO DUTADO
| NCDAE03SAL04SPB045 | EQ-1074467 ¦ SPLIT NÃO DUTADO 045 [URNU48GVLA2 - NA] | SPLIT NÃO DUTADO
| NCDAE03SAL04SPB046 | EQ-1074468 ¦ SPLIT NÃO DUTADO 046 [URNU48GVLA2 - NA] | SPLIT NÃO DUTADO
| NCDAE03SAL04SPB047 | EQ-1074480 ¦ SPLIT NÃO DUTADO 047 [URNU48GVLA2 - NA] | SPLIT NÃO DUTADO
| NCDAE03SAL04SPB048 | EQ-1074481 ¦ SPLIT NÃO DUTADO 048 [URNU48GVLA2 - NA] | SPLIT NÃO DUTADO
| NCDAE03SAL04SPB049 | EQ-1074482 ¦ SPLIT NÃO DUTADO 049 [URNU48GVLA2 - NA] | SPLIT NÃO DUTADO
| NCDAE03SAL04SPB050 | EQ-1074485 ¦ SPLIT NÃO DUTADO 050 [URNU48GVLA2 - NA] | SPLIT NÃO DUTADO
| NCDAE03SAL04SPB051 | EQ-1074487 ¦ SPLIT NÃO DUTADO 051 [URNU48GVLA2 - NA] | SPLIT NÃO DUTADO
| NCDAE03SAL04SPB052 | EQ-1074488 ¦ SPLIT NÃO DUTADO 052 [URNU36GVKA2 - NA] | SPLIT NÃO DUTADO
| NCDAE03SAL04SPB053 | EQ-1074489 ¦ SPLIT NÃO DUTADO 053 [URNU36GVKA2 - NA] | SPLIT NÃO DUTADO
| NCDAE03SAL04SPB054 | EQ-1074494 ¦ SPLIT NÃO DUTADO 054 [URNU24GVJA2 - NA] | SPLIT NÃO DUTADO
| NCDAE03SAL04SPB055 | EQ-1074495 ¦ SPLIT NÃO DUTADO 055 [URNU36GVKA2 - NA] | SPLIT NÃO DUTADO
| NCDAE03SAL04SPB056 | EQ-1074473 ¦ SPLIT NÃO DUTADO 056 [URNU36GVKA2 - NA] | SPLIT NÃO DUTADO
| NCDAE03SAL04SPB057 | EQ-1074474 ¦ SPLIT NÃO DUTADO 057 [URNU36GVKA2 - NA] | SPLIT NÃO DUTADO
| NCDAE03SAL04SPB058 | EQ-1074475 ¦ SPLIT NÃO DUTADO 058 [URNU48GVLA2 - NA] | SPLIT NÃO DUTADO
| NCDAE03SAL04SPB059 | EQ-1074477 ¦ SPLIT NÃO DUTADO 059 [URNU36GVKA2 - NA] | SPLIT NÃO DUTADO
| NCDAE03SAL04SPB060 | EQ-1074476 ¦ SPLIT NÃO DUTADO 060 [URNU36GVKA2 - NA] | SPLIT NÃO DUTADO
| NCDAE03SAL04SPB061 | EQ-1074479 ¦ SPLIT NÃO DUTADO 061 [URNU36GVKA2 - NA] | SPLIT NÃO DUTADO
| NCDAE03SAL04SPB062 | EQ-1074478 ¦ SPLIT NÃO DUTADO 062 [URNU36GVKA2 - NA] | SPLIT NÃO DUTADO
| NCDAE03SAL04SPB063 | EQ-1074483 ¦ SPLIT NÃO DUTADO 063 [URNU36GVKA2 - NA] | SPLIT NÃO DUTADO
| NCDAE03SAL04SPB064 | EQ-1074484 ¦ SPLIT NÃO DUTADO 064 [URNU36GVKA2 - NA] | SPLIT NÃO DUTADO
| NCDAE03SAT02 | SALA TÉCNICA - QUADROS ELÉTRICOS-LADO ESQUERDO | SALA TÉCNICA
| NCDAE03SAT02QGV020 | EQ-1074515 ¦ QUADRO GERAL DE BAIXA TENSÃO (≤ 20 DISJUNTORES) 020 [EASY9 - NA] | QUADRO GERAL DE BAIXA TENSÃO (≤ 20 DISJUNTORES)
| NCDAE03SAT02QGV021 | EQ-1074516 ¦ QUADRO GERAL DE BAIXA TENSÃO (≤ 20 DISJUNTORES) 021 [EASY9 - NA] | QUADRO GERAL DE BAIXA TENSÃO (≤ 20 DISJUNTORES)
| NCDAE03SAT02QGV022 | EQ-1074521 ¦ QUADRO GERAL DE BAIXA TENSÃO (≤ 20 DISJUNTORES) 022 [EASY9 - NA] | QUADRO GERAL DE BAIXA TENSÃO (≤ 20 DISJUNTORES)
| NCDAE03SAT02QGV023 | EQ-1074519 ¦ QUADRO GERAL DE BAIXA TENSÃO (≤ 20 DISJUNTORES) 023 [COMPAC INS 100 - NA] | QUADRO GERAL DE BAIXA TENSÃO (≤ 20 DISJUNTORES)
| NCDAE03SAT02QGV024 | EQ-1074550 ¦ QUADRO GERAL DE BAIXA TENSÃO (≤ 20 DISJUNTORES) 024 [GV2ME08 - NA] | QUADRO GERAL DE BAIXA TENSÃO (≤ 20 DISJUNTORES)
| NCDAE03SAT02QGV025 | EQ-1074551 ¦ QUADRO GERAL DE BAIXA TENSÃO (≤ 20 DISJUNTORES) 025 [INS 250 - NA] | QUADRO GERAL DE BAIXA TENSÃO (≤ 20 DISJUNTORES)
| NCDAE03SAT02QGV026 | EQ-1074559 ¦ QUADRO GERAL DE BAIXA TENSÃO (≤ 20 DISJUNTORES) 026 [INS 100 - NA] | QUADRO GERAL DE BAIXA TENSÃO (≤ 20 DISJUNTORES)
| NCDAE03SAT02QGV027 | EQ-1074560 ¦ QUADRO GERAL DE BAIXA TENSÃO (≤ 20 DISJUNTORES) 027 [INS 100 - NA] | QUADRO GERAL DE BAIXA TENSÃO (≤ 20 DISJUNTORES)
| NCDAE03SAT02QGV028 | EQ-1074562 ¦ QUADRO GERAL DE BAIXA TENSÃO (≤ 20 DISJUNTORES) 028 [GV2ME08 - NA] | QUADRO GERAL DE BAIXA TENSÃO (≤ 20 DISJUNTORES)
| NCDAE03SAT02QGV029 | EQ-1074563 ¦ QUADRO GERAL DE BAIXA TENSÃO (≤ 20 DISJUNTORES) 029 [EZC 100N - NA] | QUADRO GERAL DE BAIXA TENSÃO (≤ 20 DISJUNTORES)
| NCDAE03SAT02VTG004 | EQ-1074499 ¦ VENTILADOR EXAUSTOR - GERADOR / TURBINA / AMBIENTE TÉCNICO 004 [NÃO DISPONÍVEL - NA] | VENTILADOR EXAUSTOR - GERADOR / TURBINA / AMBIENTE TÉCNICO
| NCDAE03SAT02VTG005 | EQ-1074501 ¦ VENTILADOR EXAUSTOR - GERADOR / TURBINA / AMBIENTE TÉCNICO 005 [NÃO DISPONÍVEL - NA] | VENTILADOR EXAUSTOR - GERADOR / TURBINA / AMBIENTE TÉCNICO
| NCDAETE | TÉRREO | ANDAR
| NCDAETEARE01 | AREA EXTERNA | AREA EXTERNA
| NCDAETEARE01PRC001 | EQ-1065903 ¦ SPDA (PARA-RAIOS) ACIMA DE 24 DESCIDAS 001 | SPDA (PARA-RAIOS) ACIMA DE 24 DESCIDAS
| NCDAETEARE02 | AREA EXTERNA - 0 | AREA EXTERNA
| NCDAETEARE02CTC001 | EQ-1074544 ¦ CATRACA 001 [ - D 400 - NA] | CATRACA
| NCDAETEARE02LEM007 | EQ-1078392 ¦ LUMINARIAS EMERGENCIA 007 | LUMINARIAS EMERGENCIA
| NCDAETEARE02LEM008 | EQ-1078394 ¦ LUMINARIAS EMERGENCIA 008 | LUMINARIAS EMERGENCIA
| NCDAETEARE02LEM009 | EQ-1078397 ¦ LUMINARIAS EMERGENCIA 009 | LUMINARIAS EMERGENCIA
| NCDAETEARE02LEM010 | EQ-1078401 ¦ LUMINARIAS EMERGENCIA 010 | LUMINARIAS EMERGENCIA
| NCDAETEARE02LEM011 | EQ-1078399 ¦ LUMINARIAS EMERGENCIA 011 | LUMINARIAS EMERGENCIA
| NCDAETEARE02LEM012 | EQ-1078403 ¦ LUMINARIAS EMERGENCIA 012 | LUMINARIAS EMERGENCIA
| NCDAETEARE02LEM013 | EQ-1078396 ¦ LUMINARIAS EMERGENCIA 013 | LUMINARIAS EMERGENCIA
| NCDAETEARE02LEM014 | EQ-1078395 ¦ LUMINARIAS EMERGENCIA 014 | LUMINARIAS EMERGENCIA
| NCDAETEARE02LEM015 | EQ-1078398 ¦ LUMINARIAS EMERGENCIA 015 | LUMINARIAS EMERGENCIA
| NCDAETEARE02LEM016 | EQ-1078400 ¦ LUMINARIAS EMERGENCIA 016 | LUMINARIAS EMERGENCIA
| NCDAETEARE02LEM017 | EQ-1078402 ¦ LUMINARIAS EMERGENCIA 017 | LUMINARIAS EMERGENCIA
| NCDAETEARE02LEM018 | EQ-1078404 ¦ LUMINARIAS EMERGENCIA 018 | LUMINARIAS EMERGENCIA
| NCDAETEARE02LEM019 | EQ-1078405 ¦ LUMINARIAS EMERGENCIA 019 | LUMINARIAS EMERGENCIA
| NCDAETEARE02SPB001 | EQ-1074490 ¦ SPLIT NÃO DUTADO 001 [ARNU09GBL2 - NA] | SPLIT NÃO DUTADO
| NCDAETEARE02SSA002 | EQ-1078406 ¦ SISTEMA DE ALARME 002 | SISTEMA DE ALARME
| NCDAETEART01 | AREA RESTRITA | AREA RESTRITA
| NCDAETEART01LEM006 | EQ-1065411 ¦ LUMINARIAS EMERGENCIA 006 | LUMINARIAS EMERGENCIA
| NCDAETESAL03 | SALA - FUNDACAO | SALA
| NCDAETESAL03SPB065 | EQ-1078407 ¦ SPLIT NÃO DUTADO 065 [URNU36GVKA2 - NA] | SPLIT NÃO DUTADO
| NCDAETESAL03SPB066 | EQ-1078415 ¦ SPLIT NÃO DUTADO 066 [URNU36GVKA2 - NA] | SPLIT NÃO DUTADO
| NCDAETESAL03SPB067 | EQ-1078408 ¦ SPLIT NÃO DUTADO 067 [URNU36GVKA2 - NA] | SPLIT NÃO DUTADO
| NCDAETESAL03SPB068 | EQ-1078410 ¦ SPLIT NÃO DUTADO 068 [URNU36GVKA2 - NA] | SPLIT NÃO DUTADO
| NCDAETESAL03SPB069 | EQ-1078413 ¦ SPLIT NÃO DUTADO 069 [URNU36GVKA2 - NA] | SPLIT NÃO DUTADO
| NCDAETESAL03SPB070 | EQ-1078414 ¦ SPLIT NÃO DUTADO 070 [URNU36GVKA2 - NA] | SPLIT NÃO DUTADO
| NCDAETESAT03 | SALA TÉCNICA - QUADROS ELÉTRICOS-LADO ESQUERDO | SALA TÉCNICA
| NCDAETESAT03SSA001 | EQ-1065410 ¦ SISTEMA DE ALARME 001 | SISTEMA DE ALARME
| NCDAETESAT04 | SALA TÉCNICA - QUADROS ELÉTRICOS-LADO ESQUERDO | SALA TÉCNICA
| NCDAETESAT04QGV030 | EQ-1074527 ¦ QUADRO GERAL DE BAIXA TENSÃO (≤ 20 DISJUNTORES) 030 [EASY9 - NA] | QUADRO GERAL DE BAIXA TENSÃO (≤ 20 DISJUNTORES)
| NCDAETESAT04QGV031 | EQ-1074531 ¦ QUADRO GERAL DE BAIXA TENSÃO (≤ 20 DISJUNTORES) 031 [EASY9 - NA] | QUADRO GERAL DE BAIXA TENSÃO (≤ 20 DISJUNTORES)
| NCDAETESAT04QGV032 | EQ-1074529 ¦ QUADRO GERAL DE BAIXA TENSÃO (≤ 20 DISJUNTORES) 032 [EASY9 - NA] | QUADRO GERAL DE BAIXA TENSÃO (≤ 20 DISJUNTORES)
| NCDAETESAT04QGV033 | EQ-1074530 ¦ QUADRO GERAL DE BAIXA TENSÃO (≤ 20 DISJUNTORES) 033 [COMPAC INS 250 - NA] | QUADRO GERAL DE BAIXA TENSÃO (≤ 20 DISJUNTORES)
| NCDAETESAT04QGV034 | EQ-1074532 ¦ QUADRO GERAL DE BAIXA TENSÃO (≤ 20 DISJUNTORES) 034 [EASY9 - NA] | QUADRO GERAL DE BAIXA TENSÃO (≤ 20 DISJUNTORES)
| NCDAETESAT04QGV035 | EQ-1074528 ¦ QUADRO GERAL DE BAIXA TENSÃO (≤ 20 DISJUNTORES) 035 [COMPAC INS 125 - NA] | QUADRO GERAL DE BAIXA TENSÃO (≤ 20 DISJUNTORES)
| NCDAETL | TELHADO | ANDAR
| NCDAETLARE03 | AREA EXTERNA | AREA EXTERNA
| NCDAETLARE03QGV002 | EQ-1074564 ¦ QUADRO GERAL DE BAIXA TENSÃO (≤ 20 DISJUNTORES) 002 [MDW C50 - NA] | QUADRO GERAL DE BAIXA TENSÃO (≤ 20 DISJUNTORES)
| NCDAETLARE03QGV003 | EQ-1074567 ¦ QUADRO GERAL DE BAIXA TENSÃO (≤ 20 DISJUNTORES) 003 [C20 - NA] | QUADRO GERAL DE BAIXA TENSÃO (≤ 20 DISJUNTORES)
| NCDAETLARE03VUC001 | EQ-1074502 ¦ VRF/VRV - UNIDADE CONDENSADORA 001 [ ARUN50BSS0 - NA] | VRF/VRV - UNIDADE CONDENSADORA
| NCDAETLARE03VUC002 | EQ-1074498 ¦ VRF/VRV - UNIDADE CONDENSADORA 002 [ ARUN080BSS0 - NA] | VRF/VRV - UNIDADE CONDENSADORA
| NCDAETLARE03VUC003 | EQ-1074496 ¦ VRF/VRV - UNIDADE CONDENSADORA 003 [ ARUN080BSS0 - NA] | VRF/VRV - UNIDADE CONDENSADORA
| NCDAETLARE03VUC004 | EQ-1074500 ¦ VRF/VRV - UNIDADE CONDENSADORA 004 [ ARUN100BSS0 - NA] | VRF/VRV - UNIDADE CONDENSADORA
| NCDAETLARE03VUC005 | EQ-1074506 ¦ VRF/VRV - UNIDADE CONDENSADORA 005 [ BRU120BTE4 - NA] | VRF/VRV - UNIDADE CONDENSADORA
| NCDAETLARE03VUC006 | EQ-1074505 ¦ VRF/VRV - UNIDADE CONDENSADORA 006 [ BRU140BTE4 - NA] | VRF/VRV - UNIDADE CONDENSADORA
| NCDAETLARE03VUC007 | EQ-1074509 ¦ VRF/VRV - UNIDADE CONDENSADORA 007 [ BRU160BTE4 - NA] | VRF/VRV - UNIDADE CONDENSADORA
| NCDAETLARE03VUC008 | EQ-1074510 ¦ VRF/VRV - UNIDADE CONDENSADORA 008 [ BRU180BTE4 - NA] | VRF/VRV - UNIDADE CONDENSADORA
| NCDAETLARE03VUC009 | EQ-1074512 ¦ VRF/VRV - UNIDADE CONDENSADORA 009 [ BRU200BTE4 - NA] | VRF/VRV - UNIDADE CONDENSADORA
| NCDAETLARE03VUC010 | EQ-1074513 ¦ VRF/VRV - UNIDADE CONDENSADORA 010 [ BRU200BTE4 - NA] | VRF/VRV - UNIDADE CONDENSADORA
| NCDAETLARE03VUC011 | EQ-1074514 ¦ VRF/VRV - UNIDADE CONDENSADORA 011 [ BRU200BTE4 - NA] | VRF/VRV - UNIDADE CONDENSADORA
| NCDAETLARE03VUC012 | EQ-1074517 ¦ VRF/VRV - UNIDADE CONDENSADORA 012 [ BRU200BTE4 - NA] | VRF/VRV - UNIDADE CONDENSADORA
| NCDAETLARE03VUC013 | EQ-1074522 ¦ VRF/VRV - UNIDADE CONDENSADORA 013 [ BRU200BTE4 - NA] | VRF/VRV - UNIDADE CONDENSADORA
| NCDAETLSAT05 | SALA TÉCNICA - LAJE TECNICA | SALA TÉCNICA
| NCDAETLSAT05QGV036 | EQ-1074520 ¦ QUADRO GERAL DE BAIXA TENSÃO (≤ 20 DISJUNTORES) 036 [EZC400N - NA] | QUADRO GERAL DE BAIXA TENSÃO (≤ 20 DISJUNTORES)
| NCDAETLSAT05QGV037 | EQ-1074523 ¦ QUADRO GERAL DE BAIXA TENSÃO (≤ 20 DISJUNTORES) 037 [EZC400N - NA] | QUADRO GERAL DE BAIXA TENSÃO (≤ 20 DISJUNTORES)
| NCDAETLSAT05VTG007 | EQ-1074491 ¦ VENTILADOR EXAUSTOR - GERADOR / TURBINA / AMBIENTE TÉCNICO 007 [LSS400.1 - NA] | VENTILADOR EXAUSTOR - GERADOR / TURBINA / AMBIENTE TÉCNICO
| NCDAF | PREDIO PRATA - NUCLEO CIDADE DE DEUS | PRÉDIO / SITE
| NCDAF01 | 1º ANDAR | ANDAR
| NCDAF01ATN01 | ÁREA TÉCNICA - LADO DIREITO | ÁREA TÉCNICA
| NCDAF01ATN01BBN001 | EQ-1063479 ¦ BANCO DE BATERIAS - NOBREAK 001 [ - BBT - BANCO DE BATERIAS] | BANCO DE BATERIAS - NOBREAK
| NCDAF01ATN01FAN001 | EQ-1063222 ¦ FANCOIL (5,1 A 60 TR) 001 [ - VA9310-HGA-2 - NA] | FANCOIL (5,1 A 60 TR)
| NCDAF01ATN01FAN002 | EQ-1063225 ¦ FANCOIL (5,1 A 60 TR) 002 [ - VA9310-HGA-2 - NA] | FANCOIL (5,1 A 60 TR)
| NCDAF01ATN01NBA001 | EQ-1063544 ¦ NO BREAK (≤ 30 KVA) 001 [ - 67923] | NO BREAK (≤ 30 KVA)
| NCDAF01ATN01QEB004 | EQ-1075676 ¦ QUADRO DE ENERGIA ESTABILIZADA - NOBREAK (> 50 CIRCUITOS) 004 [ - NÃO DISPONÍVEL - NA] | QUADRO DE ENERGIA ESTABILIZADA - NOBREAK (> 50 CIRCUITOS)
| NCDAF01ATN01QGV194 | EQ-1063314 ¦ QUADRO GERAL DE BAIXA TENSÃO (≤ 20 DISJUNTORES) 194 [ - NÃO DISPONÍVEL - NA] | QUADRO GERAL DE BAIXA TENSÃO (≤ 20 DISJUNTORES)
| NCDAF01ATN01QGV195 | EQ-1063642 ¦ QUADRO GERAL DE BAIXA TENSÃO (≤ 20 DISJUNTORES) 195 [ - TJD4343300 - NA] | QUADRO GERAL DE BAIXA TENSÃO (≤ 20 DISJUNTORES)
| NCDAF01ATN01QGV196 | EQ-1063693 ¦ QUADRO GERAL DE BAIXA TENSÃO (≤ 20 DISJUNTORES) 196 [ - NÃO DISPONÍVEL - NA] | QUADRO GERAL DE BAIXA TENSÃO (≤ 20 DISJUNTORES)
| NCDAF01ATN01QGV197 | EQ-1063694 ¦ QUADRO GERAL DE BAIXA TENSÃO (≤ 20 DISJUNTORES) 197 [ - NÃO DISPONÍVEL - NA] | QUADRO GERAL DE BAIXA TENSÃO (≤ 20 DISJUNTORES)
| NCDAF01ATN01QGV198 | EQ-1075724 ¦ QUADRO GERAL DE BAIXA TENSÃO (≤ 20 DISJUNTORES) 198 [ - NÃO DISPONÍVEL - QFAC-UCS-C] | QUADRO GERAL DE BAIXA TENSÃO (≤ 20 DISJUNTORES)
| NCDAF01ATN01QGV199 | EQ-1063709 ¦ QUADRO GERAL DE BAIXA TENSÃO (≤ 20 DISJUNTORES) 199 [ - NÃO DISPONÍVEL - NA] | QUADRO GERAL DE BAIXA TENSÃO (≤ 20 DISJUNTORES)
| NCDAF01ATN01QGV517 | EQ-1063799 ¦ QUADRO GERAL DE BAIXA TENSÃO (≤ 20 DISJUNTORES) 517 [ - NE - NA] | QUADRO GERAL DE BAIXA TENSÃO (≤ 20 DISJUNTORES)
| NCDAF01ATN01QLC002 | EQ-1075706 ¦ QUADRO DE LUZ E TOMADAS (≤ 50 CIRCUITOS) 002 [ - - NÃO DISPONÍVEL - NA] | QUADRO DE LUZ E TOMADAS (≤ 50 CIRCUITOS)
| NCDAF01ATN01QLC003 | EQ-1075716 ¦ QUADRO DE LUZ E TOMADAS (≤ 50 CIRCUITOS) 003 [ - - TQD34150 - NA] | QUADRO DE LUZ E TOMADAS (≤ 50 CIRCUITOS)
| NCDAF01ATN01QLC004 | EQ-1075714 ¦ QUADRO DE LUZ E TOMADAS (≤ 50 CIRCUITOS) 004 [ - - TDQ34200 - NA] | QUADRO DE LUZ E TOMADAS (≤ 50 CIRCUITOS)
| NCDAF01ATN01QTL044 | EQ-1075801 ¦ QUADRO DE TELEFONIA 044 [ - NÃO DISPONÍVEL - NA] | QUADRO DE TELEFONIA
| NCDAF01ATN01QTL046 | EQ-1075812 ¦ QUADRO DE TELEFONIA 046 [ - NÃO DISPONÍVEL - NA] | QUADRO DE TELEFONIA
| NCDAF01ATN01VTG005 | EQ-1063306 ¦ VENTILADOR EXAUSTOR - GERADOR / TURBINA / AMBIENTE TÉCNICO 005 [ - NA] | VENTILADOR EXAUSTOR - GERADOR / TURBINA / AMBIENTE TÉCNICO
| NCDAF01ATN01VTG006 | EQ-1063295 ¦ VENTILADOR EXAUSTOR - GERADOR / TURBINA / AMBIENTE TÉCNICO 006 [ - NA] | VENTILADOR EXAUSTOR - GERADOR / TURBINA / AMBIENTE TÉCNICO
| NCDAF01ELE01 | HALL DO ELEVADOR | ELEVADORES
| NCDAF01ELE01HID003 | EQ-1076425 ¦ HIDRANTE 003 [ - HIDRANTE - NÃO SE APLICA - NA] | HIDRANTE
| NCDAF01ELE01QTL045 | EQ-1076115 ¦ QUADRO DE TELEFONIA 045 [ - NÃO DISPONÍVEL - NA] | QUADRO DE TELEFONIA
| NCDAF01SAL06 | SALA - SALÃO DE TRABALHO LADO ESQUERDO | SALA
| NCDAF01SAL06AJA001 | EQ-1057983 ¦ AR CONDICIONADO DE JANELA 001 [ - NÃO DISPONÍVEL - NA] | AR CONDICIONADO DE JANELA
| NCDAF01SAL06AJA002 | EQ-1057985 ¦ AR CONDICIONADO DE JANELA 002 [ - NÃO DISPONÍVEL - NA] | AR CONDICIONADO DE JANELA
| NCDAF01SAL06FAN003 | EQ-1057986 ¦ FANCOIL (5,1 A 60 TR) 003 [ - NÃO DISPONÍVEL - 15701] | FANCOIL (5,1 A 60 TR)
| NCDAF01SAL06FAN004 | EQ-1057989 ¦ FANCOIL (5,1 A 60 TR) 004 [ - NÃO DISPONÍVEL - 8882] | FANCOIL (5,1 A 60 TR)
| NCDAF01SAL06FAN005 | EQ-1057990 ¦ FANCOIL (5,1 A 60 TR) 005 [ - NÃO DISPONÍVEL - NA] | FANCOIL (5,1 A 60 TR)
| NCDAF01SAL06FAN006 | EQ-1057991 ¦ FANCOIL (5,1 A 60 TR) 006 [ - NÃO DISPONÍVEL - 8881] | FANCOIL (5,1 A 60 TR)
| NCDAF01SAL06HID001 | EQ-1058046 ¦ HIDRANTE 001 [ - HIDRANTE - NÃO SE APLICA - NA] | HIDRANTE
| NCDAF01SAL06HID002 | EQ-1058048 ¦ HIDRANTE 002 [ - HIDRANTE - NÃO SE APLICA - NA] | HIDRANTE
| NCDAF01SAL06QGV200 | EQ-1058006 ¦ QUADRO GERAL DE BAIXA TENSÃO (≤ 20 DISJUNTORES) 200 [ - NÃO DISPONÍVEL - NA] | QUADRO GERAL DE BAIXA TENSÃO (≤ 20 DISJUNTORES)
| NCDAF01SAL06QGV201 | EQ-1058010 ¦ QUADRO GERAL DE BAIXA TENSÃO (≤ 20 DISJUNTORES) 201 [ - NÃO DISPONÍVEL - NA] | QUADRO GERAL DE BAIXA TENSÃO (≤ 20 DISJUNTORES)
| NCDAF01SAL06QGV202 | EQ-1058050 ¦ QUADRO GERAL DE BAIXA TENSÃO (≤ 20 DISJUNTORES) 202 [ - NÃO DISPONÍVEL - NA] | QUADRO GERAL DE BAIXA TENSÃO (≤ 20 DISJUNTORES)
| NCDAF01SAL06SPB001 | EQ-1057994 ¦ SPLIT NÃO DUTADO 001 [ - NÃO DISPONÍVEL - 1703B41730] | SPLIT NÃO DUTADO
| NCDAF01SAL06SPB002 | EQ-1057997 ¦ SPLIT NÃO DUTADO 002 [ - NÃO DISPONÍVEL - 078 89] | SPLIT NÃO DUTADO
| NCDAF01SAL06SPB003 | EQ-1058000 ¦ SPLIT NÃO DUTADO 003 [ - NÃO DISPONÍVEL - 3T109900120] | SPLIT NÃO DUTADO
| NCDAF01SAL06SPB004 | EQ-1058002 ¦ SPLIT NÃO DUTADO 004 [ - NÃO DISPONÍVEL - NA] | SPLIT NÃO DUTADO
| NCDAF02 | 2º ANDAR | ANDAR
| NCDAF02CMQ01 | CASA DE MÁQUINAS - LADO DIREITO FUNDOS | CASA DE MÁQUINAS
| NCDAF02CMQ01CAU040 | EQ-1063637 ¦ CENTRAL DE AUTOMACAO 040 [ - NÃO DISPONÍVEL - NA] | CENTRAL DE AUTOMACAO
| NCDAF02CMQ01NBA002 | EQ-1063539 ¦ NO BREAK (≤ 30 KVA) 002 [ - NA] | NO BREAK (≤ 30 KVA)
| NCDAF02CMQ01QGV203 | EQ-1063329 ¦ QUADRO GERAL DE BAIXA TENSÃO (≤ 20 DISJUNTORES) 203 [ - - PRT-2PA-QDC-002] | QUADRO GERAL DE BAIXA TENSÃO (≤ 20 DISJUNTORES)
| NCDAF02CMQ01QGV204 | EQ-1063309 ¦ QUADRO GERAL DE BAIXA TENSÃO (≤ 20 DISJUNTORES) 204 [ - - PRT-2PA-QDC-001] | QUADRO GERAL DE BAIXA TENSÃO (≤ 20 DISJUNTORES)
| NCDAF02CMQ01QGV205 | EQ-1063626 ¦ QUADRO GERAL DE BAIXA TENSÃO (≤ 20 DISJUNTORES) 205 [ - NÃO DISPONÍVEL - NA] | QUADRO GERAL DE BAIXA TENSÃO (≤ 20 DISJUNTORES)
| NCDAF02CMQ01QGV206 | EQ-1063628 ¦ QUADRO GERAL DE BAIXA TENSÃO (≤ 20 DISJUNTORES) 206 [ - TED34125 - NA] | QUADRO GERAL DE BAIXA TENSÃO (≤ 20 DISJUNTORES)
| NCDAF02CMQ01QGV207 | EQ-1063636 ¦ QUADRO GERAL DE BAIXA TENSÃO (≤ 20 DISJUNTORES) 207 [ - TDQ34100 - NA] | QUADRO GERAL DE BAIXA TENSÃO (≤ 20 DISJUNTORES)
| NCDAF02CMQ01QGV208 | EQ-1063635 ¦ QUADRO GERAL DE BAIXA TENSÃO (≤ 20 DISJUNTORES) 208 [ - NÃO DISPONÍVEL - NA] | QUADRO GERAL DE BAIXA TENSÃO (≤ 20 DISJUNTORES)
| NCDAF02CMQ01QGV209 | EQ-1063640 ¦ QUADRO GERAL DE BAIXA TENSÃO (≤ 20 DISJUNTORES) 209 [ - NÃO DISPONÍVEL - NA] | QUADRO GERAL DE BAIXA TENSÃO (≤ 20 DISJUNTORES)
| NCDAF02CMQ01QGV210 | EQ-1063646 ¦ QUADRO GERAL DE BAIXA TENSÃO (≤ 20 DISJUNTORES) 210 [ - NÃO DISPONÍVEL - NA] | QUADRO GERAL DE BAIXA TENSÃO (≤ 20 DISJUNTORES)
| NCDAF02CMQ01QGV211 | EQ-1063680 ¦ QUADRO GERAL DE BAIXA TENSÃO (≤ 20 DISJUNTORES) 211 [ - NÃO DISPONÍVEL - NA] | QUADRO GERAL DE BAIXA TENSÃO (≤ 20 DISJUNTORES)
| NCDAF02CMQ01QGV212 | EQ-1063686 ¦ QUADRO GERAL DE BAIXA TENSÃO (≤ 20 DISJUNTORES) 212 [ - NÃO DISPONÍVEL - NA] | QUADRO GERAL DE BAIXA TENSÃO (≤ 20 DISJUNTORES)
| NCDAF02CMQ01QGV213 | EQ-1063687 ¦ QUADRO GERAL DE BAIXA TENSÃO (≤ 20 DISJUNTORES) 213 [ - NÃO DISPONÍVEL - NA] | QUADRO GERAL DE BAIXA TENSÃO (≤ 20 DISJUNTORES)
| NCDAF02CMQ01QGV214 | EQ-1076112 ¦ QUADRO GERAL DE BAIXA TENSÃO (≤ 20 DISJUNTORES) 214 [ - NÃO DISPONÍVEL - NA] | QUADRO GERAL DE BAIXA TENSÃO (≤ 20 DISJUNTORES)
| NCDAF02CMQ01QGV215 | EQ-1076111 ¦ QUADRO GERAL DE BAIXA TENSÃO (≤ 20 DISJUNTORES) 215 [ - NÃO DISPONÍVEL - NA] | QUADRO GERAL DE BAIXA TENSÃO (≤ 20 DISJUNTORES)
| NCDAF02CMQ01QGV216 | EQ-1076114 ¦ QUADRO GERAL DE BAIXA TENSÃO (≤ 20 DISJUNTORES) 216 [ - NÃO DISPONÍVEL - NA] | QUADRO GERAL DE BAIXA TENSÃO (≤ 20 DISJUNTORES)
| NCDAF02CMQ01QGV217 | EQ-1076118 ¦ QUADRO GERAL DE BAIXA TENSÃO (≤ 20 DISJUNTORES) 217 [ - NÃO DISPONÍVEL - NA] | QUADRO GERAL DE BAIXA TENSÃO (≤ 20 DISJUNTORES)
| NCDAF02CMQ01QGV218 | EQ-1076117 ¦ QUADRO GERAL DE BAIXA TENSÃO (≤ 20 DISJUNTORES) 218 [ - NÃO DISPONÍVEL - NA] | QUADRO GERAL DE BAIXA TENSÃO (≤ 20 DISJUNTORES)
| NCDAF02CMQ01QGV518 | EQ-1063777 ¦ QUADRO GERAL DE BAIXA TENSÃO (≤ 20 DISJUNTORES) 518 [ - NE - NA] | QUADRO GERAL DE BAIXA TENSÃO (≤ 20 DISJUNTORES)
| NCDAF02CMQ01QGV519 | EQ-1063783 ¦ QUADRO GERAL DE BAIXA TENSÃO (≤ 20 DISJUNTORES) 519 [ - NE - NA] | QUADRO GERAL DE BAIXA TENSÃO (≤ 20 DISJUNTORES)
| NCDAF02CMQ01QGV520 | EQ-1063785 ¦ QUADRO GERAL DE BAIXA TENSÃO (≤ 20 DISJUNTORES) 520 [ - NE - NA] | QUADRO GERAL DE BAIXA TENSÃO (≤ 20 DISJUNTORES)
| NCDAF02CMQ01QGV521 | EQ-1063792 ¦ QUADRO GERAL DE BAIXA TENSÃO (≤ 20 DISJUNTORES) 521 [ - SP C10 - NA] | QUADRO GERAL DE BAIXA TENSÃO (≤ 20 DISJUNTORES)
| NCDAF02CMQ01QGV522 | EQ-1063797 ¦ QUADRO GERAL DE BAIXA TENSÃO (≤ 20 DISJUNTORES) 522 [ - NE - NA] | QUADRO GERAL DE BAIXA TENSÃO (≤ 20 DISJUNTORES)
| NCDAF02CMQ01QGV523 | EQ-1063798 ¦ QUADRO GERAL DE BAIXA TENSÃO (≤ 20 DISJUNTORES) 523 [ - NE - NA] | QUADRO GERAL DE BAIXA TENSÃO (≤ 20 DISJUNTORES)
| NCDAF02CMQ01QLC005 | EQ-1075708 ¦ QUADRO DE LUZ E TOMADAS (≤ 50 CIRCUITOS) 005 [ - - NÃO DISPONÍVEL - NA] | QUADRO DE LUZ E TOMADAS (≤ 50 CIRCUITOS)
| NCDAF02CMQ01QLC006 | EQ-1075690 ¦ QUADRO DE LUZ E TOMADAS (≤ 50 CIRCUITOS) 006 [ - - NÃO DISPONÍVEL - NA] | QUADRO DE LUZ E TOMADAS (≤ 50 CIRCUITOS)
| NCDAF02CMQ01QLC007 | EQ-1075693 ¦ QUADRO DE LUZ E TOMADAS (≤ 50 CIRCUITOS) 007 [ - - NÃO DISPONÍVEL - NA] | QUADRO DE LUZ E TOMADAS (≤ 50 CIRCUITOS)
| NCDAF02CMQ01QLC008 | EQ-1075694 ¦ QUADRO DE LUZ E TOMADAS (≤ 50 CIRCUITOS) 008 [ - - NÃO DISPONÍVEL - NA] | QUADRO DE LUZ E TOMADAS (≤ 50 CIRCUITOS)
| NCDAF02CMQ01QLC009 | EQ-1075695 ¦ QUADRO DE LUZ E TOMADAS (≤ 50 CIRCUITOS) 009 [ - - TED34150 - NA] | QUADRO DE LUZ E TOMADAS (≤ 50 CIRCUITOS)
| NCDAF02CMQ01QLC010 | EQ-1075697 ¦ QUADRO DE LUZ E TOMADAS (≤ 50 CIRCUITOS) 010 [ - - NÃO DISPONÍVEL - NA] | QUADRO DE LUZ E TOMADAS (≤ 50 CIRCUITOS)
| NCDAF02CMQ01QLC011 | EQ-1075699 ¦ QUADRO DE LUZ E TOMADAS (≤ 50 CIRCUITOS) 011 [ - - NÃO DISPONÍVEL - NA] | QUADRO DE LUZ E TOMADAS (≤ 50 CIRCUITOS)
| NCDAF02CMQ01QLC012 | EQ-1075700 ¦ QUADRO DE LUZ E TOMADAS (≤ 50 CIRCUITOS) 012 [ - - NÃO DISPONÍVEL - NA] | QUADRO DE LUZ E TOMADAS (≤ 50 CIRCUITOS)
| NCDAF02CMQ01QLC013 | EQ-1075702 ¦ QUADRO DE LUZ E TOMADAS (≤ 50 CIRCUITOS) 013 [ - - NÃO DISPONÍVEL - NA] | QUADRO DE LUZ E TOMADAS (≤ 50 CIRCUITOS)
| NCDAF02CMQ01QLC014 | EQ-1075703 ¦ QUADRO DE LUZ E TOMADAS (≤ 50 CIRCUITOS) 014 [ - - NÃO DISPONÍVEL - NA] | QUADRO DE LUZ E TOMADAS (≤ 50 CIRCUITOS)
| NCDAF02CMQ01QTL047 | EQ-1075799 ¦ QUADRO DE TELEFONIA 047 [ - NÃO DISPONÍVEL - NA] | QUADRO DE TELEFONIA
| NCDAF02CMQ01QTL048 | EQ-1075794 ¦ QUADRO DE TELEFONIA 048 [ - NÃO DISPONÍVEL - NA] | QUADRO DE TELEFONIA
| NCDAF02CMQ01QTL049 | EQ-1075795 ¦ QUADRO DE TELEFONIA 049 [ - NÃO DISPONÍVEL - NA] | QUADRO DE TELEFONIA
| NCDAF02CMQ01SPB005 | EQ-1063279 ¦ SPLIT NÃO DUTADO 005 [ - NÃO DISPONÍVEL - NA] | SPLIT NÃO DUTADO
| NCDAF02CMQ01SPB006 | EQ-1063282 ¦ SPLIT NÃO DUTADO 006 [ - NÃO DISPONÍVEL - NA] | SPLIT NÃO DUTADO
| NCDAF02CMQ01SPB007 | EQ-1063281 ¦ SPLIT NÃO DUTADO 007 [ - NÃO DISPONÍVEL - NA] | SPLIT NÃO DUTADO
| NCDAF02CMQ01VTG007 | EQ-1063291 ¦ VENTILADOR EXAUSTOR - GERADOR / TURBINA / AMBIENTE TÉCNICO 007 [ - NA] | VENTILADOR EXAUSTOR - GERADOR / TURBINA / AMBIENTE TÉCNICO
| NCDAF02CMQ01VTG008 | EQ-1063296 ¦ VENTILADOR EXAUSTOR - GERADOR / TURBINA / AMBIENTE TÉCNICO 008 [ - NA] | VENTILADOR EXAUSTOR - GERADOR / TURBINA / AMBIENTE TÉCNICO
| NCDAF02ELE02 | HALL DO ELEVADOR | ELEVADORES
| NCDAF02ELE02HID006 | EQ-1076424 ¦ HIDRANTE 006 [ - HIDRANTE - NÃO SE APLICA - NA] | HIDRANTE
| NCDAF02ELE02QTL050 | EQ-1076113 ¦ QUADRO DE TELEFONIA 050 [ - NÃO DISPONÍVEL - NA] | QUADRO DE TELEFONIA
| NCDAF02SAL07 | SALA - DEF | SALA
| NCDAF02SAL07AJA003 | EQ-1058070 ¦ AR CONDICIONADO DE JANELA 003 [ - - NÃO DISPONÍVEL - NA] | AR CONDICIONADO DE JANELA
| NCDAF02SAL07AJA004 | EQ-1058071 ¦ AR CONDICIONADO DE JANELA 004 [ - - NÃO DISPONÍVEL - NA] | AR CONDICIONADO DE JANELA
| NCDAF02SAL07AJA005 | EQ-1058076 ¦ AR CONDICIONADO DE JANELA 005 [ - - NÃO DISPONÍVEL - NA] | AR CONDICIONADO DE JANELA
| NCDAF02SAL07BBP001 | EQ-1058410 ¦ BEBEDOURO PRESSÃO (TORRE, PURIFICADOR) 001 [ - BPB50BBAN3 - NA - BPB50BBAN3 - NA] | BEBEDOURO PRESSÃO (TORRE, PURIFICADOR)
| NCDAF02SAL07BBP002 | EQ-1058403 ¦ BEBEDOURO PRESSÃO (TORRE, PURIFICADOR) 002 [ - BPB50BBAN3 - NA - BPB50BBAN3 - NA] | BEBEDOURO PRESSÃO (TORRE, PURIFICADOR)
| NCDAF02SAL07BBP003 | EQ-1058411 ¦ BEBEDOURO PRESSÃO (TORRE, PURIFICADOR) 003 [ - BPB50BBAN3 - NA - BPB50BBAN3 - NA] | BEBEDOURO PRESSÃO (TORRE, PURIFICADOR)
| NCDAF02SAL07BBP004 | EQ-1058404 ¦ BEBEDOURO PRESSÃO (TORRE, PURIFICADOR) 004 [ - BPB50BBAN3 - NA - BPB50BBAN3 - NA] | BEBEDOURO PRESSÃO (TORRE, PURIFICADOR)
| NCDAF02SAL07BBP005 | EQ-1058407 ¦ BEBEDOURO PRESSÃO (TORRE, PURIFICADOR) 005 [ - BPB50BBAN3 - NA - BPB50BBAN3 - NA] | BEBEDOURO PRESSÃO (TORRE, PURIFICADOR)
| NCDAF02SAL07BBP006 | EQ-1058414 ¦ BEBEDOURO PRESSÃO (TORRE, PURIFICADOR) 006 [ - BPB50BBAN3 - NA - BPB50BBAN3 - NA] | BEBEDOURO PRESSÃO (TORRE, PURIFICADOR)
| NCDAF02SAL07FAN007 | EQ-1058079 ¦ FANCOIL (5,1 A 60 TR) 007 [ - NÃO DISPONÍVEL - 15704] | FANCOIL (5,1 A 60 TR)
| NCDAF02SAL07FAN008 | EQ-1058081 ¦ FANCOIL (5,1 A 60 TR) 008 [ - NÃO DISPONÍVEL - 8885] | FANCOIL (5,1 A 60 TR)
| NCDAF02SAL07FAN009 | EQ-1058082 ¦ FANCOIL (5,1 A 60 TR) 009 [ - NÃO DISPONÍVEL - 8883] | FANCOIL (5,1 A 60 TR)
| NCDAF02SAL07FAN010 | EQ-1058083 ¦ FANCOIL (5,1 A 60 TR) 010 [ - NÃO DISPONÍVEL - 40] | FANCOIL (5,1 A 60 TR)
| NCDAF02SAL07HID004 | EQ-1059792 ¦ HIDRANTE 004 [ - HIDRANTE - NÃO SE APLICA - NA] | HIDRANTE
| NCDAF02SAL07HID005 | EQ-1059797 ¦ HIDRANTE 005 [ - HIDRANTE - NÃO SE APLICA - NA] | HIDRANTE
| NCDAF02SAL07QGV219 | EQ-1058352 ¦ QUADRO GERAL DE BAIXA TENSÃO (≤ 20 DISJUNTORES) 219 [ - NÃO DISPONÍVEL - NA] | QUADRO GERAL DE BAIXA TENSÃO (≤ 20 DISJUNTORES)
| NCDAF02SAL07QGV220 | EQ-1058350 ¦ QUADRO GERAL DE BAIXA TENSÃO (≤ 20 DISJUNTORES) 220 [ - NÃO DISPONÍVEL - NA] | QUADRO GERAL DE BAIXA TENSÃO (≤ 20 DISJUNTORES)
| NCDAF02SAL07SPB001 | EQ-1058064 ¦ SPLIT NÃO DUTADO 001 [ - NÃO DISPONÍVEL - 0710Y00377] | SPLIT NÃO DUTADO
| NCDAF02SAL07SPB002 | EQ-1058066 ¦ SPLIT NÃO DUTADO 002 [ - NÃO DISPONÍVEL - 37445] | SPLIT NÃO DUTADO
| NCDAF02SAL07SPB003 | EQ-1058067 ¦ SPLIT NÃO DUTADO 003 [ - NÃO DISPONÍVEL - 0610Y00346] | SPLIT NÃO DUTADO
| NCDAF02SAL07SPB004 | EQ-1058069 ¦ SPLIT NÃO DUTADO 004 [ - NÃO DISPONÍVEL - 2446] | SPLIT NÃO DUTADO
| NCDAF02SAL07SPB008 | EQ-1058336 ¦ SPLIT NÃO DUTADO 008 [ - NÃO DISPONÍVEL - 4301Y50090] | SPLIT NÃO DUTADO
| NCDAF02SAL07SPB009 | EQ-1058337 ¦ SPLIT NÃO DUTADO 009 [ - NÃO DISPONÍVEL - NA] | SPLIT NÃO DUTADO
| NCDAF02SAL07SPB010 | EQ-1058339 ¦ SPLIT NÃO DUTADO 010 [ - NÃO DISPONÍVEL - 4309B07938] | SPLIT NÃO DUTADO
| NCDAF02SAL07SPB011 | EQ-1058345 ¦ SPLIT NÃO DUTADO 011 [ - NÃO DISPONÍVEL - NA] | SPLIT NÃO DUTADO
| NCDAF02SAL07SPB012 | EQ-1058347 ¦ SPLIT NÃO DUTADO 012 [ - NÃO DISPONÍVEL - 0407B48709] | SPLIT NÃO DUTADO
| NCDAF02SAL07SPB013 | EQ-1058349 ¦ SPLIT NÃO DUTADO 013 [ - NÃO DISPONÍVEL - 29497] | SPLIT NÃO DUTADO
| NCDAF02SAL07SPB014 | EQ-1058351 ¦ SPLIT NÃO DUTADO 014 [ - NÃO DISPONÍVEL - 39669] | SPLIT NÃO DUTADO
| NCDAF02SAL08 | SALA - IPÊ | SALA
| NCDAF02SAL08SPB005 | EQ-1063201 ¦ SPLIT NÃO DUTADO 005 [ - 40KWCD1860 - 2318B13420503] | SPLIT NÃO DUTADO
| NCDAF02SAL08SPB006 | EQ-1063209 ¦ SPLIT NÃO DUTADO 006 [ - 40KWCD1860 - 2318B13420615] | SPLIT NÃO DUTADO
| NCDAF02SAL08SPB007 | EQ-1063211 ¦ SPLIT NÃO DUTADO 007 [ - 40KWCD1860 - 2318B13420636] | SPLIT NÃO DUTADO
| NCDAF02SAL08SPB008 | EQ-1063176 ¦ SPLIT NÃO DUTADO 008 [ - 40KWCD1860 - 2318B13420490] | SPLIT NÃO DUTADO
| NCDAF02SAL08SPB009 | EQ-1063175 ¦ SPLIT NÃO DUTADO 009 [ - 40KWCD1860 - 2318B13420513] | SPLIT NÃO DUTADO
| NCDAF02SAL08SPB010 | EQ-1063177 ¦ SPLIT NÃO DUTADO 010 [ - 40KWCD1860 - 2318B13420621] | SPLIT NÃO DUTADO
| NCDAF02SAL08SPB011 | EQ-1063181 ¦ SPLIT NÃO DUTADO 011 [ - 40KWCD1860 - 2318B13420506] | SPLIT NÃO DUTADO
| NCDAF03 | 3º ANDAR | ANDAR
| NCDAF03ATN04 | ÁREA TÉCNICA - LADO ESQUERDO | ÁREA TÉCNICA
| NCDAF03ATN04CAU041 | EQ-1063624 ¦ CENTRAL DE AUTOMACAO 041 [ - NÃO DISPONÍVEL - NA] | CENTRAL DE AUTOMACAO
| NCDAF03ATN04CAU042 | EQ-1063622 ¦ CENTRAL DE AUTOMACAO 042 [ - NÃO DISPONÍVEL - NA] | CENTRAL DE AUTOMACAO
| NCDAF03ATN04CAU043 | EQ-1063631 ¦ CENTRAL DE AUTOMACAO 043 [ - NÃO DISPONÍVEL - NA] | CENTRAL DE AUTOMACAO
| NCDAF03ATN04CAU044 | EQ-1063629 ¦ CENTRAL DE AUTOMACAO 044 [ - NÃO DISPONÍVEL - NA] | CENTRAL DE AUTOMACAO
| NCDAF03ATN04FAN011 | EQ-1063224 ¦ FANCOIL (5,1 A 60 TR) 011 [ - NÃO DISPONÍVEL - 15702] | FANCOIL (5,1 A 60 TR)
| NCDAF03ATN04QGV221 | EQ-1063673 ¦ QUADRO GERAL DE BAIXA TENSÃO (≤ 20 DISJUNTORES) 221 [ - NÃO DISPONÍVEL - NA] | QUADRO GERAL DE BAIXA TENSÃO (≤ 20 DISJUNTORES)
| NCDAF03ATN04QGV222 | EQ-1063678 ¦ QUADRO GERAL DE BAIXA TENSÃO (≤ 20 DISJUNTORES) 222 [ - NÃO DISPONÍVEL - NA] | QUADRO GERAL DE BAIXA TENSÃO (≤ 20 DISJUNTORES)
| NCDAF03ATN04QGV223 | EQ-1063676 ¦ QUADRO GERAL DE BAIXA TENSÃO (≤ 20 DISJUNTORES) 223 [ - NÃO DISPONÍVEL - NA] | QUADRO GERAL DE BAIXA TENSÃO (≤ 20 DISJUNTORES)
| NCDAF03ATN04QGV224 | EQ-1063681 ¦ QUADRO GERAL DE BAIXA TENSÃO (≤ 20 DISJUNTORES) 224 [ - NÃO DISPONÍVEL - NA] | QUADRO GERAL DE BAIXA TENSÃO (≤ 20 DISJUNTORES)
| NCDAF03ATN04QGV225 | EQ-1063692 ¦ QUADRO GERAL DE BAIXA TENSÃO (≤ 20 DISJUNTORES) 225 [ - NÃO DISPONÍVEL - NA] | QUADRO GERAL DE BAIXA TENSÃO (≤ 20 DISJUNTORES)
| NCDAF03ATN04QGV226 | EQ-1063685 ¦ QUADRO GERAL DE BAIXA TENSÃO (≤ 20 DISJUNTORES) 226 [ - NÃO DISPONÍVEL - NA] | QUADRO GERAL DE BAIXA TENSÃO (≤ 20 DISJUNTORES)
| NCDAF03ATN04QGV227 | EQ-1076121 ¦ QUADRO GERAL DE BAIXA TENSÃO (≤ 20 DISJUNTORES) 227 [ - NÃO DISPONÍVEL - NA] | QUADRO GERAL DE BAIXA TENSÃO (≤ 20 DISJUNTORES)
| NCDAF03ATN04QGV228 | EQ-1076123 ¦ QUADRO GERAL DE BAIXA TENSÃO (≤ 20 DISJUNTORES) 228 [ - NÃO DISPONÍVEL - NA] | QUADRO GERAL DE BAIXA TENSÃO (≤ 20 DISJUNTORES)
| NCDAF03ATN04QGV229 | EQ-1076128 ¦ QUADRO GERAL DE BAIXA TENSÃO (≤ 20 DISJUNTORES) 229 [ - NÃO DISPONÍVEL - NA] | QUADRO GERAL DE BAIXA TENSÃO (≤ 20 DISJUNTORES)
| NCDAF03ATN04QGV230 | EQ-1076126 ¦ QUADRO GERAL DE BAIXA TENSÃO (≤ 20 DISJUNTORES) 230 [ - NÃO DISPONÍVEL - NA] | QUADRO GERAL DE BAIXA TENSÃO (≤ 20 DISJUNTORES)
| NCDAF03ATN04QGV231 | EQ-1076129 ¦ QUADRO GERAL DE BAIXA TENSÃO (≤ 20 DISJUNTORES) 231 [ - NÃO DISPONÍVEL - NA] | QUADRO GERAL DE BAIXA TENSÃO (≤ 20 DISJUNTORES)
| NCDAF03ATN04QGV232 | EQ-1076132 ¦ QUADRO GERAL DE BAIXA TENSÃO (≤ 20 DISJUNTORES) 232 [ - NÃO DISPONÍVEL - NA] | QUADRO GERAL DE BAIXA TENSÃO (≤ 20 DISJUNTORES)
| NCDAF03ATN04QGV233 | EQ-1076134 ¦ QUADRO GERAL DE BAIXA TENSÃO (≤ 20 DISJUNTORES) 233 [ - NÃO DISPONÍVEL - NA] | QUADRO GERAL DE BAIXA TENSÃO (≤ 20 DISJUNTORES)
| NCDAF03ATN04QGV234 | EQ-1076136 ¦ QUADRO GERAL DE BAIXA TENSÃO (≤ 20 DISJUNTORES) 234 [ - NÃO DISPONÍVEL - NA] | QUADRO GERAL DE BAIXA TENSÃO (≤ 20 DISJUNTORES)
| NCDAF03ATN04QGV524 | EQ-1063765 ¦ QUADRO GERAL DE BAIXA TENSÃO (≤ 20 DISJUNTORES) 524 [ - NÃO DISPONÍVEL - NA] | QUADRO GERAL DE BAIXA TENSÃO (≤ 20 DISJUNTORES)
| NCDAF03ATN04QGV525 | EQ-1063764 ¦ QUADRO GERAL DE BAIXA TENSÃO (≤ 20 DISJUNTORES) 525 [ - NÃO DISPONÍVEL - NA] | QUADRO GERAL DE BAIXA TENSÃO (≤ 20 DISJUNTORES)
| NCDAF03ATN04QGV526 | EQ-1063769 ¦ QUADRO GERAL DE BAIXA TENSÃO (≤ 20 DISJUNTORES) 526 [ - NÃO DISPONÍVEL - NA] | QUADRO GERAL DE BAIXA TENSÃO (≤ 20 DISJUNTORES)
| NCDAF03ATN04QGV527 | EQ-1063774 ¦ QUADRO GERAL DE BAIXA TENSÃO (≤ 20 DISJUNTORES) 527 [ - NÃO DISPONÍVEL - NA] | QUADRO GERAL DE BAIXA TENSÃO (≤ 20 DISJUNTORES)
| NCDAF03ATN04SCB001 | EQ-1063271 ¦ SELF CONTAINED A ÁGUA (30 A 60 TR) 001 [ - RPR.200BSS - RPR1208810289] | SELF CONTAINED A ÁGUA (30 A 60 TR)
| NCDAF03ATN04SCB002 | EQ-1063274 ¦ SELF CONTAINED A ÁGUA (30 A 60 TR) 002 [ - RPR.200BSS - RPR1208810290] | SELF CONTAINED A ÁGUA (30 A 60 TR)
| NCDAF03ATN04SPB012 | EQ-1063207 ¦ SPLIT NÃO DUTADO 012 [ - RCI36B3P - RCI1503022737] | SPLIT NÃO DUTADO
| NCDAF03ATN04VTG009 | EQ-1063289 ¦ VENTILADOR EXAUSTOR - GERADOR / TURBINA / AMBIENTE TÉCNICO 009 [ - NA] | VENTILADOR EXAUSTOR - GERADOR / TURBINA / AMBIENTE TÉCNICO
| NCDAF03ATN04VTG010 | EQ-1063292 ¦ VENTILADOR EXAUSTOR - GERADOR / TURBINA / AMBIENTE TÉCNICO 010 [ - NA] | VENTILADOR EXAUSTOR - GERADOR / TURBINA / AMBIENTE TÉCNICO
| NCDAF03ATN04VTG011 | EQ-1063307 ¦ VENTILADOR EXAUSTOR - GERADOR / TURBINA / AMBIENTE TÉCNICO 011 [ - NA] | VENTILADOR EXAUSTOR - GERADOR / TURBINA / AMBIENTE TÉCNICO
| NCDAF03ATN04VTG012 | EQ-1063310 ¦ VENTILADOR EXAUSTOR - GERADOR / TURBINA / AMBIENTE TÉCNICO 012 [ - NA] | VENTILADOR EXAUSTOR - GERADOR / TURBINA / AMBIENTE TÉCNICO
| NCDAF03COP03 | COPA | COPA
| NCDAF03COP03SPB015 | EQ-1061938 ¦ SPLIT NÃO DUTADO 015 [ - 70HP14B-S - C702708911116B18] | SPLIT NÃO DUTADO
| NCDAF03COP03SPB016 | EQ-1061942 ¦ SPLIT NÃO DUTADO 016 [ - SUWX13CW1Z - SUW1705024659] | SPLIT NÃO DUTADO
| NCDAF03COP03VUE001 | EQ-1061971 ¦ VRF/VRV - UNIDADE EVAPORADORA 001 [ - NÃO DISPONÍVEL - NA] | VRF/VRV - UNIDADE EVAPORADORA
| NCDAF03COP03VUE002 | EQ-1061974 ¦ VRF/VRV - UNIDADE EVAPORADORA 002 [ - NÃO DISPONÍVEL - NA] | VRF/VRV - UNIDADE EVAPORADORA
| NCDAF03ELE03 | HALL DO ELEVADOR | ELEVADORES
| NCDAF03ELE03HID009 | EQ-1076452 ¦ HIDRANTE 009 [ - HIDRANTE - NÃO SE APLICA - NA] | HIDRANTE
| NCDAF03ELE03SPB045 | EQ-1063196 ¦ SPLIT NÃO DUTADO 045 [ - RCI1.5FSN3B3I - RCI1502006865] | SPLIT NÃO DUTADO
| NCDAF03ELE03SPB046 | EQ-1063194 ¦ SPLIT NÃO DUTADO 046 [ - RCI48B3P - RCI1502006869] | SPLIT NÃO DUTADO
| NCDAF03ELE03SPB047 | EQ-1063197 ¦ SPLIT NÃO DUTADO 047 [ - RCI48B4P - RCI1311945777] | SPLIT NÃO DUTADO
| NCDAF03SAL09 | SALA - SALA COMITÊ - LADO DIREITO | SALA
| NCDAF03SAL09AJA006 | EQ-1059848 ¦ AR CONDICIONADO DE JANELA 006 [ - NÃO DISPONÍVEL - NA] | AR CONDICIONADO DE JANELA
| NCDAF03SAL09AJA007 | EQ-1059847 ¦ AR CONDICIONADO DE JANELA 007 [ - NÃO DISPONÍVEL - 03 16] | AR CONDICIONADO DE JANELA
| NCDAF03SAL09AJA008 | EQ-1059851 ¦ AR CONDICIONADO DE JANELA 008 [ - NÃO DISPONÍVEL - NA] | AR CONDICIONADO DE JANELA
| NCDAF03SAL09AJA009 | EQ-1059852 ¦ AR CONDICIONADO DE JANELA 009 [ - NÃO DISPONÍVEL - 04 1001] | AR CONDICIONADO DE JANELA
| NCDAF03SAL09BBP007 | EQ-1062074 ¦ BEBEDOURO PRESSÃO (TORRE, PURIFICADOR) 007 [ - NÃO DISPONÍVEL - RA5484486 - NÃO DISPONÍVEL - RA5484486] | BEBEDOURO PRESSÃO (TORRE, PURIFICADOR)
| NCDAF03SAL09BBP008 | EQ-1062075 ¦ BEBEDOURO PRESSÃO (TORRE, PURIFICADOR) 008 [ - NÃO DISPONÍVEL - RD4586519 - NÃO DISPONÍVEL - RD4586519] | BEBEDOURO PRESSÃO (TORRE, PURIFICADOR)
| NCDAF03SAL09BBP009 | EQ-1062079 ¦ BEBEDOURO PRESSÃO (TORRE, PURIFICADOR) 009 [ - NÃO DISPONÍVEL - RD2718658 - NÃO DISPONÍVEL - RD2718658] | BEBEDOURO PRESSÃO (TORRE, PURIFICADOR)
| NCDAF03SAL09BBP010 | EQ-1062064 ¦ BEBEDOURO PRESSÃO (TORRE, PURIFICADOR) 010 [ - NÃO DISPONÍVEL - RI3481780 - NÃO DISPONÍVEL - RI3481780] | BEBEDOURO PRESSÃO (TORRE, PURIFICADOR)
| NCDAF03SAL09BBP011 | EQ-1062069 ¦ BEBEDOURO PRESSÃO (TORRE, PURIFICADOR) 011 [ - NÃO DISPONÍVEL - RA5484468 - NÃO DISPONÍVEL - RA5484468] | BEBEDOURO PRESSÃO (TORRE, PURIFICADOR)
| NCDAF03SAL09BBP012 | EQ-1062072 ¦ BEBEDOURO PRESSÃO (TORRE, PURIFICADOR) 012 [ - NÃO DISPONÍVEL - RL3408519 - NÃO DISPONÍVEL - RL3408519] | BEBEDOURO PRESSÃO (TORRE, PURIFICADOR)
| NCDAF03SAL09BBP013 | EQ-1062076 ¦ BEBEDOURO PRESSÃO (TORRE, PURIFICADOR) 013 [ - NÃO DISPONÍVEL - RE22200553 - NÃO DISPONÍVEL - RE22200553] | BEBEDOURO PRESSÃO (TORRE, PURIFICADOR)
| NCDAF03SAL09BBP014 | EQ-1062080 ¦ BEBEDOURO PRESSÃO (TORRE, PURIFICADOR) 014 [ - NÃO DISPONÍVEL - RD6061750 - NÃO DISPONÍVEL - RD6061750] | BEBEDOURO PRESSÃO (TORRE, PURIFICADOR)
| NCDAF03SAL09FAN012 | EQ-1059853 ¦ FANCOIL (5,1 A 60 TR) 012 [ - NÃO DISPONÍVEL - 15703] | FANCOIL (5,1 A 60 TR)
| NCDAF03SAL09FAN013 | EQ-1059856 ¦ FANCOIL (5,1 A 60 TR) 013 [ - NÃO DISPONÍVEL - 8880] | FANCOIL (5,1 A 60 TR)
| NCDAF03SAL09FAN014 | EQ-1059858 ¦ FANCOIL (5,1 A 60 TR) 014 [ - NÃO DISPONÍVEL - 15702] | FANCOIL (5,1 A 60 TR)
| NCDAF03SAL09HID007 | EQ-1062217 ¦ HIDRANTE 007 [ - HIDRANTE - NÃO SE APLICA - NA] | HIDRANTE
| NCDAF03SAL09HID008 | EQ-1062238 ¦ HIDRANTE 008 [ - HIDRANTE - NÃO SE APLICA - NA] | HIDRANTE
| NCDAF03SAL09QGV235 | EQ-1062012 ¦ QUADRO GERAL DE BAIXA TENSÃO (≤ 20 DISJUNTORES) 235 [ - NÃO DISPONÍVEL - NA] | QUADRO GERAL DE BAIXA TENSÃO (≤ 20 DISJUNTORES)
| NCDAF03SAL09QGV236 | EQ-1062021 ¦ QUADRO GERAL DE BAIXA TENSÃO (≤ 20 DISJUNTORES) 236 [ - NÃO DISPONÍVEL - NA] | QUADRO GERAL DE BAIXA TENSÃO (≤ 20 DISJUNTORES)
| NCDAF03SAL09QGV237 | EQ-1062023 ¦ QUADRO GERAL DE BAIXA TENSÃO (≤ 20 DISJUNTORES) 237 [ - NÃO DISPONÍVEL - NA] | QUADRO GERAL DE BAIXA TENSÃO (≤ 20 DISJUNTORES)
| NCDAF03SAL09QGV238 | EQ-1062027 ¦ QUADRO GERAL DE BAIXA TENSÃO (≤ 20 DISJUNTORES) 238 [ - NÃO DISPONÍVEL - NA] | QUADRO GERAL DE BAIXA TENSÃO (≤ 20 DISJUNTORES)
| NCDAF03SAL09QGV239 | EQ-1062031 ¦ QUADRO GERAL DE BAIXA TENSÃO (≤ 20 DISJUNTORES) 239 [ - NÃO DISPONÍVEL - NA] | QUADRO GERAL DE BAIXA TENSÃO (≤ 20 DISJUNTORES)
| NCDAF03SAL09QGV240 | EQ-1062032 ¦ QUADRO GERAL DE BAIXA TENSÃO (≤ 20 DISJUNTORES) 240 [ - NÃO DISPONÍVEL - NA] | QUADRO GERAL DE BAIXA TENSÃO (≤ 20 DISJUNTORES)
| NCDAF03SAL09QGV241 | EQ-1062034 ¦ QUADRO GERAL DE BAIXA TENSÃO (≤ 20 DISJUNTORES) 241 [ - NÃO DISPONÍVEL - NA] | QUADRO GERAL DE BAIXA TENSÃO (≤ 20 DISJUNTORES)
| NCDAF03SAL09QGV242 | EQ-1062035 ¦ QUADRO GERAL DE BAIXA TENSÃO (≤ 20 DISJUNTORES) 242 [ - NÃO DISPONÍVEL - NA] | QUADRO GERAL DE BAIXA TENSÃO (≤ 20 DISJUNTORES)
| NCDAF03SAL09QGV243 | EQ-1062043 ¦ QUADRO GERAL DE BAIXA TENSÃO (≤ 20 DISJUNTORES) 243 [ - NÃO DISPONÍVEL - NA] | QUADRO GERAL DE BAIXA TENSÃO (≤ 20 DISJUNTORES)
| NCDAF03SAL09QGV244 | EQ-1062029 ¦ QUADRO GERAL DE BAIXA TENSÃO (≤ 20 DISJUNTORES) 244 [ - NÃO DISPONÍVEL - NA] | QUADRO GERAL DE BAIXA TENSÃO (≤ 20 DISJUNTORES)
| NCDAF03SAL09QGV245 | EQ-1062033 ¦ QUADRO GERAL DE BAIXA TENSÃO (≤ 20 DISJUNTORES) 245 [ - NÃO DISPONÍVEL - NA] | QUADRO GERAL DE BAIXA TENSÃO (≤ 20 DISJUNTORES)
| NCDAF03SAL09SCB003 | EQ-1059855 ¦ SELF CONTAINED A ÁGUA (30 A 60 TR) 003 [ - NÃO DISPONÍVEL - 810290] | SELF CONTAINED A ÁGUA (30 A 60 TR)
| NCDAF03SAL09SCB004 | EQ-1059859 ¦ SELF CONTAINED A ÁGUA (30 A 60 TR) 004 [ - NÃO DISPONÍVEL - 840084] | SELF CONTAINED A ÁGUA (30 A 60 TR)
| NCDAF03SAL09SCB005 | EQ-1059860 ¦ SELF CONTAINED A ÁGUA (30 A 60 TR) 005 [ - NÃO DISPONÍVEL - 810290] | SELF CONTAINED A ÁGUA (30 A 60 TR)
| NCDAF03SAL09SCB006 | EQ-1060422 ¦ SELF CONTAINED A ÁGUA (30 A 60 TR) 006 [ - NÃO DISPONÍVEL - 840083] | SELF CONTAINED A ÁGUA (30 A 60 TR)
| NCDAF03SAL09SCB007 | EQ-1060427 ¦ SELF CONTAINED A ÁGUA (30 A 60 TR) 007 [ - NÃO DISPONÍVEL - 810289] | SELF CONTAINED A ÁGUA (30 A 60 TR)
| NCDAF03SAL09SCB008 | EQ-1060428 ¦ SELF CONTAINED A ÁGUA (30 A 60 TR) 008 [ - NÃO DISPONÍVEL - 840085] | SELF CONTAINED A ÁGUA (30 A 60 TR)
| NCDAF03SAL09SCB009 | EQ-1060423 ¦ SELF CONTAINED A ÁGUA (30 A 60 TR) 009 [ - NÃO DISPONÍVEL - 810289] | SELF CONTAINED A ÁGUA (30 A 60 TR)
| NCDAF03SAL09SCB010 | EQ-1061937 ¦ SELF CONTAINED A ÁGUA (30 A 60 TR) 010 [ - NÃO DISPONÍVEL - 840086] | SELF CONTAINED A ÁGUA (30 A 60 TR)
| NCDAF03SAL09SCB011 | EQ-1061939 ¦ SELF CONTAINED A ÁGUA (30 A 60 TR) 011 [ - NÃO DISPONÍVEL - 490170] | SELF CONTAINED A ÁGUA (30 A 60 TR)
| NCDAF03SAL09SCB012 | EQ-1061947 ¦ SELF CONTAINED A ÁGUA (30 A 60 TR) 012 [ - NÃO DISPONÍVEL - 475546] | SELF CONTAINED A ÁGUA (30 A 60 TR)
| NCDAF03SAL09SCB013 | EQ-1061950 ¦ SELF CONTAINED A ÁGUA (30 A 60 TR) 013 [ - NÃO DISPONÍVEL - 480169] | SELF CONTAINED A ÁGUA (30 A 60 TR)
| NCDAF03SAL09SCB014 | EQ-1061951 ¦ SELF CONTAINED A ÁGUA (30 A 60 TR) 014 [ - NÃO DISPONÍVEL - 480155] | SELF CONTAINED A ÁGUA (30 A 60 TR)
| NCDAF03SAL09SPB013 | EQ-1059806 ¦ SPLIT NÃO DUTADO 013 [ - NÃO DISPONÍVEL - 958207] | SPLIT NÃO DUTADO
| NCDAF03SAL09SPB014 | EQ-1059814 ¦ SPLIT NÃO DUTADO 014 [ - NÃO DISPONÍVEL - 923809] | SPLIT NÃO DUTADO
| NCDAF03SAL09SPB015 | EQ-1059795 ¦ SPLIT NÃO DUTADO 015 [ - NÃO DISPONÍVEL - 958204] | SPLIT NÃO DUTADO
| NCDAF03SAL09SPB016 | EQ-1059796 ¦ SPLIT NÃO DUTADO 016 [ - NÃO DISPONÍVEL - 923810] | SPLIT NÃO DUTADO
| NCDAF03SAL09SPB017 | EQ-1061944 ¦ SPLIT NÃO DUTADO 017 [ - NÃO DISPONÍVEL - 456804] | SPLIT NÃO DUTADO
| NCDAF03SAL09SPB018 | EQ-1061954 ¦ SPLIT NÃO DUTADO 018 [ - NÃO DISPONÍVEL - 0299E17140] | SPLIT NÃO DUTADO
| NCDAF03SAL09SPB019 | EQ-1061958 ¦ SPLIT NÃO DUTADO 019 [ - NÃO DISPONÍVEL - 0399B17582] | SPLIT NÃO DUTADO
| NCDAF03SAL09SPB020 | EQ-1061962 ¦ SPLIT NÃO DUTADO 020 [ - NÃO DISPONÍVEL - 17599] | SPLIT NÃO DUTADO
| NCDAF03SAL09SPB021 | EQ-1061965 ¦ SPLIT NÃO DUTADO 021 [ - NÃO DISPONÍVEL - 2100B42561] | SPLIT NÃO DUTADO
| NCDAF03SAL09SPB022 | EQ-1061966 ¦ SPLIT NÃO DUTADO 022 [ - NÃO DISPONÍVEL - 42603] | SPLIT NÃO DUTADO
| NCDAF03SAL09SPB023 | EQ-1061972 ¦ SPLIT NÃO DUTADO 023 [ - NÃO DISPONÍVEL - 1399B39203] | SPLIT NÃO DUTADO
| NCDAF03SAL09SPB024 | EQ-1061968 ¦ SPLIT NÃO DUTADO 024 [ - NÃO DISPONÍVEL - 41149] | SPLIT NÃO DUTADO
| NCDAF03SAL09SPB025 | EQ-1061973 ¦ SPLIT NÃO DUTADO 025 [ - NÃO DISPONÍVEL - 283274] | SPLIT NÃO DUTADO
| NCDAF03SAL09SPB026 | EQ-1061955 ¦ SPLIT NÃO DUTADO 026 [ - NÃO DISPONÍVEL - 256172] | SPLIT NÃO DUTADO
| NCDAF03SAL09SPB027 | EQ-1061957 ¦ SPLIT NÃO DUTADO 027 [ - NÃO DISPONÍVEL - 3398B33614] | SPLIT NÃO DUTADO
| NCDAF03SAL09SPB028 | EQ-1059831 ¦ SPLIT NÃO DUTADO 028 [ - NÃO DISPONÍVEL - SI] | SPLIT NÃO DUTADO
| NCDAF03SAL09SPB029 | EQ-1059832 ¦ SPLIT NÃO DUTADO 029 [ - NÃO DISPONÍVEL - 958239] | SPLIT NÃO DUTADO
| NCDAF03SAL09SPB030 | EQ-1059833 ¦ SPLIT NÃO DUTADO 030 [ - NÃO DISPONÍVEL - 923818] | SPLIT NÃO DUTADO
| NCDAF03SAL09SPB031 | EQ-1059834 ¦ SPLIT NÃO DUTADO 031 [ - NÃO DISPONÍVEL - 962228] | SPLIT NÃO DUTADO
| NCDAF03SAL09SPB032 | EQ-1059836 ¦ SPLIT NÃO DUTADO 032 [ - NÃO DISPONÍVEL - 796426] | SPLIT NÃO DUTADO
| NCDAF03SAL09SPB033 | EQ-1059838 ¦ SPLIT NÃO DUTADO 033 [ - NÃO DISPONÍVEL - 958026] | SPLIT NÃO DUTADO
| NCDAF03SAL09SPB034 | EQ-1059843 ¦ SPLIT NÃO DUTADO 034 [ - NÃO DISPONÍVEL - 962236] | SPLIT NÃO DUTADO
| NCDAF03SAL09SPB035 | EQ-1059844 ¦ SPLIT NÃO DUTADO 035 [ - NÃO DISPONÍVEL - 962236] | SPLIT NÃO DUTADO
| NCDAF03SAL09SPB036 | EQ-1059846 ¦ SPLIT NÃO DUTADO 036 [ - NÃO DISPONÍVEL - 796450] | SPLIT NÃO DUTADO
| NCDAF03SAL09SPB037 | EQ-1059845 ¦ SPLIT NÃO DUTADO 037 [ - NÃO DISPONÍVEL - 22736] | SPLIT NÃO DUTADO
| NCDAF03SAL09SPB038 | EQ-1059850 ¦ SPLIT NÃO DUTADO 038 [ - NÃO DISPONÍVEL - 1503924736] | SPLIT NÃO DUTADO
| NCDAF03SAL09SPB039 | EQ-1059817 ¦ SPLIT NÃO DUTADO 039 [ - NÃO DISPONÍVEL - 31405] | SPLIT NÃO DUTADO
| NCDAF03SAL09SPB040 | EQ-1059816 ¦ SPLIT NÃO DUTADO 040 [ - NÃO DISPONÍVEL - 1403818349] | SPLIT NÃO DUTADO
| NCDAF03SAL09SPB041 | EQ-1059819 ¦ SPLIT NÃO DUTADO 041 [ - NÃO DISPONÍVEL - 022 734] | SPLIT NÃO DUTADO
| NCDAF03SAL09SPB042 | EQ-1059826 ¦ SPLIT NÃO DUTADO 042 [ - NÃO DISPONÍVEL - 1503919689] | SPLIT NÃO DUTADO
| NCDAF03SAL09SPB043 | EQ-1059835 ¦ SPLIT NÃO DUTADO 043 [ - NÃO DISPONÍVEL - 022 737] | SPLIT NÃO DUTADO
| NCDAF03SAL09SPB044 | EQ-1059837 ¦ SPLIT NÃO DUTADO 044 [ - NÃO DISPONÍVEL - 1503927501] | SPLIT NÃO DUTADO
| NCDAF03SAL09VUE003 | EQ-1061982 ¦ VRF/VRV - UNIDADE EVAPORADORA 003 [ - - NÃO DISPONÍVEL - 0027 80] | VRF/VRV - UNIDADE EVAPORADORA
| NCDAF03SAL09VUE004 | EQ-1061979 ¦ VRF/VRV - UNIDADE EVAPORADORA 004 [ - - NÃO DISPONÍVEL - 0068 73] | VRF/VRV - UNIDADE EVAPORADORA
| NCDAF03SAL09VUE005 | EQ-1061978 ¦ VRF/VRV - UNIDADE EVAPORADORA 005 [ - - NÃO DISPONÍVEL - 0068 71] | VRF/VRV - UNIDADE EVAPORADORA
| NCDAF03SAL09VUE006 | EQ-1061980 ¦ VRF/VRV - UNIDADE EVAPORADORA 006 [ - - NÃO DISPONÍVEL - 0068 72] | VRF/VRV - UNIDADE EVAPORADORA
| NCDAF03SAL09VUE007 | EQ-1061986 ¦ VRF/VRV - UNIDADE EVAPORADORA 007 [ - - NÃO DISPONÍVEL - 0068 70] | VRF/VRV - UNIDADE EVAPORADORA
| NCDAF03SAL09VUE008 | EQ-1061987 ¦ VRF/VRV - UNIDADE EVAPORADORA 008 [ - - NÃO DISPONÍVEL - 0068 66] | VRF/VRV - UNIDADE EVAPORADORA
| NCDAF03SAL09VUE009 | EQ-1061989 ¦ VRF/VRV - UNIDADE EVAPORADORA 009 [ - - NÃO DISPONÍVEL - 0068 67] | VRF/VRV - UNIDADE EVAPORADORA
| NCDAF03SAL09VUE010 | EQ-1061990 ¦ VRF/VRV - UNIDADE EVAPORADORA 010 [ - - NÃO DISPONÍVEL - 0068 68] | VRF/VRV - UNIDADE EVAPORADORA
| NCDAF03SAL09VUE011 | EQ-1061991 ¦ VRF/VRV - UNIDADE EVAPORADORA 011 [ - - NÃO DISPONÍVEL - 0068 64] | VRF/VRV - UNIDADE EVAPORADORA
| NCDAF03SAL09VUE012 | EQ-1061994 ¦ VRF/VRV - UNIDADE EVAPORADORA 012 [ - - NÃO DISPONÍVEL - 0068 69] | VRF/VRV - UNIDADE EVAPORADORA
| NCDAF03SAR01 | SALA DE REUNIÃO | SALA DE REUNIÃO
| NCDAF03SAR01SPB048 | EQ-1063190 ¦ SPLIT NÃO DUTADO 048 [ - RCI1883P - RCI1312958204] | SPLIT NÃO DUTADO
| NCDAF03SAR01SPB049 | EQ-1063191 ¦ SPLIT NÃO DUTADO 049 [ - RCI1883P - RCI1312958207] | SPLIT NÃO DUTADO
| NCDAF03SAR01SPB050 | EQ-1063204 ¦ SPLIT NÃO DUTADO 050 [ - RCI1.5FSN3B3I - RCI1502006867] | SPLIT NÃO DUTADO
| NCDAF03SAR01SPB051 | EQ-1063212 ¦ SPLIT NÃO DUTADO 051 [ - RCI2.0FSN3B3I - RCI1502006873] | SPLIT NÃO DUTADO
| NCDAF03SAR01SPB052 | EQ-1063214 ¦ SPLIT NÃO DUTADO 052 [ - RCI2.0FSN3B3I - RCI1502006871] | SPLIT NÃO DUTADO
| NCDAF03SAR01SPB053 | EQ-1063219 ¦ SPLIT NÃO DUTADO 053 [ - RCI2.0FSN3B3I - RCI1502006872] | SPLIT NÃO DUTADO
| NCDAF03SAR01SPB054 | EQ-1063229 ¦ SPLIT NÃO DUTADO 054 [ - RCI2.0FSN3B3I - RCI1502006870] | SPLIT NÃO DUTADO
| NCDAF03SAR01SPB055 | EQ-1063230 ¦ SPLIT NÃO DUTADO 055 [ - RCI2.0FSN3B3I - RCI1502006868] | SPLIT NÃO DUTADO
| NCDAF04 | 4º ANDAR | ANDAR
| NCDAF04ATN04 | ÁREA TÉCNICA - LADO ESQUERDO | ÁREA TÉCNICA
| NCDAF04ATN04QLC015 | EQ-1062514 ¦ QUADRO DE LUZ E TOMADAS (≤ 50 CIRCUITOS) 015 [ - - TED134070 - NA] | QUADRO DE LUZ E TOMADAS (≤ 50 CIRCUITOS)
| NCDAF04ATN05 | ÁREA TÉCNICA - VAREJO | ÁREA TÉCNICA
| NCDAF04ATN05AJA010 | EQ-1062228 ¦ AR CONDICIONADO DE JANELA 010 [ - NÃO DISPONÍVEL - NA] | AR CONDICIONADO DE JANELA
| NCDAF04ATN05AJA011 | EQ-1062232 ¦ AR CONDICIONADO DE JANELA 011 [ - NÃO DISPONÍVEL - NA] | AR CONDICIONADO DE JANELA
| NCDAF04ATN05BBP015 | EQ-1062543 ¦ BEBEDOURO PRESSÃO (TORRE, PURIFICADOR) 015 [ - BPB50BBAN3 - RD1843727 - BPB50BBAN3 - RD1843727] | BEBEDOURO PRESSÃO (TORRE, PURIFICADOR)
| NCDAF04ATN05BBP016 | EQ-1062546 ¦ BEBEDOURO PRESSÃO (TORRE, PURIFICADOR) 016 [ - BPB50BBAN3 - RC5887658 - BPB50BBAN3 - RC5887658] | BEBEDOURO PRESSÃO (TORRE, PURIFICADOR)
| NCDAF04ATN05BBP017 | EQ-1062555 ¦ BEBEDOURO PRESSÃO (TORRE, PURIFICADOR) 017 [ - BPB50BBAN3 - RC48001983 - BPB50BBAN3 - RC48001983] | BEBEDOURO PRESSÃO (TORRE, PURIFICADOR)
| NCDAF04ATN05BBP018 | EQ-1062560 ¦ BEBEDOURO PRESSÃO (TORRE, PURIFICADOR) 018 [ - BPB50BBAN3 - RF4517504 - BPB50BBAN3 - RF4517504] | BEBEDOURO PRESSÃO (TORRE, PURIFICADOR)
| NCDAF04ATN05BBP019 | EQ-1062540 ¦ BEBEDOURO PRESSÃO (TORRE, PURIFICADOR) 019 [ - BPB50BBAN3 - RL1406235 - BPB50BBAN3 - RL1406235] | BEBEDOURO PRESSÃO (TORRE, PURIFICADOR)
| NCDAF04ATN05BBP020 | EQ-1062542 ¦ BEBEDOURO PRESSÃO (TORRE, PURIFICADOR) 020 [ - BPB50BBAN3 - RL4261510 - BPB50BBAN3 - RL4261510] | BEBEDOURO PRESSÃO (TORRE, PURIFICADOR)
| NCDAF04ATN05BBP021 | EQ-1062548 ¦ BEBEDOURO PRESSÃO (TORRE, PURIFICADOR) 021 [ - BPB50BBAN3 - JP4406308 - BPB50BBAN3 - JP4406308] | BEBEDOURO PRESSÃO (TORRE, PURIFICADOR)
| NCDAF04ATN05BBP022 | EQ-1062552 ¦ BEBEDOURO PRESSÃO (TORRE, PURIFICADOR) 022 [ - BPB50BBAN3 - RE5455573 - BPB50BBAN3 - RE5455573] | BEBEDOURO PRESSÃO (TORRE, PURIFICADOR)
| NCDAF04ATN05BBP023 | EQ-1062558 ¦ BEBEDOURO PRESSÃO (TORRE, PURIFICADOR) 023 [ - BPB50BBAN3 - RM9535369 - BPB50BBAN3 - RM9535369] | BEBEDOURO PRESSÃO (TORRE, PURIFICADOR)
| NCDAF04ATN05BBP024 | EQ-1062557 ¦ BEBEDOURO PRESSÃO (TORRE, PURIFICADOR) 024 [ - BPB50BBAN3 - RB5573550 - BPB50BBAN3 - RB5573550] | BEBEDOURO PRESSÃO (TORRE, PURIFICADOR)
| NCDAF04ATN05BBP025 | EQ-1062570 ¦ BEBEDOURO PRESSÃO (TORRE, PURIFICADOR) 025 [ - BPB50BBAN3 - RB5573550 - BPB50BBAN3 - RB5573550] | BEBEDOURO PRESSÃO (TORRE, PURIFICADOR)
| NCDAF04ATN05FAN015 | EQ-1062237 ¦ FANCOIL (5,1 A 60 TR) 015 [ - NÃO DISPONÍVEL - 8886] | FANCOIL (5,1 A 60 TR)
| NCDAF04ATN05FAN016 | EQ-1062243 ¦ FANCOIL (5,1 A 60 TR) 016 [ - NÃO DISPONÍVEL - 8888] | FANCOIL (5,1 A 60 TR)
| NCDAF04ATN05FAN017 | EQ-1062242 ¦ FANCOIL (5,1 A 60 TR) 017 [ - NÃO DISPONÍVEL - 8887] | FANCOIL (5,1 A 60 TR)
| NCDAF04ATN05FAN018 | EQ-1062257 ¦ FANCOIL (5,1 A 60 TR) 018 [ - NÃO DISPONÍVEL - 8889] | FANCOIL (5,1 A 60 TR)
| NCDAF04ATN05HID010 | EQ-1063150 ¦ HIDRANTE 010 [ - HIDRANTE - NÃO SE APLICA - NA] | HIDRANTE
| NCDAF04ATN05HID011 | EQ-1063151 ¦ HIDRANTE 011 [ - HIDRANTE - NÃO SE APLICA - NA] | HIDRANTE
| NCDAF04ATN05QGV248 | EQ-1062596 ¦ QUADRO GERAL DE BAIXA TENSÃO (≤ 20 DISJUNTORES) 248 [ - NÃO DISPONÍVEL - NA] | QUADRO GERAL DE BAIXA TENSÃO (≤ 20 DISJUNTORES)
| NCDAF04ATN05QGV249 | EQ-1062595 ¦ QUADRO GERAL DE BAIXA TENSÃO (≤ 20 DISJUNTORES) 249 [ - NÃO DISPONÍVEL - NA] | QUADRO GERAL DE BAIXA TENSÃO (≤ 20 DISJUNTORES)
| NCDAF04ATN05QGV250 | EQ-1062597 ¦ QUADRO GERAL DE BAIXA TENSÃO (≤ 20 DISJUNTORES) 250 [ - NÃO DISPONÍVEL - NA] | QUADRO GERAL DE BAIXA TENSÃO (≤ 20 DISJUNTORES)
| NCDAF04ATN05QGV251 | EQ-1062591 ¦ QUADRO GERAL DE BAIXA TENSÃO (≤ 20 DISJUNTORES) 251 [ - NÃO DISPONÍVEL - NA] | QUADRO GERAL DE BAIXA TENSÃO (≤ 20 DISJUNTORES)
| NCDAF04ATN05QGV252 | EQ-1062598 ¦ QUADRO GERAL DE BAIXA TENSÃO (≤ 20 DISJUNTORES) 252 [ - NÃO DISPONÍVEL - NA] | QUADRO GERAL DE BAIXA TENSÃO (≤ 20 DISJUNTORES)
| NCDAF04ATN05QGV253 | EQ-1062607 ¦ QUADRO GERAL DE BAIXA TENSÃO (≤ 20 DISJUNTORES) 253 [ - NÃO DISPONÍVEL - NA] | QUADRO GERAL DE BAIXA TENSÃO (≤ 20 DISJUNTORES)
| NCDAF04ATN05QGV254 | EQ-1062604 ¦ QUADRO GERAL DE BAIXA TENSÃO (≤ 20 DISJUNTORES) 254 [ - NÃO DISPONÍVEL - NA] | QUADRO GERAL DE BAIXA TENSÃO (≤ 20 DISJUNTORES)
| NCDAF04ATN05QGV255 | EQ-1062599 ¦ QUADRO GERAL DE BAIXA TENSÃO (≤ 20 DISJUNTORES) 255 [ - NÃO DISPONÍVEL - NA] | QUADRO GERAL DE BAIXA TENSÃO (≤ 20 DISJUNTORES)
| NCDAF04ATN05QLC016 | EQ-1062516 ¦ QUADRO DE LUZ E TOMADAS (≤ 50 CIRCUITOS) 016 [ - - NÃO DISPONÍVEL - NA] | QUADRO DE LUZ E TOMADAS (≤ 50 CIRCUITOS)
| NCDAF04ATN05QLC017 | EQ-1062519 ¦ QUADRO DE LUZ E TOMADAS (≤ 50 CIRCUITOS) 017 [ - - NÃO DISPONÍVEL - NA] | QUADRO DE LUZ E TOMADAS (≤ 50 CIRCUITOS)
| NCDAF04ATN05QLC018 | EQ-1062520 ¦ QUADRO DE LUZ E TOMADAS (≤ 50 CIRCUITOS) 018 [ - - NÃO DISPONÍVEL - NA] | QUADRO DE LUZ E TOMADAS (≤ 50 CIRCUITOS)
| NCDAF04ATN05QLC019 | EQ-1062522 ¦ QUADRO DE LUZ E TOMADAS (≤ 50 CIRCUITOS) 019 [ - - NÃO DISPONÍVEL - NA] | QUADRO DE LUZ E TOMADAS (≤ 50 CIRCUITOS)
| NCDAF04ATN05QTL051 | EQ-1062579 ¦ QUADRO DE TELEFONIA 051 [ - NÃO DISPONÍVEL - NA] | QUADRO DE TELEFONIA
| NCDAF04ATN05SPB028 | EQ-1062247 ¦ SPLIT NÃO DUTADO 028 [ - NÃO DISPONÍVEL - 1999B10234] | SPLIT NÃO DUTADO
| NCDAF04ATN05SPB029 | EQ-1062245 ¦ SPLIT NÃO DUTADO 029 [ - NÃO DISPONÍVEL - NA] | SPLIT NÃO DUTADO
| NCDAF04ATN05SPB030 | EQ-1062262 ¦ SPLIT NÃO DUTADO 030 [ - NÃO DISPONÍVEL - NA] | SPLIT NÃO DUTADO
| NCDAF04ATN05SPB031 | EQ-1062265 ¦ SPLIT NÃO DUTADO 031 [ - NÃO DISPONÍVEL - 824167] | SPLIT NÃO DUTADO
| NCDAF04ATN05SPB032 | EQ-1062271 ¦ SPLIT NÃO DUTADO 032 [ - NÃO DISPONÍVEL - 15046409] | SPLIT NÃO DUTADO
| NCDAF04ATN05SPB033 | EQ-1062279 ¦ SPLIT NÃO DUTADO 033 [ - NÃO DISPONÍVEL - 854253] | SPLIT NÃO DUTADO
| NCDAF04ATN05SPB034 | EQ-1062285 ¦ SPLIT NÃO DUTADO 034 [ - NÃO DISPONÍVEL - 40401025] | SPLIT NÃO DUTADO
| NCDAF04ATN05SPB035 | EQ-1062291 ¦ SPLIT NÃO DUTADO 035 [ - NÃO DISPONÍVEL - 833640] | SPLIT NÃO DUTADO
| NCDAF04ATN05SPB036 | EQ-1062290 ¦ SPLIT NÃO DUTADO 036 [ - NÃO DISPONÍVEL - 40301704] | SPLIT NÃO DUTADO
| NCDAF04ATN05SPB037 | EQ-1062300 ¦ SPLIT NÃO DUTADO 037 [ - NÃO DISPONÍVEL - 825994] | SPLIT NÃO DUTADO
| NCDAF04ATN05SPB038 | EQ-1062303 ¦ SPLIT NÃO DUTADO 038 [ - NÃO DISPONÍVEL - 1902B43474] | SPLIT NÃO DUTADO
| NCDAF04ATN05SPB039 | EQ-1062309 ¦ SPLIT NÃO DUTADO 039 [ - NÃO DISPONÍVEL - NA] | SPLIT NÃO DUTADO
| NCDAF04ATN05SPB040 | EQ-1062318 ¦ SPLIT NÃO DUTADO 040 [ - NÃO DISPONÍVEL - 4100B393516] | SPLIT NÃO DUTADO
| NCDAF04ATN05SPB041 | EQ-1062326 ¦ SPLIT NÃO DUTADO 041 [ - NÃO DISPONÍVEL - 40301039] | SPLIT NÃO DUTADO
| NCDAF04ATN05SPB042 | EQ-1062332 ¦ SPLIT NÃO DUTADO 042 [ - NÃO DISPONÍVEL - 832258] | SPLIT NÃO DUTADO
| NCDAF04ATN05SPB043 | EQ-1062331 ¦ SPLIT NÃO DUTADO 043 [ - NÃO DISPONÍVEL - 40300996] | SPLIT NÃO DUTADO
| NCDAF04ATN05SPB044 | EQ-1062353 ¦ SPLIT NÃO DUTADO 044 [ - NÃO DISPONÍVEL - 835969] | SPLIT NÃO DUTADO
| NCDAF04ATN05SPB045 | EQ-1062356 ¦ SPLIT NÃO DUTADO 045 [ - NÃO DISPONÍVEL - 99AC91] | SPLIT NÃO DUTADO
| NCDAF04ATN05SPB046 | EQ-1062343 ¦ SPLIT NÃO DUTADO 046 [ - NÃO DISPONÍVEL - 834870] | SPLIT NÃO DUTADO
| NCDAF04ATN05SPB047 | EQ-1062360 ¦ SPLIT NÃO DUTADO 047 [ - NÃO DISPONÍVEL - 999289] | SPLIT NÃO DUTADO
| NCDAF04ATN05SPB048 | EQ-1062367 ¦ SPLIT NÃO DUTADO 048 [ - NÃO DISPONÍVEL - 826674] | SPLIT NÃO DUTADO
| NCDAF04ATN05SPB049 | EQ-1062373 ¦ SPLIT NÃO DUTADO 049 [ - NÃO DISPONÍVEL - 9992895] | SPLIT NÃO DUTADO
| NCDAF04ATN05SPB050 | EQ-1062386 ¦ SPLIT NÃO DUTADO 050 [ - NÃO DISPONÍVEL - 826235] | SPLIT NÃO DUTADO
| NCDAF04ATN05SPB051 | EQ-1062391 ¦ SPLIT NÃO DUTADO 051 [ - NÃO DISPONÍVEL - 2411803893] | SPLIT NÃO DUTADO
| NCDAF04ATN05SPB052 | EQ-1062361 ¦ SPLIT NÃO DUTADO 052 [ - NÃO DISPONÍVEL - 830026] | SPLIT NÃO DUTADO
| NCDAF04ATN05SPB053 | EQ-1062365 ¦ SPLIT NÃO DUTADO 053 [ - NÃO DISPONÍVEL - 15046460] | SPLIT NÃO DUTADO
| NCDAF04ATN05SPB054 | EQ-1062374 ¦ SPLIT NÃO DUTADO 054 [ - NÃO DISPONÍVEL - 854260] | SPLIT NÃO DUTADO
| NCDAF04ATN05SPB055 | EQ-1062376 ¦ SPLIT NÃO DUTADO 055 [ - NÃO DISPONÍVEL - NA] | SPLIT NÃO DUTADO
| NCDAF04ATN05SPB056 | EQ-1062377 ¦ SPLIT NÃO DUTADO 056 [ - NÃO DISPONÍVEL - 39057] | SPLIT NÃO DUTADO
| NCDAF04ATN05SPB057 | EQ-1062396 ¦ SPLIT NÃO DUTADO 057 [ - NÃO DISPONÍVEL - 2011B36289] | SPLIT NÃO DUTADO
| NCDAF04ATN05SPB058 | EQ-1062397 ¦ SPLIT NÃO DUTADO 058 [ - NÃO DISPONÍVEL - 830014] | SPLIT NÃO DUTADO
| NCDAF04ATN05SPB059 | EQ-1062392 ¦ SPLIT NÃO DUTADO 059 [ - NÃO DISPONÍVEL - NA] | SPLIT NÃO DUTADO
| NCDAF04ATN05SPB060 | EQ-1062407 ¦ SPLIT NÃO DUTADO 060 [ - NÃO DISPONÍVEL - 830036] | SPLIT NÃO DUTADO
| NCDAF04ATN05SPB061 | EQ-1062408 ¦ SPLIT NÃO DUTADO 061 [ - NÃO DISPONÍVEL - 4710B12497] | SPLIT NÃO DUTADO
| NCDAF04ATN05SPB062 | EQ-1062412 ¦ SPLIT NÃO DUTADO 062 [ - NÃO DISPONÍVEL - 44931] | SPLIT NÃO DUTADO
| NCDAF04CMQ02 | CASA DE MÁQUINAS - LADO ESQUERDO | CASA DE MÁQUINAS
| NCDAF04CMQ02BBN002 | EQ-1063476 ¦ BANCO DE BATERIAS - NOBREAK 002 [ - BBT - BANCO DE BATERIAS] | BANCO DE BATERIAS - NOBREAK
| NCDAF04CMQ02NBA003 | EQ-1063542 ¦ NO BREAK (≤ 30 KVA) 003 [ - NA] | NO BREAK (≤ 30 KVA)
| NCDAF04CMQ02QGV256 | EQ-1063316 ¦ QUADRO GERAL DE BAIXA TENSÃO (≤ 20 DISJUNTORES) 256 [ - NÃO DISPONÍVEL - NA] | QUADRO GERAL DE BAIXA TENSÃO (≤ 20 DISJUNTORES)
| NCDAF04CMQ02QGV257 | EQ-1063324 ¦ QUADRO GERAL DE BAIXA TENSÃO (≤ 20 DISJUNTORES) 257 [ - NÃO DISPONÍVEL - PRT-4PA-QDC-002] | QUADRO GERAL DE BAIXA TENSÃO (≤ 20 DISJUNTORES)
| NCDAF04CMQ02QGV258 | EQ-1063326 ¦ QUADRO GERAL DE BAIXA TENSÃO (≤ 20 DISJUNTORES) 258 [ - NÃO DISPONÍVEL - NA] | QUADRO GERAL DE BAIXA TENSÃO (≤ 20 DISJUNTORES)
| NCDAF04CMQ02QGV259 | EQ-1063328 ¦ QUADRO GERAL DE BAIXA TENSÃO (≤ 20 DISJUNTORES) 259 [ - NÃO DISPONÍVEL - NA] | QUADRO GERAL DE BAIXA TENSÃO (≤ 20 DISJUNTORES)
| NCDAF04CMQ02QGV528 | EQ-1063756 ¦ QUADRO GERAL DE BAIXA TENSÃO (≤ 20 DISJUNTORES) 528 [ - GE 33C20 - NA] | QUADRO GERAL DE BAIXA TENSÃO (≤ 20 DISJUNTORES)
| NCDAF04CMQ02QGV529 | EQ-1063759 ¦ QUADRO GERAL DE BAIXA TENSÃO (≤ 20 DISJUNTORES) 529 [ - EASY C32 - NA] | QUADRO GERAL DE BAIXA TENSÃO (≤ 20 DISJUNTORES)
| NCDAF04CMQ02QGV530 | EQ-1063761 ¦ QUADRO GERAL DE BAIXA TENSÃO (≤ 20 DISJUNTORES) 530 [ - EASY C32 - NA] | QUADRO GERAL DE BAIXA TENSÃO (≤ 20 DISJUNTORES)
| NCDAF04CMQ02QGV531 | EQ-1063770 ¦ QUADRO GERAL DE BAIXA TENSÃO (≤ 20 DISJUNTORES) 531 [ - SP C10 - NA] | QUADRO GERAL DE BAIXA TENSÃO (≤ 20 DISJUNTORES)
| NCDAF04CMQ02QGV532 | EQ-1063772 ¦ QUADRO GERAL DE BAIXA TENSÃO (≤ 20 DISJUNTORES) 532 [ - SP C10 - NA] | QUADRO GERAL DE BAIXA TENSÃO (≤ 20 DISJUNTORES)
| NCDAF04CMQ02QGV533 | EQ-1063779 ¦ QUADRO GERAL DE BAIXA TENSÃO (≤ 20 DISJUNTORES) 533 [ - TED1361020 - NA] | QUADRO GERAL DE BAIXA TENSÃO (≤ 20 DISJUNTORES)
| NCDAF04CMQ02QGV534 | EQ-1063780 ¦ QUADRO GERAL DE BAIXA TENSÃO (≤ 20 DISJUNTORES) 534 [ - EASY C32 - NA] | QUADRO GERAL DE BAIXA TENSÃO (≤ 20 DISJUNTORES)
| NCDAF04CMQ02QGV535 | EQ-1063757 ¦ QUADRO GERAL DE BAIXA TENSÃO (≤ 20 DISJUNTORES) 535 [ - EASY C32 - NA] | QUADRO GERAL DE BAIXA TENSÃO (≤ 20 DISJUNTORES)
| NCDAF04CMQ02QLC020 | EQ-1075687 ¦ QUADRO DE LUZ E TOMADAS (≤ 50 CIRCUITOS) 020 [ - - NÃO DISPONÍVEL - NA] | QUADRO DE LUZ E TOMADAS (≤ 50 CIRCUITOS)
| NCDAF04CMQ02QLC021 | EQ-1075689 ¦ QUADRO DE LUZ E TOMADAS (≤ 50 CIRCUITOS) 021 [ - - NÃO DISPONÍVEL - NA] | QUADRO DE LUZ E TOMADAS (≤ 50 CIRCUITOS)
| NCDAF04CMQ02QLC022 | EQ-1075688 ¦ QUADRO DE LUZ E TOMADAS (≤ 50 CIRCUITOS) 022 [ - - NÃO DISPONÍVEL - NA] | QUADRO DE LUZ E TOMADAS (≤ 50 CIRCUITOS)
| NCDAF04CMQ02QLC023 | EQ-1075696 ¦ QUADRO DE LUZ E TOMADAS (≤ 50 CIRCUITOS) 023 [ - - NÃO DISPONÍVEL - NA] | QUADRO DE LUZ E TOMADAS (≤ 50 CIRCUITOS)
| NCDAF04CMQ02QLC024 | EQ-1075691 ¦ QUADRO DE LUZ E TOMADAS (≤ 50 CIRCUITOS) 024 [ - - NÃO DISPONÍVEL - NA] | QUADRO DE LUZ E TOMADAS (≤ 50 CIRCUITOS)
| NCDAF04CMQ02QLC025 | EQ-1075698 ¦ QUADRO DE LUZ E TOMADAS (≤ 50 CIRCUITOS) 025 [ - - NÃO DISPONÍVEL - NA] | QUADRO DE LUZ E TOMADAS (≤ 50 CIRCUITOS)
| NCDAF04CMQ02QLC026 | EQ-1075701 ¦ QUADRO DE LUZ E TOMADAS (≤ 50 CIRCUITOS) 026 [ - - NÃO DISPONÍVEL - NA] | QUADRO DE LUZ E TOMADAS (≤ 50 CIRCUITOS)
| NCDAF04CMQ02QLC027 | EQ-1075705 ¦ QUADRO DE LUZ E TOMADAS (≤ 50 CIRCUITOS) 027 [ - - NÃO DISPONÍVEL - NA] | QUADRO DE LUZ E TOMADAS (≤ 50 CIRCUITOS)
| NCDAF04CMQ02QLC028 | EQ-1075704 ¦ QUADRO DE LUZ E TOMADAS (≤ 50 CIRCUITOS) 028 [ - - NÃO DISPONÍVEL - NA] | QUADRO DE LUZ E TOMADAS (≤ 50 CIRCUITOS)
| NCDAF04CMQ02QTL052 | EQ-1075798 ¦ QUADRO DE TELEFONIA 052 [ - NÃO DISPONÍVEL - NA] | QUADRO DE TELEFONIA
| NCDAF04CMQ02QTL053 | EQ-1075800 ¦ QUADRO DE TELEFONIA 053 [ - NÃO DISPONÍVEL - NA] | QUADRO DE TELEFONIA
| NCDAF04COP04 | COPA | COPA
| NCDAF04COP04BBP026 | EQ-1062550 ¦ BEBEDOURO PRESSÃO (TORRE, PURIFICADOR) 026 [ - BPB50BBAN3 - RC3628216 - BPB50BBAN3 - RC3628216] | BEBEDOURO PRESSÃO (TORRE, PURIFICADOR)
| NCDAF04COP04QTL054 | EQ-1062566 ¦ QUADRO DE TELEFONIA 054 [ - NÃO DISPONÍVEL - NA] | QUADRO DE TELEFONIA
| NCDAF04COP04QTL055 | EQ-1062576 ¦ QUADRO DE TELEFONIA 055 [ - NÃO DISPONÍVEL - NA] | QUADRO DE TELEFONIA
| NCDAF04COR01 | CORREDOR - LADO ESQUERDO - HALL | CORREDOR
| NCDAF04COR01QGV247 | EQ-1062415 ¦ QUADRO GERAL DE BAIXA TENSÃO (≤ 20 DISJUNTORES) 247 [ - NÃO DISPONÍVEL - NA] | QUADRO GERAL DE BAIXA TENSÃO (≤ 20 DISJUNTORES)
| NCDAF04COR02 | CORREDOR - SALA DE REUNIÃO 01 | CORREDOR
| NCDAF04ELE04 | HALL DO ELEVADOR | ELEVADORES
| NCDAF04ELE04ELE001 | EQ-1075891 ¦ ELEVADORES 001 [ - L - NA] | ELEVADORES
| NCDAF04ELE04ELE002 | EQ-1075893 ¦ ELEVADORES 002 [ - L - NA] | ELEVADORES
| NCDAF04ELE04ELE003 | EQ-1075896 ¦ ELEVADORES 003 [ - L - NA] | ELEVADORES
| NCDAF04ELE04ELE004 | EQ-1075898 ¦ ELEVADORES 004 [ - NÃO DISPONÍVEL - NA] | ELEVADORES
| NCDAF04ELE04HID012 | EQ-1076450 ¦ HIDRANTE 012 [ - HIDRANTE - NÃO SE APLICA - NA] | HIDRANTE
| NCDAF04ELE04HID013 | EQ-1076449 ¦ HIDRANTE 013 [ - HIDRANTE - NÃO SE APLICA - NA] | HIDRANTE
| NCDAF04ELE04QLC029 | EQ-1075692 ¦ QUADRO DE LUZ E TOMADAS (≤ 50 CIRCUITOS) 029 [ - - TED134070 - NA] | QUADRO DE LUZ E TOMADAS (≤ 50 CIRCUITOS)
| NCDAF04HAL01 | HALL - ARQUIVOS DESLIZANTES | HALL
| NCDAF04HAL01QGV246 | EQ-1062414 ¦ QUADRO GERAL DE BAIXA TENSÃO (≤ 20 DISJUNTORES) 246 [ - NÃO DISPONÍVEL - NA] | QUADRO GERAL DE BAIXA TENSÃO (≤ 20 DISJUNTORES)
| NCDAF04SAL10 | SALA - KPMG | SALA
| NCDAF04SAL10SPB063 | EQ-1062320 ¦ SPLIT NÃO DUTADO 063 [ - NÃO DISPONÍVEL - NA] | SPLIT NÃO DUTADO
| NCDAF04SAL11 | SALA - GERENCIA | SALA
| NCDAF04SAR02 | SALA DE REUNIÃO - LADO DIREITO | SALA DE REUNIÃO
| NCDAF04SAR02QLC030 | EQ-1075677 ¦ QUADRO DE LUZ E TOMADAS (≤ 50 CIRCUITOS) 030 [ - - TDQ34150 - NA] | QUADRO DE LUZ E TOMADAS (≤ 50 CIRCUITOS)
| NCDAF04SAR02QLC031 | EQ-1075678 ¦ QUADRO DE LUZ E TOMADAS (≤ 50 CIRCUITOS) 031 [ - - TDQ34150 - NA] | QUADRO DE LUZ E TOMADAS (≤ 50 CIRCUITOS)
| NCDAF04SAR02QLC032 | EQ-1075683 ¦ QUADRO DE LUZ E TOMADAS (≤ 50 CIRCUITOS) 032 [ - - TDQ34150 - NA] | QUADRO DE LUZ E TOMADAS (≤ 50 CIRCUITOS)
| NCDAF04SAR02QTL056 | EQ-1075797 ¦ QUADRO DE TELEFONIA 056 [ - NÃO DISPONÍVEL - NA] | QUADRO DE TELEFONIA
| NCDAF05 | 5º ANDAR | ANDAR
| NCDAF05ARE02 | AREA EXTERNA | AREA EXTERNA
| NCDAF05ARE02RPB002 | EQ-1075776 ¦ RESERVATÓRIO ÁGUA POTÁVEL (6 A 45 M³) 002 [ - NÃO DISPONÍVEL - NA] | RESERVATÓRIO ÁGUA POTÁVEL (6 A 45 M³)
| NCDAF05ARE02RPB003 | EQ-1075779 ¦ RESERVATÓRIO ÁGUA POTÁVEL (6 A 45 M³) 003 [ - NÃO DISPONÍVEL - NA] | RESERVATÓRIO ÁGUA POTÁVEL (6 A 45 M³)
| NCDAF05ARE03 | AREA EXTERNA - COBERTURA | AREA EXTERNA
| NCDAF05ARE03RPB004 | EQ-1075781 ¦ RESERVATÓRIO ÁGUA POTÁVEL (6 A 45 M³) 004 [ - NÃO DISPONÍVEL - NA] | RESERVATÓRIO ÁGUA POTÁVEL (6 A 45 M³)
| NCDAF05ARE03RPB005 | EQ-1075782 ¦ RESERVATÓRIO ÁGUA POTÁVEL (6 A 45 M³) 005 [ - NÃO DISPONÍVEL - NA] | RESERVATÓRIO ÁGUA POTÁVEL (6 A 45 M³)
| NCDAF05ATN06 | ÁREA TÉCNICA - TELHADO | ÁREA TÉCNICA
| NCDAF05ATN06QGV536 | EQ-1063754 ¦ QUADRO GERAL DE BAIXA TENSÃO (≤ 20 DISJUNTORES) 536 [ - NE - NA] | QUADRO GERAL DE BAIXA TENSÃO (≤ 20 DISJUNTORES)
| NCDAF05ATN06QLC033 | EQ-1075685 ¦ QUADRO DE LUZ E TOMADAS (≤ 50 CIRCUITOS) 033 [ - - NÃO DISPONÍVEL - NA] | QUADRO DE LUZ E TOMADAS (≤ 50 CIRCUITOS)
| NCDAF05ATN06QLC034 | EQ-1075672 ¦ QUADRO DE LUZ E TOMADAS (≤ 50 CIRCUITOS) 034 [ - - NÃO DISPONÍVEL - NA] | QUADRO DE LUZ E TOMADAS (≤ 50 CIRCUITOS)
| NCDAF05ATN06QLC035 | EQ-1075675 ¦ QUADRO DE LUZ E TOMADAS (≤ 50 CIRCUITOS) 035 [ - - NÃO DISPONÍVEL - NA] | QUADRO DE LUZ E TOMADAS (≤ 50 CIRCUITOS)
| NCDAF05ATN06QLC036 | EQ-1075674 ¦ QUADRO DE LUZ E TOMADAS (≤ 50 CIRCUITOS) 036 [ - - NÃO DISPONÍVEL - NA] | QUADRO DE LUZ E TOMADAS (≤ 50 CIRCUITOS)
| NCDAF05HAL01 | HALL | HALL
| NCDAF05HAL01HID014 | EQ-1076448 ¦ HIDRANTE 014 [ - HIDRANTE - NÃO SE APLICA - NA] | HIDRANTE
| NCDAF05SAR03 | SALA DE REUNIÃO | SALA DE REUNIÃO
| NCDAF05SAR03SPB064 | EQ-1063283 ¦ SPLIT NÃO DUTADO 064 [ - NÃO DISPONÍVEL - 4607B42222] | SPLIT NÃO DUTADO
| NCDAFS1 | 1º SUBSOLO | ANDAR
| NCDAFS1BNF01 | BANHEIRO FEMININO - CORREDOR | BANHEIRO FEMININO
| NCDAFS1BNM01 | BANHEIRO MASCULINO - CORREDOR LADO DIREITO | BANHEIRO MASCULINO
| NCDAFS1CAG02 | CENTRAL DE AGUA GELADA - AO LADO DO PRÉDIO BALANÇA | CENTRAL DE AGUA GELADA
| NCDAFS1CAG02BFB008 | EQ-1063158 ¦ BOMBA ELÉTRICA ÁGUA FRIA/AR CONDICIONADO (> 10 CV) 008 [ - NÃO DISPONÍVEL - 203193 - BAC - BOMBA DE ÁGUA CONDENSADA] | BOMBA ELÉTRICA ÁGUA FRIA/AR CONDICIONADO (> 10 CV)
| NCDAFS1CAG02BFB009 | EQ-1063152 ¦ BOMBA ELÉTRICA ÁGUA FRIA/AR CONDICIONADO (> 10 CV) 009 [ - NÃO DISPONÍVEL - 203192 - BAC - BOMBA DE ÁGUA CONDENSADA] | BOMBA ELÉTRICA ÁGUA FRIA/AR CONDICIONADO (> 10 CV)
| NCDAFS1CAG02BFB010 | EQ-1063156 ¦ BOMBA ELÉTRICA ÁGUA FRIA/AR CONDICIONADO (> 10 CV) 010 [ - NÃO DISPONÍVEL - 203194 - BAC - BOMBA DE ÁGUA CONDENSADA] | BOMBA ELÉTRICA ÁGUA FRIA/AR CONDICIONADO (> 10 CV)
| NCDAFS1CAG02BFB011 | EQ-1063160 ¦ BOMBA ELÉTRICA ÁGUA FRIA/AR CONDICIONADO (> 10 CV) 011 [ - NÃO DISPONÍVEL - 203195 - BAC - BOMBA DE ÁGUA CONDENSADA] | BOMBA ELÉTRICA ÁGUA FRIA/AR CONDICIONADO (> 10 CV)
| NCDAFS1CAG02BFB013 | EQ-1063165 ¦ BOMBA ELÉTRICA ÁGUA FRIA/AR CONDICIONADO (> 10 CV) 013 [ - NÃO DISPONÍVEL - 342177 - BAG - BOMBA DE ÁGUA GELADA] | BOMBA ELÉTRICA ÁGUA FRIA/AR CONDICIONADO (> 10 CV)
| NCDAFS1CAG02BFB014 | EQ-1063166 ¦ BOMBA ELÉTRICA ÁGUA FRIA/AR CONDICIONADO (> 10 CV) 014 [ - NÃO DISPONÍVEL - 342174 - BAG - BOMBA DE ÁGUA GELADA] | BOMBA ELÉTRICA ÁGUA FRIA/AR CONDICIONADO (> 10 CV)
| NCDAFS1CAG02BFB015 | EQ-1063167 ¦ BOMBA ELÉTRICA ÁGUA FRIA/AR CONDICIONADO (> 10 CV) 015 [ - NÃO DISPONÍVEL - 113931 - BAG - BOMBA DE ÁGUA GELADA] | BOMBA ELÉTRICA ÁGUA FRIA/AR CONDICIONADO (> 10 CV)
| NCDAFS1CAG02BFB016 | EQ-1063170 ¦ BOMBA ELÉTRICA ÁGUA FRIA/AR CONDICIONADO (> 10 CV) 016 [ - NÃO DISPONÍVEL - 113932 - BAG - BOMBA DE ÁGUA GELADA] | BOMBA ELÉTRICA ÁGUA FRIA/AR CONDICIONADO (> 10 CV)
| NCDAFS1CAG02CHB001 | EQ-1063215 ¦ CHILLER ÁGUA (> 100 TR) 001 [ - NÃO DISPONÍVEL - 1716B00327436] | CHILLER ÁGUA (> 100 TR)
| NCDAFS1CAG02CHB002 | EQ-1063220 ¦ CHILLER ÁGUA (> 100 TR) 002 [ - NÃO DISPONÍVEL - 0917B00363916] | CHILLER ÁGUA (> 100 TR)
| NCDAFS1CAG02CHB003 | EQ-1063244 ¦ CHILLER ÁGUA (> 100 TR) 003 [ - NÃO DISPONÍVEL - 4404B52732] | CHILLER ÁGUA (> 100 TR)
| NCDAFS1CAG03 | CENTRAL DE AGUA GELADA | CENTRAL DE AGUA GELADA
| NCDAFS1CMQ05 | CASA DE MÁQUINAS - LADO DIREITO | CASA DE MÁQUINAS
| NCDAFS1CMQ05FAN019 | EQ-1063252 ¦ FANCOIL (5,1 A 60 TR) 019 [ - NÃO DISPONÍVEL - NA] | FANCOIL (5,1 A 60 TR)
| NCDAFS1CMQ05FAN020 | EQ-1063255 ¦ FANCOIL (5,1 A 60 TR) 020 [ - NÃO DISPONÍVEL - NA] | FANCOIL (5,1 A 60 TR)
| NCDAFS1CMQ05FAN021 | EQ-1063258 ¦ FANCOIL (5,1 A 60 TR) 021 [ - NÃO DISPONÍVEL - NA] | FANCOIL (5,1 A 60 TR)
| NCDAFS1CMQ05FAN022 | EQ-1063257 ¦ FANCOIL (5,1 A 60 TR) 022 [ - NÃO DISPONÍVEL - NA] | FANCOIL (5,1 A 60 TR)
| NCDAFS1CMQ05FAN023 | EQ-1063261 ¦ FANCOIL (5,1 A 60 TR) 023 [ - NÃO DISPONÍVEL - NA] | FANCOIL (5,1 A 60 TR)
| NCDAFS1CMQ05FAN024 | EQ-1063270 ¦ FANCOIL (5,1 A 60 TR) 024 [ - NÃO DISPONÍVEL - NA] | FANCOIL (5,1 A 60 TR)
| NCDAFS1CMQ05FAN025 | EQ-1063272 ¦ FANCOIL (5,1 A 60 TR) 025 [ - NÃO DISPONÍVEL - NA] | FANCOIL (5,1 A 60 TR)
| NCDAFS1CMQ05FAN026 | EQ-1063273 ¦ FANCOIL (5,1 A 60 TR) 026 [ - NÃO DISPONÍVEL - NA] | FANCOIL (5,1 A 60 TR)
| NCDAFS1CMQ05FAN027 | EQ-1063266 ¦ FANCOIL (5,1 A 60 TR) 027 [ - NÃO DISPONÍVEL - NA] | FANCOIL (5,1 A 60 TR)
| NCDAFS1CMQ05FAN028 | EQ-1063269 ¦ FANCOIL (5,1 A 60 TR) 028 [ - NÃO DISPONÍVEL - NA] | FANCOIL (5,1 A 60 TR)
| NCDAFS1CMQ05FAN029 | EQ-1063264 ¦ FANCOIL (5,1 A 60 TR) 029 [ - NÃO DISPONÍVEL - NA] | FANCOIL (5,1 A 60 TR)
| NCDAFS1CMQ06 | CASA DE MÁQUINAS - LADO DIREITO | CASA DE MÁQUINAS
| NCDAFS1CMQ06QGV261 | EQ-1063338 ¦ QUADRO GERAL DE BAIXA TENSÃO (≤ 20 DISJUNTORES) 261 [ - NÃO DISPONÍVEL - NA] | QUADRO GERAL DE BAIXA TENSÃO (≤ 20 DISJUNTORES)
| NCDAFS1CMQ06QGV262 | EQ-1063340 ¦ QUADRO GERAL DE BAIXA TENSÃO (≤ 20 DISJUNTORES) 262 [ - NÃO DISPONÍVEL - NA] | QUADRO GERAL DE BAIXA TENSÃO (≤ 20 DISJUNTORES)
| NCDAFS1CMQ06QGV263 | EQ-1063342 ¦ QUADRO GERAL DE BAIXA TENSÃO (≤ 20 DISJUNTORES) 263 [ - NÃO DISPONÍVEL - NA] | QUADRO GERAL DE BAIXA TENSÃO (≤ 20 DISJUNTORES)
| NCDAFS1CMQ06QGV264 | EQ-1063347 ¦ QUADRO GERAL DE BAIXA TENSÃO (≤ 20 DISJUNTORES) 264 [ - NÃO DISPONÍVEL - NA] | QUADRO GERAL DE BAIXA TENSÃO (≤ 20 DISJUNTORES)
| NCDAFS1CMQ06QGV268 | EQ-1063349 ¦ QUADRO GERAL DE BAIXA TENSÃO (≤ 20 DISJUNTORES) 268 [ - NÃO DISPONÍVEL - NA] | QUADRO GERAL DE BAIXA TENSÃO (≤ 20 DISJUNTORES)
| NCDAFS1CMQ06QGV269 | EQ-1063355 ¦ QUADRO GERAL DE BAIXA TENSÃO (≤ 20 DISJUNTORES) 269 [ - NÃO DISPONÍVEL - NA] | QUADRO GERAL DE BAIXA TENSÃO (≤ 20 DISJUNTORES)
| NCDAFS1CMQ06QGV270 | EQ-1063364 ¦ QUADRO GERAL DE BAIXA TENSÃO (≤ 20 DISJUNTORES) 270 [ - NÃO DISPONÍVEL - NA] | QUADRO GERAL DE BAIXA TENSÃO (≤ 20 DISJUNTORES)
| NCDAFS1CMQ06QGV274 | EQ-1063363 ¦ QUADRO GERAL DE BAIXA TENSÃO (≤ 20 DISJUNTORES) 274 [ - NÃO DISPONÍVEL - NA] | QUADRO GERAL DE BAIXA TENSÃO (≤ 20 DISJUNTORES)
| NCDAFS1CMQ06QGV275 | EQ-1063376 ¦ QUADRO GERAL DE BAIXA TENSÃO (≤ 20 DISJUNTORES) 275 [ - NÃO DISPONÍVEL - NA] | QUADRO GERAL DE BAIXA TENSÃO (≤ 20 DISJUNTORES)
| NCDAFS1CMQ06QGV276 | EQ-1063374 ¦ QUADRO GERAL DE BAIXA TENSÃO (≤ 20 DISJUNTORES) 276 [ - NÃO DISPONÍVEL - NA] | QUADRO GERAL DE BAIXA TENSÃO (≤ 20 DISJUNTORES)
| NCDAFS1CMQ06QGV277 | EQ-1063366 ¦ QUADRO GERAL DE BAIXA TENSÃO (≤ 20 DISJUNTORES) 277 [ - NÃO DISPONÍVEL - NA] | QUADRO GERAL DE BAIXA TENSÃO (≤ 20 DISJUNTORES)
| NCDAFS1CMQ06QGV278 | EQ-1063367 ¦ QUADRO GERAL DE BAIXA TENSÃO (≤ 20 DISJUNTORES) 278 [ - NÃO DISPONÍVEL - NA] | QUADRO GERAL DE BAIXA TENSÃO (≤ 20 DISJUNTORES)
| NCDAFS1CMQ06QGV537 | EQ-1063815 ¦ QUADRO GERAL DE BAIXA TENSÃO (≤ 20 DISJUNTORES) 537 [ - NE - NA] | QUADRO GERAL DE BAIXA TENSÃO (≤ 20 DISJUNTORES)
| NCDAFS1CMQ06QGV538 | EQ-1063817 ¦ QUADRO GERAL DE BAIXA TENSÃO (≤ 20 DISJUNTORES) 538 [ - NE - NA] | QUADRO GERAL DE BAIXA TENSÃO (≤ 20 DISJUNTORES)
| NCDAFS1CMQ06QGV539 | EQ-1063819 ¦ QUADRO GERAL DE BAIXA TENSÃO (≤ 20 DISJUNTORES) 539 [ - NE - NA] | QUADRO GERAL DE BAIXA TENSÃO (≤ 20 DISJUNTORES)
| NCDAFS1CMQ06QGV540 | EQ-1063818 ¦ QUADRO GERAL DE BAIXA TENSÃO (≤ 20 DISJUNTORES) 540 [ - NE - NA] | QUADRO GERAL DE BAIXA TENSÃO (≤ 20 DISJUNTORES)
| NCDAFS1CMQ06QGV541 | EQ-1069310 ¦ QUADRO GERAL DE BAIXA TENSÃO (≤ 20 DISJUNTORES) 541 [ - NE - NA] | QUADRO GERAL DE BAIXA TENSÃO (≤ 20 DISJUNTORES)
| NCDAFS1CMQ06QGV542 | EQ-1069317 ¦ QUADRO GERAL DE BAIXA TENSÃO (≤ 20 DISJUNTORES) 542 [ - NE - NA] | QUADRO GERAL DE BAIXA TENSÃO (≤ 20 DISJUNTORES)
| NCDAFS1CMQ06QGV543 | EQ-1075621 ¦ QUADRO GERAL DE BAIXA TENSÃO (≤ 20 DISJUNTORES) 543 [ - NE - NA] | QUADRO GERAL DE BAIXA TENSÃO (≤ 20 DISJUNTORES)
| NCDAFS1CMQ06QGV544 | EQ-1075618 ¦ QUADRO GERAL DE BAIXA TENSÃO (≤ 20 DISJUNTORES) 544 [ - NE - NA] | QUADRO GERAL DE BAIXA TENSÃO (≤ 20 DISJUNTORES)
| NCDAFS1CMQ06QGV545 | EQ-1075617 ¦ QUADRO GERAL DE BAIXA TENSÃO (≤ 20 DISJUNTORES) 545 [ - NE - NA] | QUADRO GERAL DE BAIXA TENSÃO (≤ 20 DISJUNTORES)
| NCDAFS1CMQ06QGV546 | EQ-1075622 ¦ QUADRO GERAL DE BAIXA TENSÃO (≤ 20 DISJUNTORES) 546 [ - NE - NA] | QUADRO GERAL DE BAIXA TENSÃO (≤ 20 DISJUNTORES)
| NCDAFS1CMQ06VTG013 | EQ-1063302 ¦ VENTILADOR EXAUSTOR - GERADOR / TURBINA / AMBIENTE TÉCNICO 013 [ - NA] | VENTILADOR EXAUSTOR - GERADOR / TURBINA / AMBIENTE TÉCNICO
| NCDAFS1CMQ06VTG014 | EQ-1063304 ¦ VENTILADOR EXAUSTOR - GERADOR / TURBINA / AMBIENTE TÉCNICO 014 [ - NA] | VENTILADOR EXAUSTOR - GERADOR / TURBINA / AMBIENTE TÉCNICO
| NCDAFS1CMQ07 | CASA DE MÁQUINAS - LADO DIREITO | CASA DE MÁQUINAS
| NCDAFS1CMQ07QGV260 | EQ-1063334 ¦ QUADRO GERAL DE BAIXA TENSÃO (≤ 20 DISJUNTORES) 260 [ - NÃO DISPONÍVEL - NA] | QUADRO GERAL DE BAIXA TENSÃO (≤ 20 DISJUNTORES)
| NCDAFS1CMQ07QGV265 | EQ-1063344 ¦ QUADRO GERAL DE BAIXA TENSÃO (≤ 20 DISJUNTORES) 265 [ - NÃO DISPONÍVEL - NA] | QUADRO GERAL DE BAIXA TENSÃO (≤ 20 DISJUNTORES)
| NCDAFS1CMQ07QGV266 | EQ-1063341 ¦ QUADRO GERAL DE BAIXA TENSÃO (≤ 20 DISJUNTORES) 266 [ - NÃO DISPONÍVEL - NA] | QUADRO GERAL DE BAIXA TENSÃO (≤ 20 DISJUNTORES)
| NCDAFS1CMQ07QGV267 | EQ-1063350 ¦ QUADRO GERAL DE BAIXA TENSÃO (≤ 20 DISJUNTORES) 267 [ - NÃO DISPONÍVEL - NA] | QUADRO GERAL DE BAIXA TENSÃO (≤ 20 DISJUNTORES)
| NCDAFS1CMQ07QGV271 | EQ-1063356 ¦ QUADRO GERAL DE BAIXA TENSÃO (≤ 20 DISJUNTORES) 271 [ - NÃO DISPONÍVEL - NA] | QUADRO GERAL DE BAIXA TENSÃO (≤ 20 DISJUNTORES)
| NCDAFS1CMQ07QGV272 | EQ-1063359 ¦ QUADRO GERAL DE BAIXA TENSÃO (≤ 20 DISJUNTORES) 272 [ - NÃO DISPONÍVEL - NA] | QUADRO GERAL DE BAIXA TENSÃO (≤ 20 DISJUNTORES)
| NCDAFS1CMQ07QGV273 | EQ-1063361 ¦ QUADRO GERAL DE BAIXA TENSÃO (≤ 20 DISJUNTORES) 273 [ - NÃO DISPONÍVEL - NA] | QUADRO GERAL DE BAIXA TENSÃO (≤ 20 DISJUNTORES)
| NCDAFS1COP01 | COPA | COPA
| NCDAFS1ELE05 | HALL DO ELEVADOR | ELEVADORES
| NCDAFS1ELE05ACM037 | EQ-1076122 ¦ ACIONADOR MANUAL 037 [ - NÃO DISPONÍVEL - NA] | ACADEMIA
| NCDAFS1ELE05ACM038 | EQ-1076120 ¦ ACIONADOR MANUAL 038 [ - NÃO DISPONÍVEL - NA] | ACADEMIA
| NCDAFS1ELE05HID017 | EQ-1076430 ¦ HIDRANTE 017 [ - HIDRANTE - NÃO SE APLICA - NA] | HIDRANTE
| NCDAFS1HAL02 | HALL | HALL
| NCDAFS1SAL01 | SALA - DITI | SALA
| NCDAFS1SAL01ACM028 | EQ-1075925 ¦ ACIONADOR MANUAL 028 [ - NÃO DISPONÍVEL - NA] | ACADEMIA
| NCDAFS1SAL01ACM029 | EQ-1075932 ¦ ACIONADOR MANUAL 029 [ - NÃO DISPONÍVEL - NA] | ACADEMIA
| NCDAFS1SAL01ACM030 | EQ-1075933 ¦ ACIONADOR MANUAL 030 [ - NÃO DISPONÍVEL - NA] | ACADEMIA
| NCDAFS1SAL01ACM031 | EQ-1075934 ¦ ACIONADOR MANUAL 031 [ - NÃO DISPONÍVEL - NA] | ACADEMIA
| NCDAFS1SAL01ACM032 | EQ-1075935 ¦ ACIONADOR MANUAL 032 [ - NÃO DISPONÍVEL - NA] | ACADEMIA
| NCDAFS1SAL01ACM033 | EQ-1075936 ¦ ACIONADOR MANUAL 033 [ - NÃO DISPONÍVEL - NA] | ACADEMIA
| NCDAFS1SAL01ACM034 | EQ-1075942 ¦ ACIONADOR MANUAL 034 [ - NÃO DISPONÍVEL - NA] | ACADEMIA
| NCDAFS1SAL01ACM035 | EQ-1075939 ¦ ACIONADOR MANUAL 035 [ - NÃO DISPONÍVEL - NA] | ACADEMIA
| NCDAFS1SAL01ACM036 | EQ-1075941 ¦ ACIONADOR MANUAL 036 [ - NÃO DISPONÍVEL - NA] | ACADEMIA
| NCDAFS1SAL01AJA012 | EQ-1075902 ¦ AR CONDICIONADO DE JANELA 012 [ - NÃO DISPONÍVEL - NA] | AR CONDICIONADO DE JANELA
| NCDAFS1SAL01FAN030 | EQ-1075899 ¦ FANCOIL (5,1 A 60 TR) 030 [ - NÃO DISPONÍVEL - 060 244155] | FANCOIL (5,1 A 60 TR)
| NCDAFS1SAL01FAN031 | EQ-1075894 ¦ FANCOIL (5,1 A 60 TR) 031 [ - NÃO DISPONÍVEL - 060 24148] | FANCOIL (5,1 A 60 TR)
| NCDAFS1SAL01FAN032 | EQ-1075895 ¦ FANCOIL (5,1 A 60 TR) 032 [ - NÃO DISPONÍVEL - 060 24151] | FANCOIL (5,1 A 60 TR)
| NCDAFS1SAL01FAN033 | EQ-1075897 ¦ FANCOIL (5,1 A 60 TR) 033 [ - NÃO DISPONÍVEL - 060 24154] | FANCOIL (5,1 A 60 TR)
| NCDAFS1SAL01FAN034 | EQ-1075901 ¦ FANCOIL (5,1 A 60 TR) 034 [ - NÃO DISPONÍVEL - 060 24153] | FANCOIL (5,1 A 60 TR)
| NCDAFS1SAL01FAN035 | EQ-1075907 ¦ FANCOIL (5,1 A 60 TR) 035 [ - NÃO DISPONÍVEL - 060 24152] | FANCOIL (5,1 A 60 TR)
| NCDAFS1SAL01FAN036 | EQ-1075905 ¦ FANCOIL (5,1 A 60 TR) 036 [ - NÃO DISPONÍVEL - 060 74398] | FANCOIL (5,1 A 60 TR)
| NCDAFS1SAL01FAN037 | EQ-1075904 ¦ FANCOIL (5,1 A 60 TR) 037 [ - NÃO DISPONÍVEL - 060 94497] | FANCOIL (5,1 A 60 TR)
| NCDAFS1SAL01FAN038 | EQ-1075910 ¦ FANCOIL (5,1 A 60 TR) 038 [ - NÃO DISPONÍVEL - 060 74397] | FANCOIL (5,1 A 60 TR)
| NCDAFS1SAL01FAN039 | EQ-1075912 ¦ FANCOIL (5,1 A 60 TR) 039 [ - NÃO DISPONÍVEL - RAH0512369450] | FANCOIL (5,1 A 60 TR)
| NCDAFS1SAL01FAN040 | EQ-1075911 ¦ FANCOIL (5,1 A 60 TR) 040 [ - NÃO DISPONÍVEL - 060 74395] | FANCOIL (5,1 A 60 TR)
| NCDAFS1SAL01FAN041 | EQ-1075913 ¦ FANCOIL (5,1 A 60 TR) 041 [ - NÃO DISPONÍVEL - 060 74396] | FANCOIL (5,1 A 60 TR)
| NCDAFS1SAL01FAN042 | EQ-1075908 ¦ FANCOIL (5,1 A 60 TR) 042 [ - NÃO DISPONÍVEL - 060 73393] | FANCOIL (5,1 A 60 TR)
| NCDAFS1SAL01FAN043 | EQ-1075906 ¦ FANCOIL (5,1 A 60 TR) 043 [ - NÃO DISPONÍVEL - 060 74399] | FANCOIL (5,1 A 60 TR)
| NCDAFS1SAL01FAN044 | EQ-1075903 ¦ FANCOIL (5,1 A 60 TR) 044 [ - NÃO DISPONÍVEL - 060 24147] | FANCOIL (5,1 A 60 TR)
| NCDAFS1SAL01FAN045 | EQ-1075909 ¦ FANCOIL (5,1 A 60 TR) 045 [ - NÃO DISPONÍVEL - 060 74392] | FANCOIL (5,1 A 60 TR)
| NCDAFS1SAL01FAN046 | EQ-1075914 ¦ FANCOIL (5,1 A 60 TR) 046 [ - NÃO DISPONÍVEL - 060 224149] | FANCOIL (5,1 A 60 TR)
| NCDAFS1SAL01FAN047 | EQ-1075915 ¦ FANCOIL (5,1 A 60 TR) 047 [ - NÃO DISPONÍVEL - 060 224148] | FANCOIL (5,1 A 60 TR)
| NCDAFS1SAL01FAN048 | EQ-1075917 ¦ FANCOIL (5,1 A 60 TR) 048 [ - NÃO DISPONÍVEL - 060 74394] | FANCOIL (5,1 A 60 TR)
| NCDAFS1SAL01HID015 | EQ-1075959 ¦ HIDRANTE 015 [ - HIDRANTE - NÃO SE APLICA - NA] | HIDRANTE
| NCDAFS1SAL01HID016 | EQ-1075962 ¦ HIDRANTE 016 [ - HIDRANTE - NÃO SE APLICA - NA] | HIDRANTE
| NCDAFS1SAL01QGV279 | EQ-1075944 ¦ QUADRO GERAL DE BAIXA TENSÃO (≤ 20 DISJUNTORES) 279 [ - NÃO DISPONÍVEL - NA] | QUADRO GERAL DE BAIXA TENSÃO (≤ 20 DISJUNTORES)
| NCDAFS1SAL01QGV280 | EQ-1075964 ¦ QUADRO GERAL DE BAIXA TENSÃO (≤ 20 DISJUNTORES) 280 [ - NÃO DISPONÍVEL - NA] | QUADRO GERAL DE BAIXA TENSÃO (≤ 20 DISJUNTORES)
| NCDAFS1SAL01QTL057 | EQ-1075922 ¦ QUADRO DE TELEFONIA 057 [ - NÃO DISPONÍVEL - NA] | QUADRO DE TELEFONIA
| NCDAFS1SAL01QTL058 | EQ-1075924 ¦ QUADRO DE TELEFONIA 058 [ - NÃO DISPONÍVEL - NA] | QUADRO DE TELEFONIA
| NCDAFS1SAL01SPB065 | EQ-1075919 ¦ SPLIT NÃO DUTADO 065 [ - NÃO DISPONÍVEL - 067 694] | SPLIT NÃO DUTADO
| NCDAFS1SAL01SPB066 | EQ-1075921 ¦ SPLIT NÃO DUTADO 066 [ - NÃO DISPONÍVEL - 067 217] | SPLIT NÃO DUTADO
| NCDAFS1SUE01 | SUBESTAÇÃO TENSÃO ATÉ 34,5 KV E POTÊNCIA ACIMA DE 1000 KVA | SUBESTAÇÃO TENSÃO ATÉ 34,5 KV E POTÊNCIA ACIMA DE 1000 KVA
| NCDAFS1SUE01RET004 | EQ-1075745 ¦ RETIFICADOR 004 [ - NÃO DISPONÍVEL - NA] | RETIFICADOR
| NCDAFS1SUE01RET005 | EQ-1075747 ¦ RETIFICADOR 005 [ - NÃO DISPONÍVEL - NA] | RETIFICADOR
| NCDAFS1SUE01RET006 | EQ-1075750 ¦ RETIFICADOR 006 [ - NÃO DISPONÍVEL - NA] | RETIFICADOR
| NCDAFS1SUE01RET007 | EQ-1075751 ¦ RETIFICADOR 007 [ - NÃO DISPONÍVEL - NA] | RETIFICADOR
| NCDAFS1SUE01RET008 | EQ-1075752 ¦ RETIFICADOR 008 [ - NÃO DISPONÍVEL - NA] | RETIFICADOR
| NCDAFS1SUE01RET009 | EQ-1075760 ¦ RETIFICADOR 009 [ - NÃO DISPONÍVEL - NA] | RETIFICADOR
| NCDAFS1SUE01RET010 | EQ-1075754 ¦ RETIFICADOR 010 [ - NÃO DISPONÍVEL - NA] | RETIFICADOR
| NCDAFS1SUE01RET011 | EQ-1075767 ¦ RETIFICADOR 011 [ - NÃO DISPONÍVEL - NA] | RETIFICADOR
| NCDAFS2 | 2º SUBSOLO | ANDAR
| NCDAFS2COP02 | COPA | COPA
| NCDAFS2COP02BBP027 | EQ-1076009 ¦ BEBEDOURO PRESSÃO (TORRE, PURIFICADOR) 027 [ - BPB50BBANA - NA - BPB50BBANA - NA] | BEBEDOURO PRESSÃO (TORRE, PURIFICADOR)
| NCDAFS2COP02BBP028 | EQ-1076017 ¦ BEBEDOURO PRESSÃO (TORRE, PURIFICADOR) 028 [ - BPB50BBANA - NA - BPB50BBANA - NA] | BEBEDOURO PRESSÃO (TORRE, PURIFICADOR)
| NCDAFS2COP02BBP029 | EQ-1076018 ¦ BEBEDOURO PRESSÃO (TORRE, PURIFICADOR) 029 [ - BPB50BBANA - NA - BPB50BBANA - NA] | BEBEDOURO PRESSÃO (TORRE, PURIFICADOR)
| NCDAFS2COP02BBP030 | EQ-1076020 ¦ BEBEDOURO PRESSÃO (TORRE, PURIFICADOR) 030 [ - BPB50BBANA - NA - BPB50BBANA - NA] | BEBEDOURO PRESSÃO (TORRE, PURIFICADOR)
| NCDAFS2COP02BBP031 | EQ-1076021 ¦ BEBEDOURO PRESSÃO (TORRE, PURIFICADOR) 031 [ - BPB50BBANA - NA - BPB50BBANA - NA] | BEBEDOURO PRESSÃO (TORRE, PURIFICADOR)
| NCDAFS2REC01 | RECEPÇÃO | RECEPÇÃO
| NCDAFS2REC01CTC001 | EQ-1076104 ¦ CATRACA 001 [ - NÃO DISPONÍVEL - NA] | CATRACA
| NCDAFS2REC01CTC002 | EQ-1076105 ¦ CATRACA 002 [ - NÃO DISPONÍVEL - NA] | CATRACA
| NCDAFS2REC01CTC003 | EQ-1076109 ¦ CATRACA 003 [ - NÃO DISPONÍVEL - NA] | CATRACA
| NCDAFS2REC01CTC004 | EQ-1076100 ¦ CATRACA 004 [ - NÃO DISPONÍVEL - NA] | CATRACA
| NCDAFS2REC01CTC005 | EQ-1076102 ¦ CATRACA 005 [ - NÃO DISPONÍVEL - NA] | CATRACA
| NCDAFS2REC01ELE006 | EQ-1075900 ¦ ELEVADORES 006 [ - NÃO DISPONÍVEL - NA] | ELEVADORES
| NCDAFS2REC01HID020 | EQ-1076429 ¦ HIDRANTE 020 [ - HIDRANTE - NÃO SE APLICA - NA] | HIDRANTE
| NCDAFS2SAL02 | SALA - DITI | SALA
| NCDAFS2SAL02ACM039 | EQ-1076029 ¦ ACIONADOR MANUAL 039 [ - NÃO DISPONÍVEL - NA] | ACADEMIA
| NCDAFS2SAL02ACM040 | EQ-1076131 ¦ ACIONADOR MANUAL 040 [ - NÃO DISPONÍVEL - NA] | ACADEMIA
| NCDAFS2SAL02AJA013 | EQ-1075976 ¦ AR CONDICIONADO DE JANELA 013 [ - NÃO DISPONÍVEL - NA] | AR CONDICIONADO DE JANELA
| NCDAFS2SAL02AJA014 | EQ-1075978 ¦ AR CONDICIONADO DE JANELA 014 [ - NÃO DISPONÍVEL - NA] | AR CONDICIONADO DE JANELA
| NCDAFS2SAL02ELE005 | EQ-1076030 ¦ ELEVADORES 005 [ - NÃO DISPONÍVEL - NA] | ELEVADORES
| NCDAFS2SAL02FAN049 | EQ-1075980 ¦ FANCOIL (5,1 A 60 TR) 049 [ - NÃO DISPONÍVEL - 228916001] | FANCOIL (5,1 A 60 TR)
| NCDAFS2SAL02HID018 | EQ-1076056 ¦ HIDRANTE 018 [ - HIDRANTE - NÃO SE APLICA - NA] | HIDRANTE
| NCDAFS2SAL02HID019 | EQ-1076059 ¦ HIDRANTE 019 [ - HIDRANTE - NÃO SE APLICA - NA] | HIDRANTE
| NCDAFS2SAL02POT001 | EQ-1076011 ¦ PORTÃO 001 [ - AUTOMATICO] | PORTÃO
| NCDAFS2SAL02POT002 | EQ-1076014 ¦ PORTÃO 002 [ - AUTOMATICO] | PORTÃO
| NCDAFS2SAL02QGV281 | EQ-1063689 ¦ QUADRO GERAL DE BAIXA TENSÃO (≤ 20 DISJUNTORES) 281 [ - TJD4343300 - NA] | QUADRO GERAL DE BAIXA TENSÃO (≤ 20 DISJUNTORES)
| NCDAFS2SAL02QGV282 | EQ-1063701 ¦ QUADRO GERAL DE BAIXA TENSÃO (≤ 20 DISJUNTORES) 282 [ - SD C63 - NA] | QUADRO GERAL DE BAIXA TENSÃO (≤ 20 DISJUNTORES)
| NCDAFS2SAL02QGV283 | EQ-1063698 ¦ QUADRO GERAL DE BAIXA TENSÃO (≤ 20 DISJUNTORES) 283 [ - KW45K - NA] | QUADRO GERAL DE BAIXA TENSÃO (≤ 20 DISJUNTORES)
| NCDAFS2SAL02QGV284 | EQ-1063704 ¦ QUADRO GERAL DE BAIXA TENSÃO (≤ 20 DISJUNTORES) 284 [ - NS250N - NA] | QUADRO GERAL DE BAIXA TENSÃO (≤ 20 DISJUNTORES)
| NCDAFS2SAL02QGV285 | EQ-1063705 ¦ QUADRO GERAL DE BAIXA TENSÃO (≤ 20 DISJUNTORES) 285 [ - NÃO DISPONÍVEL - NA] | QUADRO GERAL DE BAIXA TENSÃO (≤ 20 DISJUNTORES)
| NCDAFS2SAL02QGV286 | EQ-1063703 ¦ QUADRO GERAL DE BAIXA TENSÃO (≤ 20 DISJUNTORES) 286 [ - KW25K - NA] | QUADRO GERAL DE BAIXA TENSÃO (≤ 20 DISJUNTORES)
| NCDAFS2SAL02QGV287 | EQ-1075985 ¦ QUADRO GERAL DE BAIXA TENSÃO (≤ 20 DISJUNTORES) 287 [ - C16/3 - NA] | QUADRO GERAL DE BAIXA TENSÃO (≤ 20 DISJUNTORES)
| NCDAFS2SAL02QGV288 | EQ-1075986 ¦ QUADRO GERAL DE BAIXA TENSÃO (≤ 20 DISJUNTORES) 288 [ - NÃO DISPONÍVEL - NA] | QUADRO GERAL DE BAIXA TENSÃO (≤ 20 DISJUNTORES)
| NCDAFS2SAL02QGV289 | EQ-1075990 ¦ QUADRO GERAL DE BAIXA TENSÃO (≤ 20 DISJUNTORES) 289 [ - NÃO DISPONÍVEL - NA] | QUADRO GERAL DE BAIXA TENSÃO (≤ 20 DISJUNTORES)
| NCDAFS2SAL02QGV290 | EQ-1075992 ¦ QUADRO GERAL DE BAIXA TENSÃO (≤ 20 DISJUNTORES) 290 [ - SDC10 - NA] | QUADRO GERAL DE BAIXA TENSÃO (≤ 20 DISJUNTORES)
| NCDAFS2SAL02QGV291 | EQ-1075991 ¦ QUADRO GERAL DE BAIXA TENSÃO (≤ 20 DISJUNTORES) 291 [ - IEC60947 - NA] | QUADRO GERAL DE BAIXA TENSÃO (≤ 20 DISJUNTORES)
| NCDAFS2SAL02QGV292 | EQ-1076001 ¦ QUADRO GERAL DE BAIXA TENSÃO (≤ 20 DISJUNTORES) 292 [ - IEC60947 - NA] | QUADRO GERAL DE BAIXA TENSÃO (≤ 20 DISJUNTORES)
| NCDAFS2SAL02QGV293 | EQ-1076013 ¦ QUADRO GERAL DE BAIXA TENSÃO (≤ 20 DISJUNTORES) 293 [ - NÃO DISPONÍVEL - NA] | QUADRO GERAL DE BAIXA TENSÃO (≤ 20 DISJUNTORES)
| NCDAFS2SAL02QGV294 | EQ-1076033 ¦ QUADRO GERAL DE BAIXA TENSÃO (≤ 20 DISJUNTORES) 294 [ - NÃO DISPONÍVEL - NA] | QUADRO GERAL DE BAIXA TENSÃO (≤ 20 DISJUNTORES)
| NCDAFS2SAL02QGV547 | EQ-1076002 ¦ QUADRO GERAL DE BAIXA TENSÃO (≤ 20 DISJUNTORES) 547 [ - NE - NA] | QUADRO GERAL DE BAIXA TENSÃO (≤ 20 DISJUNTORES)
| NCDAFS2SAL02QTL059 | EQ-1076022 ¦ QUADRO DE TELEFONIA 059 [ - NÃO DISPONÍVEL - NA] | QUADRO DE TELEFONIA
| NCDAFS2SAL02QTL060 | EQ-1076025 ¦ QUADRO DE TELEFONIA 060 [ - NÃO DISPONÍVEL - NA] | QUADRO DE TELEFONIA
| NCDAFS2SAL02QTL061 | EQ-1076027 ¦ QUADRO DE TELEFONIA 061 [ - NÃO DISPONÍVEL - NA] | QUADRO DE TELEFONIA
| NCDAFS2SAL02QTL062 | EQ-1076031 ¦ QUADRO DE TELEFONIA 062 [ - NÃO DISPONÍVEL - NA] | QUADRO DE TELEFONIA
| NCDAFS2SAL02QTL063 | EQ-1075989 ¦ QUADRO DE TELEFONIA 063 [ - NÃO DISPONÍVEL - NA] | QUADRO DE TELEFONIA
| NCDAFS2SAL02SCB015 | EQ-1063276 ¦ SELF CONTAINED A ÁGUA (30 A 60 TR) 015 [ - NÃO DISPONÍVEL - NA] | SELF CONTAINED A ÁGUA (30 A 60 TR)
| NCDAFS2SAL02SPB056 | EQ-1075967 ¦ SPLIT NÃO DUTADO 056 [ - NÃO DISPONÍVEL - 00 52] | SPLIT NÃO DUTADO
| NCDAFS2SAL02SPB057 | EQ-1075966 ¦ SPLIT NÃO DUTADO 057 [ - NÃO DISPONÍVEL - 00 51] | SPLIT NÃO DUTADO
| NCDAFS2SAL02SPB058 | EQ-1075968 ¦ SPLIT NÃO DUTADO 058 [ - NÃO DISPONÍVEL - 00 54] | SPLIT NÃO DUTADO
| NCDAFS2SAL02SPB059 | EQ-1075969 ¦ SPLIT NÃO DUTADO 059 [ - NÃO DISPONÍVEL - 00 68] | SPLIT NÃO DUTADO
| NCDAFS2SAL02SPB060 | EQ-1075970 ¦ SPLIT NÃO DUTADO 060 [ - NÃO DISPONÍVEL - 02 56] | SPLIT NÃO DUTADO
| NCDAFS2SAL02SPB061 | EQ-1075971 ¦ SPLIT NÃO DUTADO 061 [ - NÃO DISPONÍVEL - 00 53] | SPLIT NÃO DUTADO
| NCDAFS2SAL02SPB062 | EQ-1075972 ¦ SPLIT NÃO DUTADO 062 [ - NÃO DISPONÍVEL - 02 82] | SPLIT NÃO DUTADO
| NCDAFS2SAL02SPB063 | EQ-1075973 ¦ SPLIT NÃO DUTADO 063 [ - NÃO DISPONÍVEL - 02 80] | SPLIT NÃO DUTADO
| NCDAFS2SAL02TRC001 | EQ-1075982 ¦ TORRE DE RESFRIAMENTO EM ALVENARIA (< 250 TR) 001 [ - NÃO DISPONÍVEL - NA] | TORRE DE RESFRIAMENTO EM ALVENARIA (< 250 TR)
| NCDAFS2SAL02TRC002 | EQ-1075983 ¦ TORRE DE RESFRIAMENTO EM ALVENARIA (< 250 TR) 002 [ - NÃO DISPONÍVEL - NA] | TORRE DE RESFRIAMENTO EM ALVENARIA (< 250 TR)
| NCDAFS2SAL02TRC003 | EQ-1075984 ¦ TORRE DE RESFRIAMENTO EM ALVENARIA (< 250 TR) 003 [ - NÃO DISPONÍVEL - NA] | TORRE DE RESFRIAMENTO EM ALVENARIA (< 250 TR)
| NCDAFS3 | 3º SUBSOLO | ANDAR
| NCDAFS3ARE03 | AREA EXTERNA | AREA EXTERNA
| NCDAFS3CAG01 | CENTRAL DE AGUA GELADA - AREA DE LAVAGEM | CENTRAL DE AGUA GELADA
| NCDAFS3CAG01ACM041 | EQ-1076124 ¦ ACIONADOR MANUAL 041 [ - NÃO DISPONÍVEL - NA] | ACADEMIA
| NCDAFS3CAG01ACM042 | EQ-1076133 ¦ ACIONADOR MANUAL 042 [ - NÃO DISPONÍVEL - NA] | ACADEMIA
| NCDAFS3CAG01ACM043 | EQ-1076142 ¦ ACIONADOR MANUAL 043 [ - NÃO DISPONÍVEL - NA] | ACADEMIA
| NCDAFS3CAG01BBN003 | EQ-1063478 ¦ BANCO DE BATERIAS - NOBREAK 003 [ - BBT - BANCO DE BATERIAS] | BANCO DE BATERIAS - NOBREAK
| NCDAFS3CAG01BBN004 | EQ-1063481 ¦ BANCO DE BATERIAS - NOBREAK 004 [ - BBT - BANCO DE BATERIAS] | BANCO DE BATERIAS - NOBREAK
| NCDAFS3CAG01BBN005 | EQ-1063483 ¦ BANCO DE BATERIAS - NOBREAK 005 [ - BBT - BANCO DE BATERIAS] | BANCO DE BATERIAS - NOBREAK
| NCDAFS3CAG01BBN006 | EQ-1063486 ¦ BANCO DE BATERIAS - NOBREAK 006 [ - BBT - BANCO DE BATERIAS] | BANCO DE BATERIAS - NOBREAK
| NCDAFS3CAG01BBN007 | EQ-1063487 ¦ BANCO DE BATERIAS - NOBREAK 007 [ - BBT - BANCO DE BATERIAS] | BANCO DE BATERIAS - NOBREAK
| NCDAFS3CAG01BBN008 | EQ-1063490 ¦ BANCO DE BATERIAS - NOBREAK 008 [ - BBT - BANCO DE BATERIAS] | BANCO DE BATERIAS - NOBREAK
| NCDAFS3CAG01BBN009 | EQ-1063492 ¦ BANCO DE BATERIAS - NOBREAK 009 [ - BBT - BANCO DE BATERIAS] | BANCO DE BATERIAS - NOBREAK
| NCDAFS3CAG01BBN010 | EQ-1063494 ¦ BANCO DE BATERIAS - NOBREAK 010 [ - BBT - BANCO DE BATERIAS] | BANCO DE BATERIAS - NOBREAK
| NCDAFS3CAG01BBN011 | EQ-1063499 ¦ BANCO DE BATERIAS - NOBREAK 011 [ - BBT - BANCO DE BATERIAS] | BANCO DE BATERIAS - NOBREAK
| NCDAFS3CAG01BBN012 | EQ-1063500 ¦ BANCO DE BATERIAS - NOBREAK 012 [ - BBT - BANCO DE BATERIAS] | BANCO DE BATERIAS - NOBREAK
| NCDAFS3CAG01BBN013 | EQ-1063505 ¦ BANCO DE BATERIAS - NOBREAK 013 [ - BBT - BANCO DE BATERIAS] | BANCO DE BATERIAS - NOBREAK
| NCDAFS3CAG01BBN014 | EQ-1063504 ¦ BANCO DE BATERIAS - NOBREAK 014 [ - BBT - BANCO DE BATERIAS] | BANCO DE BATERIAS - NOBREAK
| NCDAFS3CAG01BBN015 | EQ-1063510 ¦ BANCO DE BATERIAS - NOBREAK 015 [ - BBT - BANCO DE BATERIAS] | BANCO DE BATERIAS - NOBREAK
| NCDAFS3CAG01BCB001 | EQ-1063518 ¦ BANCO DE CAPACITORES (≤ 100 KVAR) 001 [ - NÃO DISPONÍVEL - NA] | BANCO DE CAPACITORES (≤ 100 KVAR)
| NCDAFS3CAG01BCB002 | EQ-1063496 ¦ BANCO DE CAPACITORES (≤ 100 KVAR) 002 [ - NÃO DISPONÍVEL - NA] | BANCO DE CAPACITORES (≤ 100 KVAR)
| NCDAFS3CAG01BCB003 | EQ-1063506 ¦ BANCO DE CAPACITORES (≤ 100 KVAR) 003 [ - NÃO DISPONÍVEL - NA] | BANCO DE CAPACITORES (≤ 100 KVAR)
| NCDAFS3CAG01BCB004 | EQ-1063507 ¦ BANCO DE CAPACITORES (≤ 100 KVAR) 004 [ - NÃO DISPONÍVEL - NA] | BANCO DE CAPACITORES (≤ 100 KVAR)
| NCDAFS3CAG01BCB005 | EQ-1063511 ¦ BANCO DE CAPACITORES (≤ 100 KVAR) 005 [ - NÃO DISPONÍVEL - NA] | BANCO DE CAPACITORES (≤ 100 KVAR)
| NCDAFS3CAG01BCB006 | EQ-1063514 ¦ BANCO DE CAPACITORES (≤ 100 KVAR) 006 [ - NÃO DISPONÍVEL - NA] | BANCO DE CAPACITORES (≤ 100 KVAR)
| NCDAFS3CAG01BCB007 | EQ-1063517 ¦ BANCO DE CAPACITORES (≤ 100 KVAR) 007 [ - NÃO DISPONÍVEL - NA] | BANCO DE CAPACITORES (≤ 100 KVAR)
| NCDAFS3CAG01BCB008 | EQ-1063519 ¦ BANCO DE CAPACITORES (≤ 100 KVAR) 008 [ - NÃO DISPONÍVEL - NA] | BANCO DE CAPACITORES (≤ 100 KVAR)
| NCDAFS3CAG01BCB009 | EQ-1063521 ¦ BANCO DE CAPACITORES (≤ 100 KVAR) 009 [ - NÃO DISPONÍVEL - NA] | BANCO DE CAPACITORES (≤ 100 KVAR)
| NCDAFS3CAG01BCB010 | EQ-1063522 ¦ BANCO DE CAPACITORES (≤ 100 KVAR) 010 [ - NÃO DISPONÍVEL - NA] | BANCO DE CAPACITORES (≤ 100 KVAR)
| NCDAFS3CAG01BCG001 | EQ-1075791 ¦ BOMBA CENTRÍFUGA 001 [ - FSG - FF40 - IN - NA - FSG - FF40 - IN - NA] | BOMBA CENTRÍFUGA
| NCDAFS3CAG01BCG002 | EQ-1075792 ¦ BOMBA CENTRÍFUGA 002 [ - OS 4603 - NA - OS 4603 - NA] | BOMBA CENTRÍFUGA
| NCDAFS3CAG01BCG003 | EQ-1075793 ¦ BOMBA CENTRÍFUGA 003 [ - NÃO DISPONÍVEL - NA - NÃO DISPONÍVEL - NA] | BOMBA CENTRÍFUGA
| NCDAFS3CAG01BCG004 | EQ-1075772 ¦ BOMBA CENTRÍFUGA 004 [ - NÃO DISPONÍVEL - NA - NÃO DISPONÍVEL - NA] | BOMBA CENTRÍFUGA
| NCDAFS3CAG01BFB001 | EQ-1075786 ¦ BOMBA ELÉTRICA ÁGUA FRIA/AR CONDICIONADO (> 10 CV) 001 [ - BAR - BOMBA DE ÁGUA DE REUSO] | BOMBA ELÉTRICA ÁGUA FRIA/AR CONDICIONADO (> 10 CV)
| NCDAFS3CAG01BFB002 | EQ-1075790 ¦ BOMBA ELÉTRICA ÁGUA FRIA/AR CONDICIONADO (> 10 CV) 002 [ - BAR - BOMBA DE ÁGUA DE REUSO] | BOMBA ELÉTRICA ÁGUA FRIA/AR CONDICIONADO (> 10 CV)
| NCDAFS3CAG01BFB017 | EQ-1063173 ¦ BOMBA ELÉTRICA ÁGUA FRIA/AR CONDICIONADO (> 10 CV) 017 [ - NÃO DISPONÍVEL - NA - BAG - BOMBA DE ÁGUA GELADA] | BOMBA ELÉTRICA ÁGUA FRIA/AR CONDICIONADO (> 10 CV)
| NCDAFS3CAG01BFB018 | EQ-1063182 ¦ BOMBA ELÉTRICA ÁGUA FRIA/AR CONDICIONADO (> 10 CV) 018 [ - NÃO DISPONÍVEL - NA - BAG - BOMBA DE ÁGUA GELADA] | BOMBA ELÉTRICA ÁGUA FRIA/AR CONDICIONADO (> 10 CV)
| NCDAFS3CAG01BFB019 | EQ-1063183 ¦ BOMBA ELÉTRICA ÁGUA FRIA/AR CONDICIONADO (> 10 CV) 019 [ - NÃO DISPONÍVEL - NA - BAG - BOMBA DE ÁGUA GELADA] | BOMBA ELÉTRICA ÁGUA FRIA/AR CONDICIONADO (> 10 CV)
| NCDAFS3CAG01BFB020 | EQ-1063184 ¦ BOMBA ELÉTRICA ÁGUA FRIA/AR CONDICIONADO (> 10 CV) 020 [ - NÃO DISPONÍVEL - NA - BAG - BOMBA DE ÁGUA GELADA] | BOMBA ELÉTRICA ÁGUA FRIA/AR CONDICIONADO (> 10 CV)
| NCDAFS3CAG01CHB004 | EQ-1063249 ¦ CHILLER ÁGUA (> 100 TR) 004 [ - 30HXE200 - 4404E52732] | CHILLER ÁGUA (> 100 TR)
| NCDAFS3CAG01CHB005 | EQ-1063245 ¦ CHILLER ÁGUA (> 100 TR) 005 [ - 30HXE200 - 4404E52732] | CHILLER ÁGUA (> 100 TR)
| NCDAFS3CAG01CHB006 | EQ-1063246 ¦ CHILLER ÁGUA (> 100 TR) 006 [ - 30HXE200 - 4404E52732] | CHILLER ÁGUA (> 100 TR)
| NCDAFS3CAG01CHE001 | EQ-1063526 ¦ CHAVE ESTÁTICA 001 [ - NÃO DISPONÍVEL - NA] | CHAVE ESTÁTICA
| NCDAFS3CAG01CHE002 | EQ-1063528 ¦ CHAVE ESTÁTICA 002 [ - NÃO DISPONÍVEL - NA] | CHAVE ESTÁTICA
| NCDAFS3CAG01CHE003 | EQ-1063527 ¦ CHAVE ESTÁTICA 003 [ - NÃO DISPONÍVEL - NA] | CHAVE ESTÁTICA
| NCDAFS3CAG01CHE004 | EQ-1063531 ¦ CHAVE ESTÁTICA 004 [ - NÃO DISPONÍVEL - NA] | CHAVE ESTÁTICA
| NCDAFS3CAG01CHE005 | EQ-1063535 ¦ CHAVE ESTÁTICA 005 [ - NÃO DISPONÍVEL - NA] | CHAVE ESTÁTICA
| NCDAFS3CAG01CHE006 | EQ-1063537 ¦ CHAVE ESTÁTICA 006 [ - NÃO DISPONÍVEL - NA] | CHAVE ESTÁTICA
| NCDAFS3CAG01CUB010 | EQ-1063575 ¦ CUBÍCULO 010 [ - NÃO DISPONÍVEL - NA] | CUBÍCULO
| NCDAFS3CAG01CUB011 | EQ-1063578 ¦ CUBÍCULO 011 [ - NÃO DISPONÍVEL - NA] | CUBÍCULO
| NCDAFS3CAG01CUB012 | EQ-1063583 ¦ CUBÍCULO 012 [ - NÃO DISPONÍVEL - NA] | CUBÍCULO
| NCDAFS3CAG01CUB013 | EQ-1063584 ¦ CUBÍCULO 013 [ - NÃO DISPONÍVEL - NA] | CUBÍCULO
| NCDAFS3CAG01CUB014 | EQ-1063585 ¦ CUBÍCULO 014 [ - NÃO DISPONÍVEL - NA] | CUBÍCULO
| NCDAFS3CAG01CUB015 | EQ-1063589 ¦ CUBÍCULO 015 [ - NÃO DISPONÍVEL - NA] | CUBÍCULO
| NCDAFS3CAG01CUB016 | EQ-1063588 ¦ CUBÍCULO 016 [ - NÃO DISPONÍVEL - NA] | CUBÍCULO
| NCDAFS3CAG01CUB017 | EQ-1063592 ¦ CUBÍCULO 017 [ - NÃO DISPONÍVEL - NA] | CUBÍCULO
| NCDAFS3CAG01CUB018 | EQ-1063571 ¦ CUBÍCULO 018 [ - NÃO DISPONÍVEL - NA] | CUBÍCULO
| NCDAFS3CAG01CUB019 | EQ-1063581 ¦ CUBÍCULO 019 [ - NÃO DISPONÍVEL - NA] | CUBÍCULO
| NCDAFS3CAG01CUB020 | EQ-1063587 ¦ CUBÍCULO 020 [ - NÃO DISPONÍVEL - NA] | CUBÍCULO
| NCDAFS3CAG01CUB021 | EQ-1063599 ¦ CUBÍCULO 021 [ - NÃO DISPONÍVEL - NA] | CUBÍCULO
| NCDAFS3CAG01CUB022 | EQ-1063601 ¦ CUBÍCULO 022 [ - NÃO DISPONÍVEL - NA] | CUBÍCULO
| NCDAFS3CAG01CUB023 | EQ-1063605 ¦ CUBÍCULO 023 [ - NÃO DISPONÍVEL - NA] | CUBÍCULO
| NCDAFS3CAG01CUB024 | EQ-1063594 ¦ CUBÍCULO 024 [ - NÃO DISPONÍVEL - NA] | CUBÍCULO
| NCDAFS3CAG01CUB025 | EQ-1063600 ¦ CUBÍCULO 025 [ - NÃO DISPONÍVEL - NA] | CUBÍCULO
| NCDAFS3CAG01HID021 | EQ-1076434 ¦ HIDRANTE 021 [ - HIDRANTE - NÃO SE APLICA - NA] | HIDRANTE
| NCDAFS3CAG01NBA004 | EQ-1063547 ¦ NO BREAK (≤ 30 KVA) 004 [ - 6-250 - NA] | NO BREAK (≤ 30 KVA)
| NCDAFS3CAG01NBA005 | EQ-1063562 ¦ NO BREAK (≤ 30 KVA) 005 [ - 1000MI - NA] | NO BREAK (≤ 30 KVA)
| NCDAFS3CAG01NBA007 | EQ-1063561 ¦ NO BREAK (≤ 30 KVA) 007 [ - NA] | NO BREAK (≤ 30 KVA)
| NCDAFS3CAG01NBA008 | EQ-1063548 ¦ NO BREAK (≤ 30 KVA) 008 [ - NA] | NO BREAK (≤ 30 KVA)
| NCDAFS3CAG01NBA009 | EQ-1063550 ¦ NO BREAK (≤ 30 KVA) 009 [ - NA] | NO BREAK (≤ 30 KVA)
| NCDAFS3CAG01NBA010 | EQ-1063553 ¦ NO BREAK (≤ 30 KVA) 010 [ - NA] | NO BREAK (≤ 30 KVA)
| NCDAFS3CAG01NBA011 | EQ-1063555 ¦ NO BREAK (≤ 30 KVA) 011 [ - NA] | NO BREAK (≤ 30 KVA)
| NCDAFS3CAG01NBA012 | EQ-1063557 ¦ NO BREAK (≤ 30 KVA) 012 [ - NA] | NO BREAK (≤ 30 KVA)
| NCDAFS3CAG01NBA013 | EQ-1063558 ¦ NO BREAK (≤ 30 KVA) 013 [ - NA] | NO BREAK (≤ 30 KVA)
| NCDAFS3CAG01NBA014 | EQ-1063559 ¦ NO BREAK (≤ 30 KVA) 014 [ - NA] | NO BREAK (≤ 30 KVA)
| NCDAFS3CAG01NBA015 | EQ-1063566 ¦ NO BREAK (≤ 30 KVA) 015 [ - NA] | NO BREAK (≤ 30 KVA)
| NCDAFS3CAG01NBA016 | EQ-1063568 ¦ NO BREAK (≤ 30 KVA) 016 [ - NA] | NO BREAK (≤ 30 KVA)
| NCDAFS3CAG01NBA017 | EQ-1063573 ¦ NO BREAK (≤ 30 KVA) 017 [ - NA] | NO BREAK (≤ 30 KVA)
| NCDAFS3CAG01QEB005 | EQ-1075680 ¦ QUADRO DE ENERGIA ESTABILIZADA - NOBREAK (> 50 CIRCUITOS) 005 [ - C32 - NA] | QUADRO DE ENERGIA ESTABILIZADA - NOBREAK (> 50 CIRCUITOS)
| NCDAFS3CAG01QEB006 | EQ-1075681 ¦ QUADRO DE ENERGIA ESTABILIZADA - NOBREAK (> 50 CIRCUITOS) 006 [ - EZC250N - NA] | QUADRO DE ENERGIA ESTABILIZADA - NOBREAK (> 50 CIRCUITOS)
| NCDAFS3CAG01QEB007 | EQ-1075679 ¦ QUADRO DE ENERGIA ESTABILIZADA - NOBREAK (> 50 CIRCUITOS) 007 [ - NÃO DISPONÍVEL - NA] | QUADRO DE ENERGIA ESTABILIZADA - NOBREAK (> 50 CIRCUITOS)
| NCDAFS3CAG01QEB008 | EQ-1075682 ¦ QUADRO DE ENERGIA ESTABILIZADA - NOBREAK (> 50 CIRCUITOS) 008 [ - NÃO DISPONÍVEL - NA] | QUADRO DE ENERGIA ESTABILIZADA - NOBREAK (> 50 CIRCUITOS)
| NCDAFS3CAG01QEB009 | EQ-1075686 ¦ QUADRO DE ENERGIA ESTABILIZADA - NOBREAK (> 50 CIRCUITOS) 009 [ - NÃO DISPONÍVEL - NA] | QUADRO DE ENERGIA ESTABILIZADA - NOBREAK (> 50 CIRCUITOS)
| NCDAFS3CAG01QEB010 | EQ-1075684 ¦ QUADRO DE ENERGIA ESTABILIZADA - NOBREAK (> 50 CIRCUITOS) 010 [ - NÃO DISPONÍVEL - NA] | QUADRO DE ENERGIA ESTABILIZADA - NOBREAK (> 50 CIRCUITOS)
| NCDAFS3CAG01QEB011 | EQ-1075726 ¦ QUADRO DE ENERGIA ESTABILIZADA - NOBREAK (> 50 CIRCUITOS) 011 [ - NÃO DISPONÍVEL - NA] | QUADRO DE ENERGIA ESTABILIZADA - NOBREAK (> 50 CIRCUITOS)
| NCDAFS3CAG01QEB012 | EQ-1075723 ¦ QUADRO DE ENERGIA ESTABILIZADA - NOBREAK (> 50 CIRCUITOS) 012 [ - TJD 434250 - NA] | QUADRO DE ENERGIA ESTABILIZADA - NOBREAK (> 50 CIRCUITOS)
| NCDAFS3CAG01QGV001 | EQ-1063613 ¦ QUADRO GERAL DE BAIXA TENSÃO (≤ 20 DISJUNTORES) 001 [ - NÃO DISPONÍVEL - NA] | QUADRO GERAL DE BAIXA TENSÃO (≤ 20 DISJUNTORES)
| NCDAFS3CAG01QGV002 | EQ-1063614 ¦ QUADRO GERAL DE BAIXA TENSÃO (≤ 20 DISJUNTORES) 002 [ - NÃO DISPONÍVEL - NA] | QUADRO GERAL DE BAIXA TENSÃO (≤ 20 DISJUNTORES)
| NCDAFS3CAG01QGV003 | EQ-1063609 ¦ QUADRO GERAL DE BAIXA TENSÃO (≤ 20 DISJUNTORES) 003 [ - NÃO DISPONÍVEL - NA] | QUADRO GERAL DE BAIXA TENSÃO (≤ 20 DISJUNTORES)
| NCDAFS3CAG01QGV004 | EQ-1063611 ¦ QUADRO GERAL DE BAIXA TENSÃO (≤ 20 DISJUNTORES) 004 [ - NÃO DISPONÍVEL - NA] | QUADRO GERAL DE BAIXA TENSÃO (≤ 20 DISJUNTORES)
| NCDAFS3CAG01QGV005 | EQ-1063617 ¦ QUADRO GERAL DE BAIXA TENSÃO (≤ 20 DISJUNTORES) 005 [ - - MW1608 - NA] | QUADRO GERAL DE BAIXA TENSÃO (≤ 20 DISJUNTORES)
| NCDAFS3CAG01QGV006 | EQ-1063619 ¦ QUADRO GERAL DE BAIXA TENSÃO (≤ 20 DISJUNTORES) 006 [ - - MW1608 - NA] | QUADRO GERAL DE BAIXA TENSÃO (≤ 20 DISJUNTORES)
| NCDAFS3CAG01QGV007 | EQ-1063621 ¦ QUADRO GERAL DE BAIXA TENSÃO (≤ 20 DISJUNTORES) 007 [ - - MW1608 - NA] | QUADRO GERAL DE BAIXA TENSÃO (≤ 20 DISJUNTORES)
| NCDAFS3CAG01QGV295 | EQ-1063369 ¦ QUADRO GERAL DE BAIXA TENSÃO (≤ 20 DISJUNTORES) 295 [ - NÃO DISPONÍVEL - NA] | QUADRO GERAL DE BAIXA TENSÃO (≤ 20 DISJUNTORES)
| NCDAFS3CAG01QGV296 | EQ-1063371 ¦ QUADRO GERAL DE BAIXA TENSÃO (≤ 20 DISJUNTORES) 296 [ - NÃO DISPONÍVEL - NA] | QUADRO GERAL DE BAIXA TENSÃO (≤ 20 DISJUNTORES)
| NCDAFS3CAG01QGV297 | EQ-1063377 ¦ QUADRO GERAL DE BAIXA TENSÃO (≤ 20 DISJUNTORES) 297 [ - NÃO DISPONÍVEL - NA] | QUADRO GERAL DE BAIXA TENSÃO (≤ 20 DISJUNTORES)
| NCDAFS3CAG01QGV298 | EQ-1063378 ¦ QUADRO GERAL DE BAIXA TENSÃO (≤ 20 DISJUNTORES) 298 [ - NÃO DISPONÍVEL - NA] | QUADRO GERAL DE BAIXA TENSÃO (≤ 20 DISJUNTORES)
| NCDAFS3CAG01QGV301 | EQ-1063387 ¦ QUADRO GERAL DE BAIXA TENSÃO (≤ 20 DISJUNTORES) 301 [ - NÃO DISPONÍVEL - NA] | QUADRO GERAL DE BAIXA TENSÃO (≤ 20 DISJUNTORES)
| NCDAFS3CAG01QGV302 | EQ-1063390 ¦ QUADRO GERAL DE BAIXA TENSÃO (≤ 20 DISJUNTORES) 302 [ - NÃO DISPONÍVEL - NA] | QUADRO GERAL DE BAIXA TENSÃO (≤ 20 DISJUNTORES)
| NCDAFS3CAG01QGV303 | EQ-1063391 ¦ QUADRO GERAL DE BAIXA TENSÃO (≤ 20 DISJUNTORES) 303 [ - NÃO DISPONÍVEL - NA] | QUADRO GERAL DE BAIXA TENSÃO (≤ 20 DISJUNTORES)
| NCDAFS3CAG01QGV304 | EQ-1063394 ¦ QUADRO GERAL DE BAIXA TENSÃO (≤ 20 DISJUNTORES) 304 [ - NÃO DISPONÍVEL - NA] | QUADRO GERAL DE BAIXA TENSÃO (≤ 20 DISJUNTORES)
| NCDAFS3CAG01QGV305 | EQ-1063396 ¦ QUADRO GERAL DE BAIXA TENSÃO (≤ 20 DISJUNTORES) 305 [ - NÃO DISPONÍVEL - NA] | QUADRO GERAL DE BAIXA TENSÃO (≤ 20 DISJUNTORES)
| NCDAFS3CAG01QGV306 | EQ-1063382 ¦ QUADRO GERAL DE BAIXA TENSÃO (≤ 20 DISJUNTORES) 306 [ - NÃO DISPONÍVEL - NA] | QUADRO GERAL DE BAIXA TENSÃO (≤ 20 DISJUNTORES)
| NCDAFS3CAG01QGV307 | EQ-1063385 ¦ QUADRO GERAL DE BAIXA TENSÃO (≤ 20 DISJUNTORES) 307 [ - NÃO DISPONÍVEL - NA] | QUADRO GERAL DE BAIXA TENSÃO (≤ 20 DISJUNTORES)
| NCDAFS3CAG01QGV308 | EQ-1063386 ¦ QUADRO GERAL DE BAIXA TENSÃO (≤ 20 DISJUNTORES) 308 [ - NÃO DISPONÍVEL - NA] | QUADRO GERAL DE BAIXA TENSÃO (≤ 20 DISJUNTORES)
| NCDAFS3CAG01QGV309 | EQ-1063399 ¦ QUADRO GERAL DE BAIXA TENSÃO (≤ 20 DISJUNTORES) 309 [ - NÃO DISPONÍVEL - NA] | QUADRO GERAL DE BAIXA TENSÃO (≤ 20 DISJUNTORES)
| NCDAFS3CAG01QGV310 | EQ-1063407 ¦ QUADRO GERAL DE BAIXA TENSÃO (≤ 20 DISJUNTORES) 310 [ - NÃO DISPONÍVEL - NA] | QUADRO GERAL DE BAIXA TENSÃO (≤ 20 DISJUNTORES)
| NCDAFS3CAG01QGV311 | EQ-1063397 ¦ QUADRO GERAL DE BAIXA TENSÃO (≤ 20 DISJUNTORES) 311 [ - NÃO DISPONÍVEL - NA] | QUADRO GERAL DE BAIXA TENSÃO (≤ 20 DISJUNTORES)
| NCDAFS3CAG01QGV312 | EQ-1063401 ¦ QUADRO GERAL DE BAIXA TENSÃO (≤ 20 DISJUNTORES) 312 [ - NÃO DISPONÍVEL - NA] | QUADRO GERAL DE BAIXA TENSÃO (≤ 20 DISJUNTORES)
| NCDAFS3CAG01QGV313 | EQ-1063404 ¦ QUADRO GERAL DE BAIXA TENSÃO (≤ 20 DISJUNTORES) 313 [ - NÃO DISPONÍVEL - NA] | QUADRO GERAL DE BAIXA TENSÃO (≤ 20 DISJUNTORES)
| NCDAFS3CAG01QGV314 | EQ-1063408 ¦ QUADRO GERAL DE BAIXA TENSÃO (≤ 20 DISJUNTORES) 314 [ - NÃO DISPONÍVEL - NA] | QUADRO GERAL DE BAIXA TENSÃO (≤ 20 DISJUNTORES)
| NCDAFS3CAG01QGV315 | EQ-1063647 ¦ QUADRO GERAL DE BAIXA TENSÃO (≤ 20 DISJUNTORES) 315 [ - C80 - NA] | QUADRO GERAL DE BAIXA TENSÃO (≤ 20 DISJUNTORES)
| NCDAFS3CAG01QGV316 | EQ-1063650 ¦ QUADRO GERAL DE BAIXA TENSÃO (≤ 20 DISJUNTORES) 316 [ - NÃO DISPONÍVEL - NA] | QUADRO GERAL DE BAIXA TENSÃO (≤ 20 DISJUNTORES)
| NCDAFS3CAG01QGV317 | EQ-1063655 ¦ QUADRO GERAL DE BAIXA TENSÃO (≤ 20 DISJUNTORES) 317 [ - K32A C16 - NA] | QUADRO GERAL DE BAIXA TENSÃO (≤ 20 DISJUNTORES)
| NCDAFS3CAG01QGV318 | EQ-1063657 ¦ QUADRO GERAL DE BAIXA TENSÃO (≤ 20 DISJUNTORES) 318 [ - EASY9 C63 - NA] | QUADRO GERAL DE BAIXA TENSÃO (≤ 20 DISJUNTORES)
| NCDAFS3CAG01QGV319 | EQ-1063659 ¦ QUADRO GERAL DE BAIXA TENSÃO (≤ 20 DISJUNTORES) 319 [ - SPACE A2 - NA] | QUADRO GERAL DE BAIXA TENSÃO (≤ 20 DISJUNTORES)
| NCDAFS3CAG01QGV320 | EQ-1063664 ¦ QUADRO GERAL DE BAIXA TENSÃO (≤ 20 DISJUNTORES) 320 [ - 4700 - NA] | QUADRO GERAL DE BAIXA TENSÃO (≤ 20 DISJUNTORES)
| NCDAFS3CAG01QGV321 | EQ-1063669 ¦ QUADRO GERAL DE BAIXA TENSÃO (≤ 20 DISJUNTORES) 321 [ - TMAX - NA] | QUADRO GERAL DE BAIXA TENSÃO (≤ 20 DISJUNTORES)
| NCDAFS3CAG01QGV322 | EQ-1063671 ¦ QUADRO GERAL DE BAIXA TENSÃO (≤ 20 DISJUNTORES) 322 [ - NÃO DISPONÍVEL - NA] | QUADRO GERAL DE BAIXA TENSÃO (≤ 20 DISJUNTORES)
| NCDAFS3CAG01QGV323 | EQ-1063672 ¦ QUADRO GERAL DE BAIXA TENSÃO (≤ 20 DISJUNTORES) 323 [ - NÃO DISPONÍVEL - NA] | QUADRO GERAL DE BAIXA TENSÃO (≤ 20 DISJUNTORES)
| NCDAFS3CAG01QGV324 | EQ-1063648 ¦ QUADRO GERAL DE BAIXA TENSÃO (≤ 20 DISJUNTORES) 324 [ - C30 - NA] | QUADRO GERAL DE BAIXA TENSÃO (≤ 20 DISJUNTORES)
| NCDAFS3CAG01QGV325 | EQ-1063649 ¦ QUADRO GERAL DE BAIXA TENSÃO (≤ 20 DISJUNTORES) 325 [ - C30 - NA] | QUADRO GERAL DE BAIXA TENSÃO (≤ 20 DISJUNTORES)
| NCDAFS3CAG01QGV326 | EQ-1063658 ¦ QUADRO GERAL DE BAIXA TENSÃO (≤ 20 DISJUNTORES) 326 [ - VF100 - NA] | QUADRO GERAL DE BAIXA TENSÃO (≤ 20 DISJUNTORES)
| NCDAFS3CAG01QGV327 | EQ-1063661 ¦ QUADRO GERAL DE BAIXA TENSÃO (≤ 20 DISJUNTORES) 327 [ - NÃO DISPONÍVEL - NA] | QUADRO GERAL DE BAIXA TENSÃO (≤ 20 DISJUNTORES)
| NCDAFS3CAG01QGV328 | EQ-1063665 ¦ QUADRO GERAL DE BAIXA TENSÃO (≤ 20 DISJUNTORES) 328 [ - C10 - NA] | QUADRO GERAL DE BAIXA TENSÃO (≤ 20 DISJUNTORES)
| NCDAFS3CAG01QGV329 | EQ-1063710 ¦ QUADRO GERAL DE BAIXA TENSÃO (≤ 20 DISJUNTORES) 329 [ - C50 - NA] | QUADRO GERAL DE BAIXA TENSÃO (≤ 20 DISJUNTORES)
| NCDAFS3CAG01QGV330 | EQ-1063711 ¦ QUADRO GERAL DE BAIXA TENSÃO (≤ 20 DISJUNTORES) 330 [ - NS160N - NA] | QUADRO GERAL DE BAIXA TENSÃO (≤ 20 DISJUNTORES)
| NCDAFS3CAG01QGV331 | EQ-1063714 ¦ QUADRO GERAL DE BAIXA TENSÃO (≤ 20 DISJUNTORES) 331 [ - NS160N - NA] | QUADRO GERAL DE BAIXA TENSÃO (≤ 20 DISJUNTORES)
| NCDAFS3CAG01QGV332 | EQ-1063721 ¦ QUADRO GERAL DE BAIXA TENSÃO (≤ 20 DISJUNTORES) 332 [ - NÃO DISPONÍVEL - NA] | QUADRO GERAL DE BAIXA TENSÃO (≤ 20 DISJUNTORES)
| NCDAFS3CAG01QGV333 | EQ-1063723 ¦ QUADRO GERAL DE BAIXA TENSÃO (≤ 20 DISJUNTORES) 333 [ - NÃO DISPONÍVEL - NA] | QUADRO GERAL DE BAIXA TENSÃO (≤ 20 DISJUNTORES)
| NCDAFS3CAG01QGV334 | EQ-1063724 ¦ QUADRO GERAL DE BAIXA TENSÃO (≤ 20 DISJUNTORES) 334 [ - NÃO DISPONÍVEL - NA] | QUADRO GERAL DE BAIXA TENSÃO (≤ 20 DISJUNTORES)
| NCDAFS3CAG01QGV335 | EQ-1063732 ¦ QUADRO GERAL DE BAIXA TENSÃO (≤ 20 DISJUNTORES) 335 [ - NÃO DISPONÍVEL - NA] | QUADRO GERAL DE BAIXA TENSÃO (≤ 20 DISJUNTORES)
| NCDAFS3CAG01QGV336 | EQ-1063733 ¦ QUADRO GERAL DE BAIXA TENSÃO (≤ 20 DISJUNTORES) 336 [ - NÃO DISPONÍVEL - NA] | QUADRO GERAL DE BAIXA TENSÃO (≤ 20 DISJUNTORES)
| NCDAFS3CAG01QGV337 | EQ-1063715 ¦ QUADRO GERAL DE BAIXA TENSÃO (≤ 20 DISJUNTORES) 337 [ - IAC 60947-2 - NA] | QUADRO GERAL DE BAIXA TENSÃO (≤ 20 DISJUNTORES)
| NCDAFS3CAG01QGV338 | EQ-1063717 ¦ QUADRO GERAL DE BAIXA TENSÃO (≤ 20 DISJUNTORES) 338 [ - EZC100N - NA] | QUADRO GERAL DE BAIXA TENSÃO (≤ 20 DISJUNTORES)
| NCDAFS3CAG01QGV339 | EQ-1063729 ¦ QUADRO GERAL DE BAIXA TENSÃO (≤ 20 DISJUNTORES) 339 [ - NÃO DISPONÍVEL - NA] | QUADRO GERAL DE BAIXA TENSÃO (≤ 20 DISJUNTORES)
| NCDAFS3CAG01QGV340 | EQ-1063731 ¦ QUADRO GERAL DE BAIXA TENSÃO (≤ 20 DISJUNTORES) 340 [ - NÃO DISPONÍVEL - NA] | QUADRO GERAL DE BAIXA TENSÃO (≤ 20 DISJUNTORES)
| NCDAFS3CAG01QGV341 | EQ-1063734 ¦ QUADRO GERAL DE BAIXA TENSÃO (≤ 20 DISJUNTORES) 341 [ - NÃO DISPONÍVEL - NA] | QUADRO GERAL DE BAIXA TENSÃO (≤ 20 DISJUNTORES)
| NCDAFS3CAG01QGV342 | EQ-1063738 ¦ QUADRO GERAL DE BAIXA TENSÃO (≤ 20 DISJUNTORES) 342 [ - NÃO DISPONÍVEL - NA] | QUADRO GERAL DE BAIXA TENSÃO (≤ 20 DISJUNTORES)
| NCDAFS3CAG01QGV343 | EQ-1063742 ¦ QUADRO GERAL DE BAIXA TENSÃO (≤ 20 DISJUNTORES) 343 [ - NÃO DISPONÍVEL - NA] | QUADRO GERAL DE BAIXA TENSÃO (≤ 20 DISJUNTORES)
| NCDAFS3CAG01QGV344 | EQ-1063744 ¦ QUADRO GERAL DE BAIXA TENSÃO (≤ 20 DISJUNTORES) 344 [ - NÃO DISPONÍVEL - NA] | QUADRO GERAL DE BAIXA TENSÃO (≤ 20 DISJUNTORES)
| NCDAFS3CAG01QGV345 | EQ-1063745 ¦ QUADRO GERAL DE BAIXA TENSÃO (≤ 20 DISJUNTORES) 345 [ - NÃO DISPONÍVEL - NA] | QUADRO GERAL DE BAIXA TENSÃO (≤ 20 DISJUNTORES)
| NCDAFS3CAG01QGV346 | EQ-1063736 ¦ QUADRO GERAL DE BAIXA TENSÃO (≤ 20 DISJUNTORES) 346 [ - NÃO DISPONÍVEL - NA] | QUADRO GERAL DE BAIXA TENSÃO (≤ 20 DISJUNTORES)
| NCDAFS3CAG01QGV347 | EQ-1063740 ¦ QUADRO GERAL DE BAIXA TENSÃO (≤ 20 DISJUNTORES) 347 [ - NÃO DISPONÍVEL - NA] | QUADRO GERAL DE BAIXA TENSÃO (≤ 20 DISJUNTORES)
| NCDAFS3CAG01QGV348 | EQ-1063750 ¦ QUADRO GERAL DE BAIXA TENSÃO (≤ 20 DISJUNTORES) 348 [ - KHL3622522DC1625 - NA] | QUADRO GERAL DE BAIXA TENSÃO (≤ 20 DISJUNTORES)
| NCDAFS3CAG01QGV349 | EQ-1063751 ¦ QUADRO GERAL DE BAIXA TENSÃO (≤ 20 DISJUNTORES) 349 [ - TDQ34125 - NA] | QUADRO GERAL DE BAIXA TENSÃO (≤ 20 DISJUNTORES)
| NCDAFS3CAG01QGV350 | EQ-1076127 ¦ QUADRO GERAL DE BAIXA TENSÃO (≤ 20 DISJUNTORES) 350 [ - NÃO DISPONÍVEL - NA] | QUADRO GERAL DE BAIXA TENSÃO (≤ 20 DISJUNTORES)
| NCDAFS3CAG01QGV351 | EQ-1076125 ¦ QUADRO GERAL DE BAIXA TENSÃO (≤ 20 DISJUNTORES) 351 [ - NÃO DISPONÍVEL - NA] | QUADRO GERAL DE BAIXA TENSÃO (≤ 20 DISJUNTORES)
| NCDAFS3CAG01QGV352 | EQ-1076135 ¦ QUADRO GERAL DE BAIXA TENSÃO (≤ 20 DISJUNTORES) 352 [ - NÃO DISPONÍVEL - NA] | QUADRO GERAL DE BAIXA TENSÃO (≤ 20 DISJUNTORES)
| NCDAFS3CAG01QGV353 | EQ-1076137 ¦ QUADRO GERAL DE BAIXA TENSÃO (≤ 20 DISJUNTORES) 353 [ - NÃO DISPONÍVEL - NA] | QUADRO GERAL DE BAIXA TENSÃO (≤ 20 DISJUNTORES)
| NCDAFS3CAG01QGV354 | EQ-1076138 ¦ QUADRO GERAL DE BAIXA TENSÃO (≤ 20 DISJUNTORES) 354 [ - NÃO DISPONÍVEL - NA] | QUADRO GERAL DE BAIXA TENSÃO (≤ 20 DISJUNTORES)
| NCDAFS3CAG01QGV355 | EQ-1076145 ¦ QUADRO GERAL DE BAIXA TENSÃO (≤ 20 DISJUNTORES) 355 [ - NÃO DISPONÍVEL - NA] | QUADRO GERAL DE BAIXA TENSÃO (≤ 20 DISJUNTORES)
| NCDAFS3CAG01QGV548 | EQ-1075625 ¦ QUADRO GERAL DE BAIXA TENSÃO (≤ 20 DISJUNTORES) 548 [ - NE - NA] | QUADRO GERAL DE BAIXA TENSÃO (≤ 20 DISJUNTORES)
| NCDAFS3CAG01QGV550 | EQ-1075626 ¦ QUADRO GERAL DE BAIXA TENSÃO (≤ 20 DISJUNTORES) 550 [ - TDQ36400 - NA] | QUADRO GERAL DE BAIXA TENSÃO (≤ 20 DISJUNTORES)
| NCDAFS3CAG01QGV551 | EQ-1075630 ¦ QUADRO GERAL DE BAIXA TENSÃO (≤ 20 DISJUNTORES) 551 [ - NE - NA] | QUADRO GERAL DE BAIXA TENSÃO (≤ 20 DISJUNTORES)
| NCDAFS3CAG01QGV552 | EQ-1075631 ¦ QUADRO GERAL DE BAIXA TENSÃO (≤ 20 DISJUNTORES) 552 [ - GE/M327 - NA] | QUADRO GERAL DE BAIXA TENSÃO (≤ 20 DISJUNTORES)
| NCDAFS3CAG01QGV553 | EQ-1075633 ¦ QUADRO GERAL DE BAIXA TENSÃO (≤ 20 DISJUNTORES) 553 [ - NE - NA] | QUADRO GERAL DE BAIXA TENSÃO (≤ 20 DISJUNTORES)
| NCDAFS3CAG01QGV554 | EQ-1075634 ¦ QUADRO GERAL DE BAIXA TENSÃO (≤ 20 DISJUNTORES) 554 [ - NE - NA] | QUADRO GERAL DE BAIXA TENSÃO (≤ 20 DISJUNTORES)
| NCDAFS3CAG01QGV555 | EQ-1075636 ¦ QUADRO GERAL DE BAIXA TENSÃO (≤ 20 DISJUNTORES) 555 [ - NE - NA] | QUADRO GERAL DE BAIXA TENSÃO (≤ 20 DISJUNTORES)
| NCDAFS3CAG01QGV556 | EQ-1075638 ¦ QUADRO GERAL DE BAIXA TENSÃO (≤ 20 DISJUNTORES) 556 [ - NW16NI - NA] | QUADRO GERAL DE BAIXA TENSÃO (≤ 20 DISJUNTORES)
| NCDAFS3CAG01QGV557 | EQ-1075642 ¦ QUADRO GERAL DE BAIXA TENSÃO (≤ 20 DISJUNTORES) 557 [ - NW16NI - NA] | QUADRO GERAL DE BAIXA TENSÃO (≤ 20 DISJUNTORES)
| NCDAFS3CAG01QGV558 | EQ-1075644 ¦ QUADRO GERAL DE BAIXA TENSÃO (≤ 20 DISJUNTORES) 558 [ - NW16NI - NA] | QUADRO GERAL DE BAIXA TENSÃO (≤ 20 DISJUNTORES)
| NCDAFS3CAG01QGV559 | EQ-1075629 ¦ QUADRO GERAL DE BAIXA TENSÃO (≤ 20 DISJUNTORES) 559 [ - NW16NI - NA] | QUADRO GERAL DE BAIXA TENSÃO (≤ 20 DISJUNTORES)
| NCDAFS3CAG01QGV560 | EQ-1075632 ¦ QUADRO GERAL DE BAIXA TENSÃO (≤ 20 DISJUNTORES) 560 [ - NW16NI - NA] | QUADRO GERAL DE BAIXA TENSÃO (≤ 20 DISJUNTORES)
| NCDAFS3CAG01QGV561 | EQ-1075635 ¦ QUADRO GERAL DE BAIXA TENSÃO (≤ 20 DISJUNTORES) 561 [ - NW16NI - NA] | QUADRO GERAL DE BAIXA TENSÃO (≤ 20 DISJUNTORES)
| NCDAFS3CAG01QGV562 | EQ-1075639 ¦ QUADRO GERAL DE BAIXA TENSÃO (≤ 20 DISJUNTORES) 562 [ - NW16NI - NA] | QUADRO GERAL DE BAIXA TENSÃO (≤ 20 DISJUNTORES)
| NCDAFS3CAG01QGV563 | EQ-1075637 ¦ QUADRO GERAL DE BAIXA TENSÃO (≤ 20 DISJUNTORES) 563 [ - NE - NA] | QUADRO GERAL DE BAIXA TENSÃO (≤ 20 DISJUNTORES)
| NCDAFS3CAG01QGV564 | EQ-1075640 ¦ QUADRO GERAL DE BAIXA TENSÃO (≤ 20 DISJUNTORES) 564 [ - NE - NA] | QUADRO GERAL DE BAIXA TENSÃO (≤ 20 DISJUNTORES)
| NCDAFS3CAG01QGV565 | EQ-1075641 ¦ QUADRO GERAL DE BAIXA TENSÃO (≤ 20 DISJUNTORES) 565 [ - NE - NA] | QUADRO GERAL DE BAIXA TENSÃO (≤ 20 DISJUNTORES)
| NCDAFS3CAG01QGV566 | EQ-1075645 ¦ QUADRO GERAL DE BAIXA TENSÃO (≤ 20 DISJUNTORES) 566 [ - NE - NA] | QUADRO GERAL DE BAIXA TENSÃO (≤ 20 DISJUNTORES)
| NCDAFS3CAG01QGV567 | EQ-1075643 ¦ QUADRO GERAL DE BAIXA TENSÃO (≤ 20 DISJUNTORES) 567 [ - NE - NA] | QUADRO GERAL DE BAIXA TENSÃO (≤ 20 DISJUNTORES)
| NCDAFS3CAG01QGV568 | EQ-1075646 ¦ QUADRO GERAL DE BAIXA TENSÃO (≤ 20 DISJUNTORES) 568 [ - NE - NA] | QUADRO GERAL DE BAIXA TENSÃO (≤ 20 DISJUNTORES)
| NCDAFS3CAG01QGV569 | EQ-1075650 ¦ QUADRO GERAL DE BAIXA TENSÃO (≤ 20 DISJUNTORES) 569 [ - NE - NA] | QUADRO GERAL DE BAIXA TENSÃO (≤ 20 DISJUNTORES)
| NCDAFS3CAG01QGV570 | EQ-1075647 ¦ QUADRO GERAL DE BAIXA TENSÃO (≤ 20 DISJUNTORES) 570 [ - NE - NA] | QUADRO GERAL DE BAIXA TENSÃO (≤ 20 DISJUNTORES)
| NCDAFS3CAG01QGV571 | EQ-1075649 ¦ QUADRO GERAL DE BAIXA TENSÃO (≤ 20 DISJUNTORES) 571 [ - NE - NA] | QUADRO GERAL DE BAIXA TENSÃO (≤ 20 DISJUNTORES)
| NCDAFS3CAG01QGV572 | EQ-1075648 ¦ QUADRO GERAL DE BAIXA TENSÃO (≤ 20 DISJUNTORES) 572 [ - NE - NA] | QUADRO GERAL DE BAIXA TENSÃO (≤ 20 DISJUNTORES)
| NCDAFS3CAG01QGV573 | EQ-1075651 ¦ QUADRO GERAL DE BAIXA TENSÃO (≤ 20 DISJUNTORES) 573 [ - NE - NA] | QUADRO GERAL DE BAIXA TENSÃO (≤ 20 DISJUNTORES)
| NCDAFS3CAG01QGV574 | EQ-1075652 ¦ QUADRO GERAL DE BAIXA TENSÃO (≤ 20 DISJUNTORES) 574 [ - NE - NA] | QUADRO GERAL DE BAIXA TENSÃO (≤ 20 DISJUNTORES)
| NCDAFS3CAG01QGV575 | EQ-1075653 ¦ QUADRO GERAL DE BAIXA TENSÃO (≤ 20 DISJUNTORES) 575 [ - NE - NA] | QUADRO GERAL DE BAIXA TENSÃO (≤ 20 DISJUNTORES)
| NCDAFS3CAG01QGV576 | EQ-1075655 ¦ QUADRO GERAL DE BAIXA TENSÃO (≤ 20 DISJUNTORES) 576 [ - NE - NA] | QUADRO GERAL DE BAIXA TENSÃO (≤ 20 DISJUNTORES)
| NCDAFS3CAG01QGV577 | EQ-1075657 ¦ QUADRO GERAL DE BAIXA TENSÃO (≤ 20 DISJUNTORES) 577 [ - NE - NA] | QUADRO GERAL DE BAIXA TENSÃO (≤ 20 DISJUNTORES)
| NCDAFS3CAG01QGV578 | EQ-1075658 ¦ QUADRO GERAL DE BAIXA TENSÃO (≤ 20 DISJUNTORES) 578 [ - NE - NA] | QUADRO GERAL DE BAIXA TENSÃO (≤ 20 DISJUNTORES)
| NCDAFS3CAG01QGV579 | EQ-1075661 ¦ QUADRO GERAL DE BAIXA TENSÃO (≤ 20 DISJUNTORES) 579 [ - NE - NA] | QUADRO GERAL DE BAIXA TENSÃO (≤ 20 DISJUNTORES)
| NCDAFS3CAG01QGV580 | EQ-1075659 ¦ QUADRO GERAL DE BAIXA TENSÃO (≤ 20 DISJUNTORES) 580 [ - NE - NA] | QUADRO GERAL DE BAIXA TENSÃO (≤ 20 DISJUNTORES)
| NCDAFS3CAG01QGV581 | EQ-1075660 ¦ QUADRO GERAL DE BAIXA TENSÃO (≤ 20 DISJUNTORES) 581 [ - NE - NA] | QUADRO GERAL DE BAIXA TENSÃO (≤ 20 DISJUNTORES)
| NCDAFS3CAG01QGV582 | EQ-1075662 ¦ QUADRO GERAL DE BAIXA TENSÃO (≤ 20 DISJUNTORES) 582 [ - NE - NA] | QUADRO GERAL DE BAIXA TENSÃO (≤ 20 DISJUNTORES)
| NCDAFS3CAG01QGV583 | EQ-1075664 ¦ QUADRO GERAL DE BAIXA TENSÃO (≤ 20 DISJUNTORES) 583 [ - NE - NA] | QUADRO GERAL DE BAIXA TENSÃO (≤ 20 DISJUNTORES)
| NCDAFS3CAG01QGV584 | EQ-1075665 ¦ QUADRO GERAL DE BAIXA TENSÃO (≤ 20 DISJUNTORES) 584 [ - NE - NA] | QUADRO GERAL DE BAIXA TENSÃO (≤ 20 DISJUNTORES)
| NCDAFS3CAG01QGV585 | EQ-1075666 ¦ QUADRO GERAL DE BAIXA TENSÃO (≤ 20 DISJUNTORES) 585 [ - NE - NA] | QUADRO GERAL DE BAIXA TENSÃO (≤ 20 DISJUNTORES)
| NCDAFS3CAG01QGV586 | EQ-1075654 ¦ QUADRO GERAL DE BAIXA TENSÃO (≤ 20 DISJUNTORES) 586 [ - NE - NA] | QUADRO GERAL DE BAIXA TENSÃO (≤ 20 DISJUNTORES)
| NCDAFS3CAG01QGV587 | EQ-1075656 ¦ QUADRO GERAL DE BAIXA TENSÃO (≤ 20 DISJUNTORES) 587 [ - NE - NA] | QUADRO GERAL DE BAIXA TENSÃO (≤ 20 DISJUNTORES)
| NCDAFS3CAG01QGV588 | EQ-1075663 ¦ QUADRO GERAL DE BAIXA TENSÃO (≤ 20 DISJUNTORES) 588 [ - NE - NA] | QUADRO GERAL DE BAIXA TENSÃO (≤ 20 DISJUNTORES)
| NCDAFS3CAG01QGV589 | EQ-1075669 ¦ QUADRO GERAL DE BAIXA TENSÃO (≤ 20 DISJUNTORES) 589 [ - NE - NA] | QUADRO GERAL DE BAIXA TENSÃO (≤ 20 DISJUNTORES)
| NCDAFS3CAG01QGV590 | EQ-1075668 ¦ QUADRO GERAL DE BAIXA TENSÃO (≤ 20 DISJUNTORES) 590 [ - NE - NA] | QUADRO GERAL DE BAIXA TENSÃO (≤ 20 DISJUNTORES)
| NCDAFS3CAG01QGV591 | EQ-1075667 ¦ QUADRO GERAL DE BAIXA TENSÃO (≤ 20 DISJUNTORES) 591 [ - NE - NA] | QUADRO GERAL DE BAIXA TENSÃO (≤ 20 DISJUNTORES)
| NCDAFS3CAG01QGV592 | EQ-1075670 ¦ QUADRO GERAL DE BAIXA TENSÃO (≤ 20 DISJUNTORES) 592 [ - NE - NA] | QUADRO GERAL DE BAIXA TENSÃO (≤ 20 DISJUNTORES)
| NCDAFS3CAG01QGV593 | EQ-1075671 ¦ QUADRO GERAL DE BAIXA TENSÃO (≤ 20 DISJUNTORES) 593 [ - NE - NA] | QUADRO GERAL DE BAIXA TENSÃO (≤ 20 DISJUNTORES)
| NCDAFS3CAG01QGV594 | EQ-1075673 ¦ QUADRO GERAL DE BAIXA TENSÃO (≤ 20 DISJUNTORES) 594 [ - NE - NA] | QUADRO GERAL DE BAIXA TENSÃO (≤ 20 DISJUNTORES)
| NCDAFS3CAG01QGV640 | EQ-1063603 ¦ QUADRO GERAL DE BAIXA TENSÃO (≤ 20 DISJUNTORES) 640 [ - NDW C50 - NA] | QUADRO GERAL DE BAIXA TENSÃO (≤ 20 DISJUNTORES)
| NCDAFS3CAG01QGV641 | EQ-1063604 ¦ QUADRO GERAL DE BAIXA TENSÃO (≤ 20 DISJUNTORES) 641 [ - NÃO DISPONÍVEL - NA] | QUADRO GERAL DE BAIXA TENSÃO (≤ 20 DISJUNTORES)
| NCDAFS3CAG01QGV642 | EQ-1075718 ¦ QUADRO GERAL DE BAIXA TENSÃO (≤ 20 DISJUNTORES) 642 [ - - NE - NA] | QUADRO GERAL DE BAIXA TENSÃO (≤ 20 DISJUNTORES)
| NCDAFS3CAG01QGV643 | EQ-1075709 ¦ QUADRO GERAL DE BAIXA TENSÃO (≤ 20 DISJUNTORES) 643 [ - - NÃO DISPONÍVEL - NA] | QUADRO GERAL DE BAIXA TENSÃO (≤ 20 DISJUNTORES)
| NCDAFS3CAG01QGV644 | EQ-1075710 ¦ QUADRO GERAL DE BAIXA TENSÃO (≤ 20 DISJUNTORES) 644 [ - - CQD100 - NA] | QUADRO GERAL DE BAIXA TENSÃO (≤ 20 DISJUNTORES)
| NCDAFS3CAG01QGV645 | EQ-1075712 ¦ QUADRO GERAL DE BAIXA TENSÃO (≤ 20 DISJUNTORES) 645 [ - - NÃO DISPONÍVEL - NA] | QUADRO GERAL DE BAIXA TENSÃO (≤ 20 DISJUNTORES)
| NCDAFS3CAG01QGV646 | EQ-1075719 ¦ QUADRO GERAL DE BAIXA TENSÃO (≤ 20 DISJUNTORES) 646 [ - - NÃO DISPONÍVEL - NA] | QUADRO GERAL DE BAIXA TENSÃO (≤ 20 DISJUNTORES)
| NCDAFS3CAG01QTL064 | EQ-1075815 ¦ QUADRO DE TELEFONIA 064 [ - NÃO DISPONÍVEL - NA] | QUADRO DE TELEFONIA
| NCDAFS3CAG01QTL065 | EQ-1075813 ¦ QUADRO DE TELEFONIA 065 [ - NÃO DISPONÍVEL - NA] | QUADRO DE TELEFONIA
| NCDAFS3CAG01QTL066 | EQ-1075818 ¦ QUADRO DE TELEFONIA 066 [ - NÃO DISPONÍVEL - NA] | QUADRO DE TELEFONIA
| NCDAFS3CAG01RET012 | EQ-1075770 ¦ RETIFICADOR 012 [ - NÃO DISPONÍVEL - NA] | RETIFICADOR
| NCDAFS3CAG01RPB006 | EQ-1075785 ¦ RESERVATÓRIO ÁGUA POTÁVEL (6 A 45 M³) 006 [ - NÃO DISPONÍVEL - NA] | RESERVATÓRIO ÁGUA POTÁVEL (6 A 45 M³)
| NCDAFS3CAG01RPB007 | EQ-1075787 ¦ RESERVATÓRIO ÁGUA POTÁVEL (6 A 45 M³) 007 [ - NÃO DISPONÍVEL - NA] | RESERVATÓRIO ÁGUA POTÁVEL (6 A 45 M³)
| NCDAFS3CAG01TRS024 | EQ-1075763 ¦ TRANSFORMADOR 024 [ - FORÇA] | TRANSFORMADOR
| NCDAFS3CAG01TRS025 | EQ-1075765 ¦ TRANSFORMADOR 025 [ - FORÇA] | TRANSFORMADOR
| NCDAFS3CAG01TRS026 | EQ-1075757 ¦ TRANSFORMADOR 026 [ - FORÇA] | TRANSFORMADOR
| NCDAFS3CAG01TRS027 | EQ-1075759 ¦ TRANSFORMADOR 027 [ - FORÇA] | TRANSFORMADOR
| NCDAFS3CAG01TRS028 | EQ-1075758 ¦ TRANSFORMADOR 028 [ - FORÇA] | TRANSFORMADOR
| NCDAFS3CAG01TRS029 | EQ-1075761 ¦ TRANSFORMADOR 029 [ - FORÇA] | TRANSFORMADOR
| NCDAFS3CAG01TRS030 | EQ-1075769 ¦ TRANSFORMADOR 030 [ - FORÇA] | TRANSFORMADOR
| NCDAFS3CAG01TRS031 | EQ-1075762 ¦ TRANSFORMADOR 031 [ - FORÇA] | TRANSFORMADOR
| NCDAFS3CAG01TRS032 | EQ-1075766 ¦ TRANSFORMADOR 032 [ - FORÇA] | TRANSFORMADOR
| NCDAFS3CAG01TRS033 | EQ-1075768 ¦ TRANSFORMADOR 033 [ - FORÇA] | TRANSFORMADOR
| NCDAFS3CAG01TRS034 | EQ-1075771 ¦ TRANSFORMADOR 034 [ - FORÇA] | TRANSFORMADOR
| NCDAFS3CAG01TRS035 | EQ-1075773 ¦ TRANSFORMADOR 035 [ - FORÇA] | TRANSFORMADOR
| NCDAFS3CAG01TRS036 | EQ-1075777 ¦ TRANSFORMADOR 036 [ - FORÇA] | TRANSFORMADOR
| NCDAFS3CAG01TRS037 | EQ-1075778 ¦ TRANSFORMADOR 037 [ - FORÇA] | TRANSFORMADOR
| NCDAFS3CAG01TRS038 | EQ-1075780 ¦ TRANSFORMADOR 038 [ - FORÇA] | TRANSFORMADOR
| NCDAFS3CAG01TRS039 | EQ-1075784 ¦ TRANSFORMADOR 039 [ - FORÇA] | TRANSFORMADOR
| NCDAFS3HAL02 | HALL | HALL
| NCDAFS3HAL02BBN016 | EQ-1063470 ¦ BANCO DE BATERIAS - NOBREAK 016 [ - BBT - BANCO DE BATERIAS] | BANCO DE BATERIAS - NOBREAK
| NCDAFS3HAL02BBN017 | EQ-1098261 ¦ BANCO DE BATERIAS - NOBREAK 017 [ - BBT - BANCO DE BATERIAS] | BANCO DE BATERIAS - NOBREAK
| NCDAFS3HAL02BBN018 | EQ-1098259 ¦ BANCO DE BATERIAS - NOBREAK 018 [ - BBT - BANCO DE BATERIAS] | BANCO DE BATERIAS - NOBREAK
| NCDAFS3HAL02BFB003 | EQ-1075783 ¦ BOMBA ELÉTRICA ÁGUA FRIA/AR CONDICIONADO (> 10 CV) 003 [ - BAR - BOMBA DE ÁGUA DE REUSO] | BOMBA ELÉTRICA ÁGUA FRIA/AR CONDICIONADO (> 10 CV)
| NCDAFS3HAL02BFB004 | EQ-1075788 ¦ BOMBA ELÉTRICA ÁGUA FRIA/AR CONDICIONADO (> 10 CV) 004 [ - BAR - BOMBA DE ÁGUA DE REUSO] | BOMBA ELÉTRICA ÁGUA FRIA/AR CONDICIONADO (> 10 CV)
| NCDAFS3HAL02CUB026 | EQ-1098277 ¦ CUBÍCULO 026 [ - - -] | CUBÍCULO
| NCDAFS3HAL02CUB027 | EQ-1098282 ¦ CUBÍCULO 027 [ - - -] | CUBÍCULO
| NCDAFS3HAL02CUB028 | EQ-1098286 ¦ CUBÍCULO 028 [ - - -] | CUBÍCULO
| NCDAFS3HAL02CUB029 | EQ-1098285 ¦ CUBÍCULO 029 [ - - -] | CUBÍCULO
| NCDAFS3HAL02CUB030 | EQ-1098278 ¦ CUBÍCULO 030 [ - - -] | CUBÍCULO
| NCDAFS3HAL02CUB031 | EQ-1098279 ¦ CUBÍCULO 031 [ - - -] | CUBÍCULO
| NCDAFS3HAL02CUB032 | EQ-1098280 ¦ CUBÍCULO 032 [ - - -] | CUBÍCULO
| NCDAFS3HAL02CUB033 | EQ-1098283 ¦ CUBÍCULO 033 [ - - -] | CUBÍCULO
| NCDAFS3HAL02CUB034 | EQ-1098284 ¦ CUBÍCULO 034 [ - - -] | CUBÍCULO
| NCDAFS3HAL02HID022 | EQ-1076431 ¦ HIDRANTE 022 [ - HIDRANTE - NÃO SE APLICA - NA] | HIDRANTE
| NCDAFS3HAL02QGV356 | EQ-1076130 ¦ QUADRO GERAL DE BAIXA TENSÃO (≤ 20 DISJUNTORES) 356 [ - NÃO DISPONÍVEL - NA] | QUADRO GERAL DE BAIXA TENSÃO (≤ 20 DISJUNTORES)
| NCDAFS3HAL02RET013 | EQ-1075756 ¦ RETIFICADOR 013 [ - NÃO DISPONÍVEL - NA] | RETIFICADOR
| NCDAFS3HAL02RET014 | EQ-1098264 ¦ RETIFICADOR 014 [ - -] | RETIFICADOR
| NCDAFS3HAL02RET015 | EQ-1098260 ¦ RETIFICADOR 015 [ - -] | RETIFICADOR
| NCDAFS3HAL02TRS040 | EQ-1098271 ¦ TRANSFORMADOR 040 [ - 625.971.001] | TRANSFORMADOR
| NCDAFS3HAL02TRS041 | EQ-1098274 ¦ TRANSFORMADOR 041 [ - 80.000.115.460.701] | TRANSFORMADOR
| NCDAFS3HAL02TRS042 | EQ-1098275 ¦ TRANSFORMADOR 042 [ - 613.454.001] | TRANSFORMADOR
| NCDAFS3HAL02TRS043 | EQ-1098276 ¦ TRANSFORMADOR 043 [ - 101000167800L] | TRANSFORMADOR
| NCDAFS3HAL02TRS044 | EQ-1098281 ¦ TRANSFORMADOR 044 [ - - 1045] | TRANSFORMADOR
| NCDAFS3SAL03 | SALA - MALOTE | SALA
| NCDAFS3SAL03BBP032 | EQ-1076089 ¦ BEBEDOURO PRESSÃO (TORRE, PURIFICADOR) 032 [ - IONADOR MANUAL - NÃO DISPONÍVEL - NA] | BEBEDOURO PRESSÃO (TORRE, PURIFICADOR)
| NCDAFS3SAL03FAN050 | EQ-1076062 ¦ FANCOIL (5,1 A 60 TR) 050 [ - NÃO DISPONÍVEL - 9097] | FANCOIL (5,1 A 60 TR)
| NCDAFS3SAL03FAN051 | EQ-1076064 ¦ FANCOIL (5,1 A 60 TR) 051 [ - NÃO DISPONÍVEL - 11009] | FANCOIL (5,1 A 60 TR)
| NCDAFS3SAL03FAN052 | EQ-1076065 ¦ FANCOIL (5,1 A 60 TR) 052 [ - NÃO DISPONÍVEL - BR0104A20550] | FANCOIL (5,1 A 60 TR)
| NCDAFS3SAL03FAN053 | EQ-1076066 ¦ FANCOIL (5,1 A 60 TR) 053 [ - NÃO DISPONÍVEL - BR0503A2073] | FANCOIL (5,1 A 60 TR)
| NCDAFS3SAL03FAN054 | EQ-1076067 ¦ FANCOIL (5,1 A 60 TR) 054 [ - NÃO DISPONÍVEL - B0707A0144] | FANCOIL (5,1 A 60 TR)
| NCDAFS3SAL03FAN055 | EQ-1076068 ¦ FANCOIL (5,1 A 60 TR) 055 [ - NÃO DISPONÍVEL - BR1102A2197] | FANCOIL (5,1 A 60 TR)
| NCDAFS3SAL03FAN056 | EQ-1076071 ¦ FANCOIL (5,1 A 60 TR) 056 [ - NÃO DISPONÍVEL - BR1102A2213] | FANCOIL (5,1 A 60 TR)
| NCDAFS3SAL03FAN057 | EQ-1076072 ¦ FANCOIL (5,1 A 60 TR) 057 [ - NÃO DISPONÍVEL - 8950] | FANCOIL (5,1 A 60 TR)
| NCDAFS3SAL03FAN058 | EQ-1076073 ¦ FANCOIL (5,1 A 60 TR) 058 [ - NÃO DISPONÍVEL - 5124000025] | FANCOIL (5,1 A 60 TR)
| NCDAFS3SAL03FAN059 | EQ-1076074 ¦ FANCOIL (5,1 A 60 TR) 059 [ - NÃO DISPONÍVEL - 14788] | FANCOIL (5,1 A 60 TR)
| NCDAFS3SAL03FAN060 | EQ-1076075 ¦ FANCOIL (5,1 A 60 TR) 060 [ - NÃO DISPONÍVEL - RAH0102181354] | FANCOIL (5,1 A 60 TR)
| NCDAFS3SAL03FAN061 | EQ-1076079 ¦ FANCOIL (5,1 A 60 TR) 061 [ - NÃO DISPONÍVEL - B0607A0078] | FANCOIL (5,1 A 60 TR)
| NCDAFS3SAL03FAN062 | EQ-1076076 ¦ FANCOIL (5,1 A 60 TR) 062 [ - NÃO DISPONÍVEL - 139749099] | FANCOIL (5,1 A 60 TR)
| NCDAFS3SAL03FAN063 | EQ-1076077 ¦ FANCOIL (5,1 A 60 TR) 063 [ - NÃO DISPONÍVEL - 9099] | FANCOIL (5,1 A 60 TR)
| NCDAFS3SAL03FAN064 | EQ-1076081 ¦ FANCOIL (5,1 A 60 TR) 064 [ - NÃO DISPONÍVEL - 060 74426] | FANCOIL (5,1 A 60 TR)
| NCDAFS3SAL03FAN065 | EQ-1076082 ¦ FANCOIL (5,1 A 60 TR) 065 [ - NÃO DISPONÍVEL - 060 74425] | FANCOIL (5,1 A 60 TR)
| NCDAFS3SAL03FAN066 | EQ-1076083 ¦ FANCOIL (5,1 A 60 TR) 066 [ - NÃO DISPONÍVEL - B070520015] | FANCOIL (5,1 A 60 TR)
| NCDAFS3SAL03FAN067 | EQ-1076084 ¦ FANCOIL (5,1 A 60 TR) 067 [ - NÃO DISPONÍVEL - B0607A0077] | FANCOIL (5,1 A 60 TR)
| NCDAFS3SAL03PRB014 | EQ-1076087 ¦ SISTEMA DE PROTEÇÃO CONTRA DESCARGAS ATMOSFÉRICAS 014 [ - NÃO DISPONÍVEL - NA] | SPDA (PARA-RAIOS) DE 12 A 24 DESCIDAS
| NCDAFTE | TÉRREO | ANDAR
| NCDAFTEARE01 | AREA EXTERNA - ANTENA SATELITE | AREA EXTERNA
| NCDAFTEARE01FAN068 | EQ-1057978 ¦ FANCOIL (5,1 A 60 TR) 068 [ - NÃO DISPONÍVEL - NA] | FANCOIL (5,1 A 60 TR)
| NCDAFTEARE01FAN069 | EQ-1057982 ¦ FANCOIL (5,1 A 60 TR) 069 [ - NÃO DISPONÍVEL - NA] | FANCOIL (5,1 A 60 TR)
| NCDAFTEARE01FAN070 | EQ-1063235 ¦ FANCOIL (5,1 A 60 TR) 070 [ - TBITB30VV151 - NA] | FANCOIL (5,1 A 60 TR)
| NCDAFTEARE01FAN072 | EQ-1063236 ¦ FANCOIL (5,1 A 60 TR) 072 [ - BAB-KZ-200 - NA] | FANCOIL (5,1 A 60 TR)
| NCDAFTEARE01FAN073 | EQ-1063241 ¦ FANCOIL (5,1 A 60 TR) 073 [ - TBITB30VV151 - NA] | FANCOIL (5,1 A 60 TR)
| NCDAFTEARE01FAN074 | EQ-1063248 ¦ FANCOIL (5,1 A 60 TR) 074 [ - BAB-KZ-200 - NA] | FANCOIL (5,1 A 60 TR)
| NCDAFTEARE01GRA001 | EQ-1063540 ¦ GMG DIESEL - REGIME DE OPERAÇÃO EMERGÊNCIA (≤ 450 KVA) 001 [ - NÃO DISPONÍVEL - JC23C0700357B] | GMG DIESEL - REGIME DE OPERAÇÃO EMERGÊNCIA (≤ 450 KVA)
| NCDAFTEARE01QGV357 | EQ-1057974 ¦ QUADRO GERAL DE BAIXA TENSÃO (≤ 20 DISJUNTORES) 357 [ - SACE01 - NA] | QUADRO GERAL DE BAIXA TENSÃO (≤ 20 DISJUNTORES)
| NCDAFTEARE01QGV358 | EQ-1057979 ¦ QUADRO GERAL DE BAIXA TENSÃO (≤ 20 DISJUNTORES) 358 [ - NÃO DISPONÍVEL - NA] | QUADRO GERAL DE BAIXA TENSÃO (≤ 20 DISJUNTORES)
| NCDAFTEARE01QGV359 | EQ-1057977 ¦ QUADRO GERAL DE BAIXA TENSÃO (≤ 20 DISJUNTORES) 359 [ - CA - NA] | QUADRO GERAL DE BAIXA TENSÃO (≤ 20 DISJUNTORES)
| NCDAFTEARE01QGV360 | EQ-1063315 ¦ QUADRO GERAL DE BAIXA TENSÃO (≤ 20 DISJUNTORES) 360 [ - NÃO DISPONÍVEL - NA] | QUADRO GERAL DE BAIXA TENSÃO (≤ 20 DISJUNTORES)
| NCDAFTEARE01QGV361 | EQ-1063322 ¦ QUADRO GERAL DE BAIXA TENSÃO (≤ 20 DISJUNTORES) 361 [ - SDC10 - NA] | QUADRO GERAL DE BAIXA TENSÃO (≤ 20 DISJUNTORES)
| NCDAFTEARE01QGV362 | EQ-1063325 ¦ QUADRO GERAL DE BAIXA TENSÃO (≤ 20 DISJUNTORES) 362 [ - NÃO DISPONÍVEL - NA] | QUADRO GERAL DE BAIXA TENSÃO (≤ 20 DISJUNTORES)
| NCDAFTEARE01QGV363 | EQ-1063332 ¦ QUADRO GERAL DE BAIXA TENSÃO (≤ 20 DISJUNTORES) 363 [ - SDC10 - NA] | QUADRO GERAL DE BAIXA TENSÃO (≤ 20 DISJUNTORES)
| NCDAFTEARE01QGV364 | EQ-1063336 ¦ QUADRO GERAL DE BAIXA TENSÃO (≤ 20 DISJUNTORES) 364 [ - SDC10 - NA] | QUADRO GERAL DE BAIXA TENSÃO (≤ 20 DISJUNTORES)
| NCDAFTEARE01QGV595 | EQ-1063801 ¦ QUADRO GERAL DE BAIXA TENSÃO (≤ 20 DISJUNTORES) 595 [ - C32 - NA] | QUADRO GERAL DE BAIXA TENSÃO (≤ 20 DISJUNTORES)
| NCDAFTEARE01QGV596 | EQ-1063809 ¦ QUADRO GERAL DE BAIXA TENSÃO (≤ 20 DISJUNTORES) 596 [ - SD C10 - NA] | QUADRO GERAL DE BAIXA TENSÃO (≤ 20 DISJUNTORES)
| NCDAFTEARE01QGV597 | EQ-1063807 ¦ QUADRO GERAL DE BAIXA TENSÃO (≤ 20 DISJUNTORES) 597 [ - SD C40 - NA] | QUADRO GERAL DE BAIXA TENSÃO (≤ 20 DISJUNTORES)
| NCDAFTEARE01QGV598 | EQ-1063808 ¦ QUADRO GERAL DE BAIXA TENSÃO (≤ 20 DISJUNTORES) 598 [ - C32 - NA] | QUADRO GERAL DE BAIXA TENSÃO (≤ 20 DISJUNTORES)
| NCDAFTEARE01QGV599 | EQ-1063786 ¦ QUADRO GERAL DE BAIXA TENSÃO (≤ 20 DISJUNTORES) 599 [ - TED133015 - NA] | QUADRO GERAL DE BAIXA TENSÃO (≤ 20 DISJUNTORES)
| NCDAFTEARE01QGV600 | EQ-1063788 ¦ QUADRO GERAL DE BAIXA TENSÃO (≤ 20 DISJUNTORES) 600 [ - SDC32 - NA] | QUADRO GERAL DE BAIXA TENSÃO (≤ 20 DISJUNTORES)
| NCDAFTEARE01QGV601 | EQ-1063793 ¦ QUADRO GERAL DE BAIXA TENSÃO (≤ 20 DISJUNTORES) 601 [ - GV2ME20/13-19 - NA] | QUADRO GERAL DE BAIXA TENSÃO (≤ 20 DISJUNTORES)
| NCDAFTEARE01QGV602 | EQ-1063802 ¦ QUADRO GERAL DE BAIXA TENSÃO (≤ 20 DISJUNTORES) 602 [ - GV2ME20/13-19 - NA] | QUADRO GERAL DE BAIXA TENSÃO (≤ 20 DISJUNTORES)
| NCDAFTEARE01QGV603 | EQ-1063804 ¦ QUADRO GERAL DE BAIXA TENSÃO (≤ 20 DISJUNTORES) 603 [ - NS100N - NA] | QUADRO GERAL DE BAIXA TENSÃO (≤ 20 DISJUNTORES)
| NCDAFTEARE01QGV604 | EQ-1063806 ¦ QUADRO GERAL DE BAIXA TENSÃO (≤ 20 DISJUNTORES) 604 [ - GV2ME20/13-19 - NA] | QUADRO GERAL DE BAIXA TENSÃO (≤ 20 DISJUNTORES)
| NCDAFTEARE01QLC037 | EQ-1075707 ¦ QUADRO DE LUZ E TOMADAS (≤ 50 CIRCUITOS) 037 [ - - TED133015 - NA] | QUADRO DE LUZ E TOMADAS (≤ 50 CIRCUITOS)
| NCDAFTEARE01VTG015 | EQ-1063297 ¦ VENTILADOR EXAUSTOR - GERADOR / TURBINA / AMBIENTE TÉCNICO 015 [ - NA] | VENTILADOR EXAUSTOR - GERADOR / TURBINA / AMBIENTE TÉCNICO
| NCDAFTEARE01VTG016 | EQ-1063300 ¦ VENTILADOR EXAUSTOR - GERADOR / TURBINA / AMBIENTE TÉCNICO 016 [ - NA] | VENTILADOR EXAUSTOR - GERADOR / TURBINA / AMBIENTE TÉCNICO
| NCDAFTECOP05 | COPA | COPA
| NCDAFTECOP05QGV365 | EQ-1076495 ¦ QUADRO GERAL DE BAIXA TENSÃO (≤ 20 DISJUNTORES) 365 [ - L - C63 - NA] | QUADRO GERAL DE BAIXA TENSÃO (≤ 20 DISJUNTORES)
| NCDAFTEELE06 | HALL DO ELEVADOR | ELEVADORES
| NCDAFTEELE06ACM044 | EQ-1076116 ¦ ACIONADOR MANUAL 044 [ - NÃO DISPONÍVEL - NA] | ACADEMIA
| NCDAFTEELE06ACM045 | EQ-1076119 ¦ ACIONADOR MANUAL 045 [ - NÃO DISPONÍVEL - NA] | ACADEMIA
| NCDAFTEELE06CTC006 | EQ-1076099 ¦ CATRACA 006 [ - NÃO DISPONÍVEL - NA] | CATRACA
| NCDAFTEELE06CTC007 | EQ-1076103 ¦ CATRACA 007 [ - NÃO DISPONÍVEL - NA] | CATRACA
| NCDAFTEELE06CTC008 | EQ-1076101 ¦ CATRACA 008 [ - NÃO DISPONÍVEL - NA] | CATRACA
| NCDAFTEELE06HID025 | EQ-1076428 ¦ HIDRANTE 025 [ - HIDRANTE - NÃO SE APLICA - NA] | HIDRANTE
| NCDAFTEELE06QGV367 | EQ-1063748 ¦ QUADRO GERAL DE BAIXA TENSÃO (≤ 20 DISJUNTORES) 367 [ - CA50 - NA] | QUADRO GERAL DE BAIXA TENSÃO (≤ 20 DISJUNTORES)
| NCDAFTEELE06QLC040 | EQ-1075711 ¦ QUADRO DE LUZ E TOMADAS (≤ 50 CIRCUITOS) 040 [ - - CA150 - NA] | QUADRO DE LUZ E TOMADAS (≤ 50 CIRCUITOS)
| NCDAFTEPOR01 | PORTARIA | PORTARIA
| NCDAFTEPOR01RPB008 | EQ-1075789 ¦ RESERVATÓRIO ÁGUA POTÁVEL (6 A 45 M³) 008 [ - ALVENARIA - NA] | RESERVATÓRIO ÁGUA POTÁVEL (6 A 45 M³)
| NCDAFTEPOR01RPB009 | EQ-1075796 ¦ RESERVATÓRIO ÁGUA POTÁVEL (6 A 45 M³) 009 [ - ALVENARIA - NA] | RESERVATÓRIO ÁGUA POTÁVEL (6 A 45 M³)
| NCDAFTESAL01 | SALA - CASA DE COMANDO DA ANTENA | SALA
| NCDAFTESAL01SPB067 | EQ-1057980 ¦ SPLIT NÃO DUTADO 067 [ - NÃO DISPONÍVEL - NA] | SPLIT NÃO DUTADO
| NCDAFTESAL01SPB068 | EQ-1057981 ¦ SPLIT NÃO DUTADO 068 [ - NÃO DISPONÍVEL - NA] | SPLIT NÃO DUTADO
| NCDAFTESAL04 | SALA - RH | SALA
| NCDAFTESAL04AJA001 | EQ-1076471 ¦ AR CONDICIONADO DE JANELA 001 [ - NÃO DISPONÍVEL - NA] | AR CONDICIONADO DE JANELA
| NCDAFTESAL04AJA002 | EQ-1076476 ¦ AR CONDICIONADO DE JANELA 002 [ - NÃO DISPONÍVEL - NA] | AR CONDICIONADO DE JANELA
| NCDAFTESAL04AJA003 | EQ-1076477 ¦ AR CONDICIONADO DE JANELA 003 [ - NÃO DISPONÍVEL - NA] | AR CONDICIONADO DE JANELA
| NCDAFTESAL04BFB005 | EQ-1076440 ¦ BOMBA ELÉTRICA ÁGUA FRIA/AR CONDICIONADO (> 10 CV) 005 [ - NÃO DISPONÍVEL - 11554042 - BAG - BOMBA DE ÁGUA GELADA] | BOMBA ELÉTRICA ÁGUA FRIA/AR CONDICIONADO (> 10 CV)
| NCDAFTESAL04BFB006 | EQ-1076444 ¦ BOMBA ELÉTRICA ÁGUA FRIA/AR CONDICIONADO (> 10 CV) 006 [ - NÃO DISPONÍVEL - 11554043 - BAG - BOMBA DE ÁGUA GELADA] | BOMBA ELÉTRICA ÁGUA FRIA/AR CONDICIONADO (> 10 CV)
| NCDAFTESAL04BFB007 | EQ-1076445 ¦ BOMBA ELÉTRICA ÁGUA FRIA/AR CONDICIONADO (> 10 CV) 007 [ - NÃO DISPONÍVEL - 11554044 - BAG - BOMBA DE ÁGUA GELADA] | BOMBA ELÉTRICA ÁGUA FRIA/AR CONDICIONADO (> 10 CV)
| NCDAFTESAL04FAN075 | EQ-1076478 ¦ FANCOIL (5,1 A 60 TR) 075 [ - NÃO DISPONÍVEL - NA] | FANCOIL (5,1 A 60 TR)
| NCDAFTESAL04FAN076 | EQ-1076481 ¦ FANCOIL (5,1 A 60 TR) 076 [ - NÃO DISPONÍVEL - 8878] | FANCOIL (5,1 A 60 TR)
| NCDAFTESAL04FAN077 | EQ-1076483 ¦ FANCOIL (5,1 A 60 TR) 077 [ - NÃO DISPONÍVEL - 711509494] | FANCOIL (5,1 A 60 TR)
| NCDAFTESAL04FAN078 | EQ-1076486 ¦ FANCOIL (5,1 A 60 TR) 078 [ - NÃO DISPONÍVEL - 0711 509497] | FANCOIL (5,1 A 60 TR)
| NCDAFTESAL04FAN079 | EQ-1076489 ¦ FANCOIL (5,1 A 60 TR) 079 [ - NÃO DISPONÍVEL - 8884] | FANCOIL (5,1 A 60 TR)
| NCDAFTESAL04FAN080 | EQ-1076488 ¦ FANCOIL (5,1 A 60 TR) 080 [ - NÃO DISPONÍVEL - 0711 509499] | FANCOIL (5,1 A 60 TR)
| NCDAFTESAL04FAN081 | EQ-1076491 ¦ FANCOIL (5,1 A 60 TR) 081 [ - NÃO DISPONÍVEL - 711509496] | FANCOIL (5,1 A 60 TR)
| NCDAFTESAL04HID023 | EQ-1076507 ¦ HIDRANTE 023 [ - HIDRANTE - NÃO SE APLICA - NA] | HIDRANTE
| NCDAFTESAL04HID024 | EQ-1076510 ¦ HIDRANTE 024 [ - HIDRANTE - NÃO SE APLICA - NA] | HIDRANTE
| NCDAFTESAL04QGV366 | EQ-1076487 ¦ QUADRO GERAL DE BAIXA TENSÃO (≤ 20 DISJUNTORES) 366 [ - CA150 - NA] | QUADRO GERAL DE BAIXA TENSÃO (≤ 20 DISJUNTORES)
| NCDAFTESAL04QLC038 | EQ-1076490 ¦ QUADRO DE LUZ E TOMADAS (≤ 50 CIRCUITOS) 038 [ - - NÃO DISPONÍVEL - NA] | QUADRO DE LUZ E TOMADAS (≤ 50 CIRCUITOS)
| NCDAFTESAL04QLC039 | EQ-1076493 ¦ QUADRO DE LUZ E TOMADAS (≤ 50 CIRCUITOS) 039 [ - - CA150 - NA] | QUADRO DE LUZ E TOMADAS (≤ 50 CIRCUITOS)
| NCDAFTESAL04QTL067 | EQ-1076497 ¦ QUADRO DE TELEFONIA 067 [ - NÃO DISPONÍVEL - NA] | QUADRO DE TELEFONIA
| NCDAFTESAL04QTL068 | EQ-1076496 ¦ QUADRO DE TELEFONIA 068 [ - NÃO DISPONÍVEL - NA] | QUADRO DE TELEFONIA
| NCDAFTESAL04QTL069 | EQ-1076501 ¦ QUADRO DE TELEFONIA 069 [ - NÃO DISPONÍVEL - NA] | QUADRO DE TELEFONIA
| NCDAFTESAL04SPB064 | EQ-1076447 ¦ SPLIT NÃO DUTADO 064 [ - NÃO DISPONÍVEL - 494289] | SPLIT NÃO DUTADO
| NCDAFTESAL04SPB065 | EQ-1076446 ¦ SPLIT NÃO DUTADO 065 [ - NÃO DISPONÍVEL - 494277] | SPLIT NÃO DUTADO
| NCDAFTESAL04SPB066 | EQ-1076451 ¦ SPLIT NÃO DUTADO 066 [ - NÃO DISPONÍVEL - 494291] | SPLIT NÃO DUTADO
| NCDAFTESAL04SPB067 | EQ-1076456 ¦ SPLIT NÃO DUTADO 067 [ - NÃO DISPONÍVEL - 515801] | SPLIT NÃO DUTADO
| NCDAFTESAL04SPB068 | EQ-1076454 ¦ SPLIT NÃO DUTADO 068 [ - NÃO DISPONÍVEL - 515906] | SPLIT NÃO DUTADO
| NCDAFTESAL04SPB069 | EQ-1076492 ¦ SPLIT NÃO DUTADO 069 [ - NÃO DISPONÍVEL - 514075] | SPLIT NÃO DUTADO
| NCDAFTESAL04SPB070 | EQ-1076482 ¦ SPLIT NÃO DUTADO 070 [ - NÃO DISPONÍVEL - 520391] | SPLIT NÃO DUTADO
| NCDAFTESAL04SPB071 | EQ-1076484 ¦ SPLIT NÃO DUTADO 071 [ - NÃO DISPONÍVEL - 0706 02491] | SPLIT NÃO DUTADO
| NCDAFTESAL04SPB072 | EQ-1076485 ¦ SPLIT NÃO DUTADO 072 [ - NÃO DISPONÍVEL - 520392] | SPLIT NÃO DUTADO
| NCDAFTESAL04SPB073 | EQ-1076460 ¦ SPLIT NÃO DUTADO 073 [ - NÃO DISPONÍVEL - SI] | SPLIT NÃO DUTADO
| NCDAFTESAL04SPB074 | EQ-1076459 ¦ SPLIT NÃO DUTADO 074 [ - NÃO DISPONÍVEL - 515799] | SPLIT NÃO DUTADO
| NCDAFTESAL04SPB075 | EQ-1076462 ¦ SPLIT NÃO DUTADO 075 [ - NÃO DISPONÍVEL - 515800] | SPLIT NÃO DUTADO
| NCDAFTESAL04SPB076 | EQ-1076465 ¦ SPLIT NÃO DUTADO 076 [ - NÃO DISPONÍVEL - 377403] | SPLIT NÃO DUTADO
| NCDAFTESAL04SPB077 | EQ-1076467 ¦ SPLIT NÃO DUTADO 077 [ - NÃO DISPONÍVEL - 2407Y03272] | SPLIT NÃO DUTADO
| NCDAFTESAL04SPB078 | EQ-1076466 ¦ SPLIT NÃO DUTADO 078 [ - NÃO DISPONÍVEL - 512782] | SPLIT NÃO DUTADO
| NCDAFTESAL04SPB079 | EQ-1076470 ¦ SPLIT NÃO DUTADO 079 [ - NÃO DISPONÍVEL - 494276] | SPLIT NÃO DUTADO
| NCDAFTESAL04SPB080 | EQ-1076472 ¦ SPLIT NÃO DUTADO 080 [ - NÃO DISPONÍVEL - 512773] | SPLIT NÃO DUTADO
| NCDAFTESAL04SPB081 | EQ-1076475 ¦ SPLIT NÃO DUTADO 081 [ - NÃO DISPONÍVEL - 515802] | SPLIT NÃO DUTADO
| NCDAFTESAL04SPB082 | EQ-1076473 ¦ SPLIT NÃO DUTADO 082 [ - NÃO DISPONÍVEL - 515803] | SPLIT NÃO DUTADO
| NCDAFTESAL04SPB083 | EQ-1076480 ¦ SPLIT NÃO DUTADO 083 [ - NÃO DISPONÍVEL - 3607Y04623] | SPLIT NÃO DUTADO
| NCDAFTESAL04SPB084 | EQ-1076479 ¦ SPLIT NÃO DUTADO 084 [ - NÃO DISPONÍVEL - 3607Y04618] | SPLIT NÃO DUTADO
| NCDAFTESAL04SPB085 | EQ-1076461 ¦ SPLIT NÃO DUTADO 085 [ - NÃO DISPONÍVEL - 515805] | SPLIT NÃO DUTADO
| NCDAFTESAL04SPB086 | EQ-1076463 ¦ SPLIT NÃO DUTADO 086 [ - NÃO DISPONÍVEL - 515804] | SPLIT NÃO DUTADO
| NCDAFTESAL04SPB087 | EQ-1076464 ¦ SPLIT NÃO DUTADO 087 [ - NÃO DISPONÍVEL - 514071] | SPLIT NÃO DUTADO
| NCDAFTESAL04SPB088 | EQ-1076468 ¦ SPLIT NÃO DUTADO 088 [ - NÃO DISPONÍVEL - 514070] | SPLIT NÃO DUTADO
| NCDAFTESAL04SPB089 | EQ-1076469 ¦ SPLIT NÃO DUTADO 089 [ - NÃO DISPONÍVEL - 494287] | SPLIT NÃO DUTADO
| NCDAFTESAL04SPB090 | EQ-1076474 ¦ SPLIT NÃO DUTADO 090 [ - NÃO DISPONÍVEL - 512953] | SPLIT NÃO DUTADO
| NCDAFTESAL05 | SALA - DCIR | SALA
| NCDAFTESAL05CHE002 | EQ-1098386 ¦ CHAVE ESTÁTICA 002 [ - - -] | CHAVE ESTÁTICA
| NCDAFTESAL05CSA002 | EQ-1098266 ¦ CHAVE SECCIONADORA ALTA TENSAO 002 [ - 3CJ 1762 - 9701038] | CHAVE SECCIONADORA ALTA TENSAO
| NCDAFTESAL05CSA003 | EQ-1098262 ¦ CHAVE SECCIONADORA ALTA TENSAO 003 [ - 3CJ 1762 - 9701044] | CHAVE SECCIONADORA ALTA TENSAO
| NCDAFTESAL05RPT001 | EQ-1098388 ¦ RELE DE PROTEÇÃO 001 [ - - -] | RELE DE PROTEÇÃO
| NCDAFTESAL05TRS045 | EQ-1098384 ¦ TRANSFORMADOR 045 [ - VIF - 15 - 97.J.3356-1 / 97.J.33] | TRANSFORMADOR
| NCDAFTESAL05TRS046 | EQ-1098385 ¦ TRANSFORMADOR 046 [ - VIF - 15 - 97.J.3356-1 / 97.J.33] | TRANSFORMADOR
| NCDAFTESAL05TRS047 | EQ-1098387 ¦ TRANSFORMADOR 047 [ - CORRENTE] | TRANSFORMADOR
| NCDAFTESAL05TRS048 | EQ-1098389 ¦ TRANSFORMADOR 048 [ - POTENCIA] | TRANSFORMADOR
| NCDAFTESAR04 | SALA DE REUNIÃO | SALA DE REUNIÃO
| NCDAFTESAR04QTL070 | EQ-1075804 ¦ QUADRO DE TELEFONIA 070 [ - NÃO DISPONÍVEL - NA] | QUADRO DE TELEFONIA
| NCDAFTESAR04QTL071 | EQ-1075806 ¦ QUADRO DE TELEFONIA 071 [ - NÃO DISPONÍVEL - NA] | QUADRO DE TELEFONIA
| NCDAFTR | TERRAÇO | ANDAR
| NCDAFTRATN01 | ÁREA TÉCNICA - LAJE | ÁREA TÉCNICA
| NCDAFTRATN01MBJ001 | EQ-1076435 ¦ MOTOBOMBA DE INCÊNDIO JOCKEY 001 [ - - NÃO DISPONÍVEL - NA] | MOTOBOMBA DE INCÊNDIO JOCKEY
| NCDAFTRATN01MBJ002 | EQ-1076439 ¦ MOTOBOMBA DE INCÊNDIO JOCKEY 002 [ - - NÃO DISPONÍVEL - NA] | MOTOBOMBA DE INCÊNDIO JOCKEY
| NCDAFTRATN01PRB017 | EQ-1075764 ¦ SISTEMA DE PROTEÇÃO CONTRA DESCARGAS ATMOSFÉRICAS 017 [ - NÃO DISPONÍVEL - NA] | SPDA (PARA-RAIOS) DE 12 A 24 DESCIDAS
| NCDAH | PREDIO MARFIM - NUCLEO CIDADE DE DEUS | PRÉDIO / SITE
| NCDAH01 | 1º ANDAR | ANDAR
| NCDAH01ART01 | AREA RESTRITA - ANALYTICS | AREA RESTRITA
| NCDAH01ART01SSA003 | SISTEMA DE ALARME 003 | SISTEMA DE ALARME
| NCDAH01CMQ01 | CASA DE MÁQUINAS - AR CONDICIONADO | CASA DE MÁQUINAS
| NCDAH01CMQ01QGV001 | QUADRO GERAL DE BAIXA TENSÃO (≤ 20 DISJUNTORES) 001 | QUADRO GERAL DE BAIXA TENSÃO (≤ 20 DISJUNTORES)
| NCDAH01CMQ01QGV002 | QUADRO GERAL DE BAIXA TENSÃO (≤ 20 DISJUNTORES) 002 | QUADRO GERAL DE BAIXA TENSÃO (≤ 20 DISJUNTORES)
| NCDAH01CMQ01SPB002 | SPLIT NÃO DUTADO 002 | SPLIT NÃO DUTADO
| NCDAH01CMQ01SPB003 | SPLIT NÃO DUTADO 003 | SPLIT NÃO DUTADO
| NCDAH01CMQ01SPB004 | SPLIT NÃO DUTADO 004 | SPLIT NÃO DUTADO
| NCDAH01ELE01 | HALL DO ELEVADOR - RECEPCAO | ELEVADORES
| NCDAH01ELE01QGV003 | QUADRO GERAL DE BAIXA TENSÃO (≤ 20 DISJUNTORES) 003 | QUADRO GERAL DE BAIXA TENSÃO (≤ 20 DISJUNTORES)
| NCDAH01SAL01 | SALA - ANALYTICS | SALA
| NCDAH01SAL01QLC001 | QUADRO DE LUZ E TOMADAS (≤ 50 CIRCUITOS) 001 [NAO CADASTRA] | QUADRO DE LUZ E TOMADAS (≤ 50 CIRCUITOS)
| NCDAH01SAL01QLC002 | QUADRO DE LUZ E TOMADAS (≤ 50 CIRCUITOS) 002 [NAO CADASTRA] | QUADRO DE LUZ E TOMADAS (≤ 50 CIRCUITOS)
| NCDAH01SAL01QLC004 | QUADRO DE LUZ E TOMADAS (≤ 50 CIRCUITOS) 004 [NAO CADASTRA] | QUADRO DE LUZ E TOMADAS (≤ 50 CIRCUITOS)
| NCDAH01SAL01SPB005 | SPLIT NÃO DUTADO 005 | SPLIT NÃO DUTADO
| NCDAH01SAL01SPB006 | SPLIT NÃO DUTADO 006 | SPLIT NÃO DUTADO
| NCDAH02 | 2º ANDAR | ANDAR
| NCDAH02ART02 | AREA RESTRITA - SEGURANCA CORPORATIVA | AREA RESTRITA
| NCDAH02ART02SSA004 | SISTEMA DE ALARME 004 | SISTEMA DE ALARME
| NCDAH02CMQ02 | CASA DE MÁQUINAS - AR CONDICIONADO | CASA DE MÁQUINAS
| NCDAH02CMQ02QGV004 | QUADRO GERAL DE BAIXA TENSÃO (≤ 20 DISJUNTORES) 004 | QUADRO GERAL DE BAIXA TENSÃO (≤ 20 DISJUNTORES)
| NCDAH02CMQ02SPB007 | SPLIT NÃO DUTADO 007 | SPLIT NÃO DUTADO
| NCDAH02SAL02 | SALA - SEGURANCA CORPORATIVA | SALA
| NCDAH02SAL02QGV005 | QUADRO GERAL DE BAIXA TENSÃO (≤ 20 DISJUNTORES) 005 | QUADRO GERAL DE BAIXA TENSÃO (≤ 20 DISJUNTORES)
| NCDAH02SAL02QTL001 | QUADRO TELEFONIA 001 | QUADRO DE TELEFONIA
| NCDAH02SAL02QTL002 | QUADRO TELEFONIA 002 | QUADRO DE TELEFONIA
| NCDAH03 | 3º ANDAR | ANDAR
| NCDAH03ART03 | AREA RESTRITA - PAVIMENTO | AREA RESTRITA
| NCDAH03ART03SSA005 | SISTEMA DE ALARME 005 | SISTEMA DE ALARME
| NCDAHM1 | 1º MEZANINO | ANDAR
| NCDAHM1ART04 | AREA RESTRITA - OCIOSA | AREA RESTRITA
| NCDAHM1ART04SSA006 | SISTEMA DE ALARME 006 | SISTEMA DE ALARME
| NCDAHTE | TÉRREO | ANDAR
| NCDAHTEARE01 | #REF! | QUADRO GERAL DE BAIXA TENSÃO (≤ 20 DISJUNTORES)
| NCDAHTEARE01BFA001 | BOMBA ELÉTRICA ÁGUA FRIA/AR CONDICIONADO (≤ 10 CV) 001 | BOMBA ELÉTRICA ÁGUA FRIA/AR CONDICIONADO (≤ 10 CV)
| NCDAHTEARE01BFA002 | BOMBA ELÉTRICA ÁGUA FRIA/AR CONDICIONADO (≤ 10 CV) 002 | BOMBA ELÉTRICA ÁGUA FRIA/AR CONDICIONADO (≤ 10 CV)
| NCDAHTEARE01QGV014 | QUADRO GERAL DE BAIXA TENSÃO (≤ 20 DISJUNTORES) 014 | QUADRO GERAL DE BAIXA TENSÃO (≤ 20 DISJUNTORES)
| NCDAHTEARE01SPB013 | SPLIT NÃO DUTADO 013 | SPLIT NÃO DUTADO
| NCDAHTEARE01SPB014 | SPLIT NÃO DUTADO 014 | SPLIT NÃO DUTADO
| NCDAHTEARE01SPB015 | SPLIT NÃO DUTADO 015 | SPLIT NÃO DUTADO
| NCDAHTEARE01SPB016 | SPLIT NÃO DUTADO 016 | SPLIT NÃO DUTADO
| NCDAHTEARE01SPB017 | SPLIT NÃO DUTADO 017 | SPLIT NÃO DUTADO
| NCDAHTEARE01SPB018 | SPLIT NÃO DUTADO 018 | SPLIT NÃO DUTADO
| NCDAHTEARE01SPB019 | SPLIT NÃO DUTADO 019 | SPLIT NÃO DUTADO
| NCDAHTEARE01SPB020 | SPLIT NÃO DUTADO 020 | SPLIT NÃO DUTADO
| NCDAHTEARE01SPB021 | SPLIT NÃO DUTADO 021 | SPLIT NÃO DUTADO
| NCDAHTEARE01SPB022 | SPLIT NÃO DUTADO 022 | SPLIT NÃO DUTADO
| NCDAHTEARE01SPB023 | SPLIT NÃO DUTADO 023 | SPLIT NÃO DUTADO
| NCDAHTEARE01SPB024 | SPLIT NÃO DUTADO 024 | SPLIT NÃO DUTADO
| NCDAHTEARE01SPB025 | SPLIT NÃO DUTADO 025 | SPLIT NÃO DUTADO
| NCDAHTEARE01SPB026 | SPLIT NÃO DUTADO 026 | SPLIT NÃO DUTADO
| NCDAHTEARE01SPB027 | SPLIT NÃO DUTADO 027 | SPLIT NÃO DUTADO
| NCDAHTEARE01SPB028 | SPLIT NÃO DUTADO 028 | SPLIT NÃO DUTADO
| NCDAHTEARE01SPB029 | SPLIT NÃO DUTADO 029 | SPLIT NÃO DUTADO
| NCDAHTEARE01SPB030 | SPLIT NÃO DUTADO 030 | SPLIT NÃO DUTADO
| NCDAHTEARE01SPB031 | SPLIT NÃO DUTADO 031 | SPLIT NÃO DUTADO
| NCDAHTEARE02 | AREA EXTERNA - 0 | AREA EXTERNA
| NCDAHTEART05 | AREA RESTRITA | AREA RESTRITA
| NCDAHTEART05SSA001 | SISTEMA DE ALARME 001 | SISTEMA DE ALARME
| NCDAHTEART05SSA002 | SISTEMA DE ALARME 002 | SISTEMA DE ALARME
| NCDAHTEATN01 | ÁREA TÉCNICA - SALA DE EQUIPAMENTOS | ÁREA TÉCNICA
| NCDAHTEATN01BBN001 | BANCO DE BATERIAS - NOBREAK 001 | BANCO DE BATERIAS - NOBREAK
| NCDAHTEATN01FAC054 | FANCOIL (≤ 5 TR) 054 | FANCOIL (≤ 5 TR)
| NCDAHTEATN01FAC055 | FANCOIL (≤ 5 TR) 055 | FANCOIL (≤ 5 TR)
| NCDAHTEATN01QEA001 | QUADRO DE ENERGIA ESTABILIZADA - NOBREAK (≤ 50 CIRCUITOS) 001 | QUADRO DE ENERGIA ESTABILIZADA - NOBREAK (≤ 50 CIRCUITOS)
| NCDAHTEATN01QEA002 | QUADRO DE ENERGIA ESTABILIZADA - NOBREAK (≤ 50 CIRCUITOS) 002 | QUADRO DE ENERGIA ESTABILIZADA - NOBREAK (≤ 50 CIRCUITOS)
| NCDAHTEATN01QGV007 | QUADRO GERAL DE BAIXA TENSÃO (≤ 20 DISJUNTORES) 007 | QUADRO GERAL DE BAIXA TENSÃO (≤ 20 DISJUNTORES)
| NCDAHTEATN01QGV008 | QUADRO GERAL DE BAIXA TENSÃO (≤ 20 DISJUNTORES) 008 | QUADRO GERAL DE BAIXA TENSÃO (≤ 20 DISJUNTORES)
| NCDAHTEATN01QGV009 | QUADRO GERAL DE BAIXA TENSÃO (≤ 20 DISJUNTORES) 009 | QUADRO GERAL DE BAIXA TENSÃO (≤ 20 DISJUNTORES)
| NCDAHTEATN01RPA001 | RESERVATÓRIO ÁGUA POTÁVEL (≤ 5 M³) 001 | RESERVATÓRIO ÁGUA POTÁVEL (≤ 5 M³)
| NCDAHTEATN01RPA002 | RESERVATÓRIO ÁGUA POTÁVEL (≤ 5 M³) 002 | RESERVATÓRIO ÁGUA POTÁVEL (≤ 5 M³)
| NCDAHTEATN01SPB008 | SPLIT NÃO DUTADO 008 | SPLIT NÃO DUTADO
| NCDAHTEATN01SPB009 | SPLIT NÃO DUTADO 009 | SPLIT NÃO DUTADO
| NCDAHTECBP01 | CABINE PRIMARIA - 0 | CABINE PRIMARIA
| NCDAHTECBP01TRS001 | TRANSFORMADOR 001 | TRANSFORMADOR
| NCDAHTECMQ03 | CASA DE MÁQUINAS - TANQUE DIESEL | CASA DE MÁQUINAS
| NCDAHTECMQ03FAC056 | FANCOIL (≤ 5 TR) 056 | FANCOIL (≤ 5 TR)
| NCDAHTEHAL01 | HALL - RECEPCAO | HALL
| NCDAHTEHAL01CTC002 | CATRACA 002 | CATRACA
| NCDAHTEHAL01CTC003 | CATRACA 003 | CATRACA
| NCDAHTEHAL01CTC004 | CATRACA 004 | CATRACA
| NCDAHTEHAL01CTC005 | CATRACA 005 | CATRACA
| NCDAHTEHAL01QGV006 | QUADRO GERAL DE BAIXA TENSÃO (≤ 20 DISJUNTORES) 006 | QUADRO GERAL DE BAIXA TENSÃO (≤ 20 DISJUNTORES)
| NCDAHTEHAL01QGV010 | QUADRO GERAL DE BAIXA TENSÃO (≤ 20 DISJUNTORES) 010 | QUADRO GERAL DE BAIXA TENSÃO (≤ 20 DISJUNTORES)
| NCDAHTEHAL02 | HALL | HALL
| NCDAHTEHAL02CTC001 | CATRACA 001 | CATRACA
| NCDAHTESAL03 | SALA - SALA FOCO 03 | SALA
| NCDAHTESAL03BBP001 | BEBEDOURO PRESSÃO (TORRE, PURIFICADOR) 001 | BEBEDOURO PRESSÃO (TORRE, PURIFICADOR)
| NCDAHTESAL03BBP002 | BEBEDOURO PRESSÃO (TORRE, PURIFICADOR) 002 | BEBEDOURO PRESSÃO (TORRE, PURIFICADOR)
| NCDAHTESAL03BBP003 | BEBEDOURO PRESSÃO (TORRE, PURIFICADOR) 003 | BEBEDOURO PRESSÃO (TORRE, PURIFICADOR)
| NCDAHTESAL03BBP004 | BEBEDOURO PRESSÃO (TORRE, PURIFICADOR) 004 | BEBEDOURO PRESSÃO (TORRE, PURIFICADOR)
| NCDAHTESAL03BBP005 | BEBEDOURO PRESSÃO (TORRE, PURIFICADOR) 005 | BEBEDOURO PRESSÃO (TORRE, PURIFICADOR)
| NCDAHTESAL03BBP006 | BEBEDOURO PRESSÃO (TORRE, PURIFICADOR) 006 | BEBEDOURO PRESSÃO (TORRE, PURIFICADOR)
| NCDAHTESAL03BBP007 | BEBEDOURO PRESSÃO (TORRE, PURIFICADOR) 007 | BEBEDOURO PRESSÃO (TORRE, PURIFICADOR)
| NCDAHTESAL03BBP008 | BEBEDOURO PRESSÃO (TORRE, PURIFICADOR) 008 | BEBEDOURO PRESSÃO (TORRE, PURIFICADOR)
| NCDAHTESAL03BBP009 | BEBEDOURO PRESSÃO (TORRE, PURIFICADOR) 009 | BEBEDOURO PRESSÃO (TORRE, PURIFICADOR)
| NCDAHTESAL03BBP010 | BEBEDOURO PRESSÃO (TORRE, PURIFICADOR) 010 | BEBEDOURO PRESSÃO (TORRE, PURIFICADOR)
| NCDAHTESAL03HID003 | HIDRANTE 003 [NAO CADASTRA] | HIDRANTE
| NCDAHTESAL03HID005 | HIDRANTE 005 [NAO CADASTRA] | HIDRANTE
| NCDAHTESAL03HID006 | HIDRANTE 006 [NAO CADASTRA] | HIDRANTE
| NCDAHTESAL03HID007 | HIDRANTE 007 [NAO CADASTRA] | HIDRANTE
| NCDAHTESAL03HID008 | HIDRANTE 008 [NAO CADASTRA] | HIDRANTE
| NCDAHTESAL03HID009 | HIDRANTE 009 [NAO CADASTRA] | HIDRANTE
| NCDAHTESAL03HID010 | HIDRANTE 010 [NAO CADASTRA] | HIDRANTE
| NCDAHTESAL03HID011 | HIDRANTE 011 [NAO CADASTRA] | HIDRANTE
| NCDAHTESAL03SSA007 | SISTEMA DE ALARME 007 | SISTEMA DE ALARME
| NCDAHTESAL04 | SALA - GERENCIA | SALA
| NCDAHTESAL04SPB010 | SPLIT NÃO DUTADO 010 | SPLIT NÃO DUTADO
| NCDAHTESAL04SPB011 | SPLIT NÃO DUTADO 011 | SPLIT NÃO DUTADO
| NCDAHTESAL04SPB012 | SPLIT NÃO DUTADO 012 | SPLIT NÃO DUTADO
| NCDAHTL | TELHADO | ANDAR
| NCDAHTLATN02 | ÁREA TÉCNICA - BARRILETE | ÁREA TÉCNICA
| NCDAHTLATN02BFA001 | BOMBA ELÉTRICA ÁGUA FRIA/AR CONDICIONADO (≤ 10 CV) 001 [AGUA GELADA - UA GELADA - NÃO DISPONÍVEL - NA] | BOMBA ELÉTRICA ÁGUA FRIA/AR CONDICIONADO (≤ 10 CV)
| NCDAHTLATN02QGV011 | QUADRO GERAL DE BAIXA TENSÃO (≤ 20 DISJUNTORES) 011 | QUADRO GERAL DE BAIXA TENSÃO (≤ 20 DISJUNTORES)
| NCDAHTLATN03 | ÁREA TÉCNICA | ÁREA TÉCNICA
| NCDAHTLATN03CAU001 | CENTRAL DE AUTOMACAO 001 | CENTRAL DE AUTOMACAO
| NCDAHTLATN03QGV015 | QUADRO GERAL DE BAIXA TENSÃO (≤ 20 DISJUNTORES) 015 | QUADRO GERAL DE BAIXA TENSÃO (≤ 20 DISJUNTORES)
| NCDAHTLATN03QGV016 | QUADRO GERAL DE BAIXA TENSÃO (≤ 20 DISJUNTORES) 016 | QUADRO GERAL DE BAIXA TENSÃO (≤ 20 DISJUNTORES)
| NCDAHTLATN03QGV017 | QUADRO GERAL DE BAIXA TENSÃO (≤ 20 DISJUNTORES) 017 | QUADRO GERAL DE BAIXA TENSÃO (≤ 20 DISJUNTORES)
| NCDAHTLATN03QGV018 | QUADRO GERAL DE BAIXA TENSÃO (≤ 20 DISJUNTORES) 018 | QUADRO GERAL DE BAIXA TENSÃO (≤ 20 DISJUNTORES)
| NCDAHTLATN03SPB001 | SPLIT NÃO DUTADO 001 | SPLIT NÃO DUTADO
| NCDAHTLATN03SPB032 | SPLIT NÃO DUTADO 032 | SPLIT NÃO DUTADO
| NCDAHTLATN03SPB033 | SPLIT NÃO DUTADO 033 | SPLIT NÃO DUTADO
| NCDAHTLATN03SPB034 | SPLIT NÃO DUTADO 034 | SPLIT NÃO DUTADO
| NCDAHTLATN03SPB035 | SPLIT NÃO DUTADO 035 | SPLIT NÃO DUTADO
| NCDAHTLATN03SPB036 | SPLIT NÃO DUTADO 036 | SPLIT NÃO DUTADO
| NCDAHTLATN03SPB037 | SPLIT NÃO DUTADO 037 | SPLIT NÃO DUTADO
| NCDAHTLATN03SPB038 | SPLIT NÃO DUTADO 038 | SPLIT NÃO DUTADO
| NCDAHTLATN03SPB039 | SPLIT NÃO DUTADO 039 | SPLIT NÃO DUTADO
| NCDAHTLATN03SPB040 | SPLIT NÃO DUTADO 040 | SPLIT NÃO DUTADO
| NCDAHTLATN03SPB041 | SPLIT NÃO DUTADO 041 | SPLIT NÃO DUTADO
| NCDAHTLATN03SPB042 | SPLIT NÃO DUTADO 042 | SPLIT NÃO DUTADO
| NCDAHTLATN03SPB043 | SPLIT NÃO DUTADO 043 | SPLIT NÃO DUTADO
| NCDAHTLATN03SPB044 | SPLIT NÃO DUTADO 044 | SPLIT NÃO DUTADO
| NCDAHTLATN03SPB045 | SPLIT NÃO DUTADO 045 | SPLIT NÃO DUTADO
| NCDAHTLATN03SPB046 | SPLIT NÃO DUTADO 046 | SPLIT NÃO DUTADO
| NCDAHTLATN03SPB047 | SPLIT NÃO DUTADO 047 | SPLIT NÃO DUTADO
| NCDAHTLATN03SPB048 | SPLIT NÃO DUTADO 048 | SPLIT NÃO DUTADO
| NCDAHTLATN03SPB049 | SPLIT NÃO DUTADO 049 | SPLIT NÃO DUTADO
| NCDAHTLATN03SPB050 | SPLIT NÃO DUTADO 050 | SPLIT NÃO DUTADO
| NCDAHTLATN03SPB051 | SPLIT NÃO DUTADO 051 | SPLIT NÃO DUTADO
| NCDAHTLATN03SPB052 | SPLIT NÃO DUTADO 052 | SPLIT NÃO DUTADO
| NCDAI | PREDIO HANGAR - NUCLEO CIDADE DE DEUS | PRÉDIO / SITE
| NCDAITE | TÉRREO | ANDAR
| NCDAITEARE01 | AREA EXTERNA | AREA EXTERNA
| NCDAITEARE01HID001 | EQ-1073743 ¦ HIDRANTE 001 | HIDRANTE
| NCDAITEARE01HID002 | EQ-1073927 ¦ HIDRANTE 002 | HIDRANTE
| NCDAITEARE01PRC001 | EQ-1073707 ¦ SPDA (PARA-RAIOS) ACIMA DE 24 DESCIDAS 001 | SPDA (PARA-RAIOS) ACIMA DE 24 DESCIDAS
| NCDAITEARE01QGV001 | EQ-1073711 ¦ QUADRO GERAL DE BAIXA TENSÃO (≤ 20 DISJUNTORES) 001 | QUADRO GERAL DE BAIXA TENSÃO (≤ 20 DISJUNTORES)
| NCDAITEARE01QGV002 | EQ-1073706 ¦ QUADRO GERAL DE BAIXA TENSÃO (≤ 20 DISJUNTORES) 002 | QUADRO GERAL DE BAIXA TENSÃO (≤ 20 DISJUNTORES)
| NCDAITEATN01 | ÁREA TÉCNICA - 001 | ÁREA TÉCNICA
| NCDAITEATN01BFB001 | EQ-1097830 ¦ BOMBA ELÉTRICA ÁGUA FRIA/AR CONDICIONADO (> 10 CV) 001 | BOMBA ELÉTRICA ÁGUA FRIA/AR CONDICIONADO (> 10 CV)
| NCDAITEATN01QGV003 | EQ-1097836 ¦ QUADRO GERAL DE BAIXA TENSÃO (≤ 20 DISJUNTORES) 003 | QUADRO GERAL DE BAIXA TENSÃO (≤ 20 DISJUNTORES)
| NCDAITEATN02 | ÁREA TÉCNICA - 002 | ÁREA TÉCNICA
| NCDAITEATN02BFB002 | EQ-1097964 ¦ BOMBA ELÉTRICA ÁGUA FRIA/AR CONDICIONADO (> 10 CV) 002 | BOMBA ELÉTRICA ÁGUA FRIA/AR CONDICIONADO (> 10 CV)
| NCDAITEATN02BFB003 | EQ-1097962 ¦ BOMBA ELÉTRICA ÁGUA FRIA/AR CONDICIONADO (> 10 CV) 003 | BOMBA ELÉTRICA ÁGUA FRIA/AR CONDICIONADO (> 10 CV)
| NCDAITEATN02QGV004 | EQ-1097837 ¦ QUADRO GERAL DE BAIXA TENSÃO (≤ 20 DISJUNTORES) 004 | QUADRO GERAL DE BAIXA TENSÃO (≤ 20 DISJUNTORES)
| NCDAITEATN02TCD001 | EQ-1097829 ¦ TANQUE DE COMBUSTÍVEL - DIESEL 001 | TANQUE DE COMBUSTÍVEL - DIESEL
| NCDAITEATN02TCD002 | EQ-1097822 ¦ TANQUE DE COMBUSTÍVEL - DIESEL 002 | TANQUE DE COMBUSTÍVEL - DIESEL
| NCDAITEATN03 | ÁREA TÉCNICA - 003 | ÁREA TÉCNICA
| NCDAITEATN03QGV005 | EQ-1097816 ¦ QUADRO GERAL DE BAIXA TENSÃO (≤ 20 DISJUNTORES) 005 | QUADRO GERAL DE BAIXA TENSÃO (≤ 20 DISJUNTORES)
| NCDAITEATN04 | ÁREA TÉCNICA - 004 | ÁREA TÉCNICA
| NCDAITEATN04BFB001 | EQ-1097960 ¦ BOMBA ELÉTRICA ÁGUA FRIA/AR CONDICIONADO (> 10 CV) 001 | BOMBA ELÉTRICA ÁGUA FRIA/AR CONDICIONADO (> 10 CV)
| NCDAITEATN04BFB004 | EQ-1097807 ¦ BOMBA ELÉTRICA ÁGUA FRIA/AR CONDICIONADO (> 10 CV) 004 | BOMBA ELÉTRICA ÁGUA FRIA/AR CONDICIONADO (> 10 CV)
| NCDAITEATN04BFB005 | EQ-1097808 ¦ BOMBA ELÉTRICA ÁGUA FRIA/AR CONDICIONADO (> 10 CV) 005 | BOMBA ELÉTRICA ÁGUA FRIA/AR CONDICIONADO (> 10 CV)
| NCDAITEATN04BFB006 | EQ-1097961 ¦ BOMBA ELÉTRICA ÁGUA FRIA/AR CONDICIONADO (> 10 CV) 006 | BOMBA ELÉTRICA ÁGUA FRIA/AR CONDICIONADO (> 10 CV)
| NCDAITEATN04CXG001 | EQ-1097847 ¦ CAIXA DE GORDURA (≤ 5M³) 001 | CAIXA DE GORDURA (≤ 5M³)
| NCDAITEATN04CXG002 | EQ-1097831 ¦ CAIXA DE GORDURA (≤ 5M³) 002 | CAIXA DE GORDURA (≤ 5M³)
| NCDAITEATN05 | ÁREA TÉCNICA - DEPÓSITO DE COMBUSTÍVEL | ÁREA TÉCNICA
| NCDAITEATN05BCG001 | EQ-1097824 ¦ BOMBA CENTRÍFUGA 001 [ - BOMBA ÓLEO DIESEL] | BOMBA CENTRÍFUGA
| NCDAITEATN05BCG002 | EQ-1097821 ¦ BOMBA CENTRÍFUGA 002 [ - BOMBA ÓLEO DIESEL] | BOMBA CENTRÍFUGA
| NCDAITEATN05MVO001 | EQ-1097813 ¦ MEDIDOR DE VAZÃO 001 | MEDIDOR DE VAZÃO
| NCDAITEATN05VAV001 | EQ-1097965 ¦ VÁLVULA DE AR VARIÁVEL 001 | VÁVULA DE AR VARIÁVEL
| NCDAITEATN05VAV002 | EQ-1097963 ¦ VÁLVULA DE AR VARIÁVEL 002 | VÁVULA DE AR VARIÁVEL
| NCDAITESAL01 | SALA - COORDENAÇÃO | SALA
| NCDAITESAL01NBA001 | EQ-1073930 ¦ NO BREAK (≤ 30 KVA) 001 | NO BREAK (≤ 30 KVA)
| NCDAITESAL01QGV006 | EQ-1065495 ¦ QUADRO GERAL DE BAIXA TENSÃO (≤ 20 DISJUNTORES) 006 | QUADRO GERAL DE BAIXA TENSÃO (≤ 20 DISJUNTORES)
| NCDAITESAL01QGV007 | EQ-1065499 ¦ QUADRO GERAL DE BAIXA TENSÃO (≤ 20 DISJUNTORES) 007 | QUADRO GERAL DE BAIXA TENSÃO (≤ 20 DISJUNTORES)
| NCDAITESAL01QGV008 | EQ-1073929 ¦ QUADRO GERAL DE BAIXA TENSÃO (≤ 20 DISJUNTORES) 008 | QUADRO GERAL DE BAIXA TENSÃO (≤ 20 DISJUNTORES)
| NCDAITESAL01QGV009 | EQ-1073936 ¦ QUADRO GERAL DE BAIXA TENSÃO (≤ 20 DISJUNTORES) 009 | QUADRO GERAL DE BAIXA TENSÃO (≤ 20 DISJUNTORES)
| NCDAITESAL01QGV010 | EQ-1073931 ¦ QUADRO GERAL DE BAIXA TENSÃO (≤ 20 DISJUNTORES) 010 | QUADRO GERAL DE BAIXA TENSÃO (≤ 20 DISJUNTORES)
| NCDAITESAL01QGV011 | EQ-1073940 ¦ QUADRO GERAL DE BAIXA TENSÃO (≤ 20 DISJUNTORES) 011 | QUADRO GERAL DE BAIXA TENSÃO (≤ 20 DISJUNTORES)
| NCDAITESAL01QGV012 | EQ-1073937 ¦ QUADRO GERAL DE BAIXA TENSÃO (≤ 20 DISJUNTORES) 012 | QUADRO GERAL DE BAIXA TENSÃO (≤ 20 DISJUNTORES)
| NCDAITESAL01QGV013 | EQ-1073939 ¦ QUADRO GERAL DE BAIXA TENSÃO (≤ 20 DISJUNTORES) 013 | QUADRO GERAL DE BAIXA TENSÃO (≤ 20 DISJUNTORES)
| NCDAITESAL01SPB001 | EQ-1073928 ¦ SPLIT NÃO DUTADO 001 | SPLIT NÃO DUTADO
| NCDAITESAL01SPB002 | EQ-1073932 ¦ SPLIT NÃO DUTADO 002 | SPLIT NÃO DUTADO
| NCDAITESAL01SPB003 | EQ-1073933 ¦ SPLIT NÃO DUTADO 003 | SPLIT NÃO DUTADO
| NCDAITESAL01SPB004 | EQ-1073938 ¦ SPLIT NÃO DUTADO 004 | SPLIT NÃO DUTADO
| NCDAITL | TELHADO | ANDAR
| NCDAITLARE01 | AREA EXTERNA - LAJE TÉCNICA | AREA EXTERNA
| NCDAITLARE01RPC001 | EQ-1073708 ¦ RESERVATÓRIO ÁGUA POTÁVEL (> 45 M³) 001 | RESERVATÓRIO ÁGUA POTÁVEL (> 45 M³)
| NCDAJ | PREDIO GINASIO DE ESPORTES - NUCLEO CIDADE DE DEUS | PRÉDIO / SITE
| NCDAJTE | TÉRREO | ANDAR
| NCDAJTECOR01 | CORREDOR | CORREDOR
| NCDAJTECOR01BBP001 | EQ-1071176 ¦ BEBEDOURO PRESSÃO (TORRE, PURIFICADOR) 001 | BEBEDOURO PRESSÃO (TORRE, PURIFICADOR)
| NCDAJTECOR01BBP002 | EQ-1071178 ¦ BEBEDOURO PRESSÃO (TORRE, PURIFICADOR) 002 | BEBEDOURO PRESSÃO (TORRE, PURIFICADOR)
| NCDAJTECOR01BBP003 | EQ-1071179 ¦ BEBEDOURO PRESSÃO (TORRE, PURIFICADOR) 003 | BEBEDOURO PRESSÃO (TORRE, PURIFICADOR)
| NCDAJTECOR01BBP004 | EQ-1071181 ¦ BEBEDOURO PRESSÃO (TORRE, PURIFICADOR) 004 | BEBEDOURO PRESSÃO (TORRE, PURIFICADOR)
| NCDAJTECOR01BBP005 | EQ-1071182 ¦ BEBEDOURO PRESSÃO (TORRE, PURIFICADOR) 005 | BEBEDOURO PRESSÃO (TORRE, PURIFICADOR)
| NCDAJTECOR01BBP006 | EQ-1071184 ¦ BEBEDOURO PRESSÃO (TORRE, PURIFICADOR) 006 | BEBEDOURO PRESSÃO (TORRE, PURIFICADOR)
| NCDAJTECOR01BBP007 | EQ-1071185 ¦ BEBEDOURO PRESSÃO (TORRE, PURIFICADOR) 007 | BEBEDOURO PRESSÃO (TORRE, PURIFICADOR)
| NCDAJTECOR01BBP008 | EQ-1071189 ¦ BEBEDOURO PRESSÃO (TORRE, PURIFICADOR) 008 | BEBEDOURO PRESSÃO (TORRE, PURIFICADOR)
| NCDAJTECOR01BBP009 | EQ-1071186 ¦ BEBEDOURO PRESSÃO (TORRE, PURIFICADOR) 009 | BEBEDOURO PRESSÃO (TORRE, PURIFICADOR)
| NCDAJTECOR01BBP010 | EQ-1071188 ¦ BEBEDOURO PRESSÃO (TORRE, PURIFICADOR) 010 | BEBEDOURO PRESSÃO (TORRE, PURIFICADOR)
| NCDAJTECOR01BBP011 | EQ-1071194 ¦ BEBEDOURO PRESSÃO (TORRE, PURIFICADOR) 011 | BEBEDOURO PRESSÃO (TORRE, PURIFICADOR)
| NCDAJTECOR01BBP012 | EQ-1071183 ¦ BEBEDOURO PRESSÃO (TORRE, PURIFICADOR) 012 | BEBEDOURO PRESSÃO (TORRE, PURIFICADOR)
| NCDAJTECOR01CTC001 | CATRACA 001 | CATRACA
| NCDAJTECOR01HID001 | EQ-1071213 ¦ HIDRANTE 001 | HIDRANTE
| NCDAJTECOR01HID002 | EQ-1071215 ¦ HIDRANTE 002 | HIDRANTE
| NCDAJTECOR01HID003 | EQ-1071216 ¦ HIDRANTE 003 | HIDRANTE
| NCDAJTECOR01HID004 | EQ-1071220 ¦ HIDRANTE 004 | HIDRANTE
| NCDAJTECOR01QTL001 | QUADRO DE TELEFONIA 001 | QUADRO DE TELEFONIA
| NCDAJTESAT01 | SALA TÉCNICA | SALA TÉCNICA
| NCDAJTESAT01QLC001 | EQ-1071187 ¦ QUADRO DE LUZ E TOMADAS (≤ 50 CIRCUITOS) 001 | QUADRO DE LUZ E TOMADAS (≤ 50 CIRCUITOS)
| NCDAJTESAT01QLC002 | EQ-1071190 ¦ QUADRO DE LUZ E TOMADAS (≤ 50 CIRCUITOS) 002 | QUADRO DE LUZ E TOMADAS (≤ 50 CIRCUITOS)
| NCDAJTESAT01QLC003 | EQ-1071191 ¦ QUADRO DE LUZ E TOMADAS (≤ 50 CIRCUITOS) 003 | QUADRO DE LUZ E TOMADAS (≤ 50 CIRCUITOS)
| NCDAJTESAT01QLC004 | EQ-1071192 ¦ QUADRO DE LUZ E TOMADAS (≤ 50 CIRCUITOS) 004 | QUADRO DE LUZ E TOMADAS (≤ 50 CIRCUITOS)
| NCDAJTESAT01QLC005 | EQ-1071193 ¦ QUADRO DE LUZ E TOMADAS (≤ 50 CIRCUITOS) 005 | QUADRO DE LUZ E TOMADAS (≤ 50 CIRCUITOS)
| NCDAJTESAT01QLC006 | EQ-1071195 ¦ QUADRO DE LUZ E TOMADAS (≤ 50 CIRCUITOS) 006 | QUADRO DE LUZ E TOMADAS (≤ 50 CIRCUITOS)
| NCDAJTESAT01QLC007 | EQ-1071201 ¦ QUADRO DE LUZ E TOMADAS (≤ 50 CIRCUITOS) 007 | QUADRO DE LUZ E TOMADAS (≤ 50 CIRCUITOS)
| NCDAJTL | TELHADO | ANDAR
| NCDAJTLARE01 | ÁREA EXTERNA | AREA EXTERNA
| NCDAJTLARE01PRC001 | EQ-1071202 ¦ SPDA (PARA-RAIOS) ACIMA DE 24 DESCIDAS 001 | SPDA (PARA-RAIOS) ACIMA DE 24 DESCIDAS
| NCDAJTLARE01RPC001 | EQ-1071203 ¦ RESERVATÓRIO ÁGUA POTÁVEL (> 45 M³) 001 | RESERVATÓRIO ÁGUA POTÁVEL (> 45 M³)
| NCDAK | PREDIO FUNDACAO II - NUCLEO CIDADE DE DEUS | PRÉDIO / SITE
| NCDAK01 | 1º ANDAR | ANDAR
| NCDAK01SAL01 | SALA - FUNDAÇÃO | SALA
| NCDAK01SAL01SPB001 | EQ-1074316 ¦ SPLIT NÃO DUTADO 001 [ - RCP4.0FSN3B4 -] | SPLIT NÃO DUTADO
| NCDAK01SAL01SPB002 | EQ-1074333 ¦ SPLIT NÃO DUTADO 002 [ - RCP4.0FSN3B4 -] | SPLIT NÃO DUTADO
| NCDAK01SAL01SPB003 | EQ-1074332 ¦ SPLIT NÃO DUTADO 003 [ - RCP4.0FSN3B4 -] | SPLIT NÃO DUTADO
| NCDAK01SAL01SPB004 | EQ-1074345 ¦ SPLIT NÃO DUTADO 004 [ - RCP4.0FSN3B4 -] | SPLIT NÃO DUTADO
| NCDAK01SAL01SPB005 | EQ-1074318 ¦ SPLIT NÃO DUTADO 005 [ - RCP4.0FSN3B4 -] | SPLIT NÃO DUTADO
| NCDAK01SAL01SPB006 | EQ-1074321 ¦ SPLIT NÃO DUTADO 006 [ - RCP4.0FSN3B4 -] | SPLIT NÃO DUTADO
| NCDAK01SAL01SPB007 | EQ-1074322 ¦ SPLIT NÃO DUTADO 007 [ - RCP4.0FSN3B4 -] | SPLIT NÃO DUTADO
| NCDAK01SAL01SPB008 | EQ-1074324 ¦ SPLIT NÃO DUTADO 008 [ - RCP4.0FSN3B4 -] | SPLIT NÃO DUTADO
| NCDAK01SAL01SPB009 | EQ-1074323 ¦ SPLIT NÃO DUTADO 009 [ - RCP4.0FSN3B4 -] | SPLIT NÃO DUTADO
| NCDAK01SAL01SPB010 | EQ-1074325 ¦ SPLIT NÃO DUTADO 010 [ - RCP4.0FSN3B4 -] | SPLIT NÃO DUTADO
| NCDAK01SAL01SPB011 | EQ-1074330 ¦ SPLIT NÃO DUTADO 011 [ - RCP4.0FSN3B4 -] | SPLIT NÃO DUTADO
| NCDAK01SAL01SPB012 | EQ-1074346 ¦ SPLIT NÃO DUTADO 012 [ - RCP4.0FSN3B4 -] | SPLIT NÃO DUTADO
| NCDAK01SAL01SPB013 | EQ-1074348 ¦ SPLIT NÃO DUTADO 013 [ - RCP4.0FSN3B4 -] | SPLIT NÃO DUTADO
| NCDAK01SAL01SPB014 | EQ-1074351 ¦ SPLIT NÃO DUTADO 014 [ - RCP4.0FSN3B4 -] | SPLIT NÃO DUTADO
| NCDAK01SAL01SPB015 | EQ-1074353 ¦ SPLIT NÃO DUTADO 015 [ - RCP4.0FSN3B4 -] | SPLIT NÃO DUTADO
| NCDAK01SAL01SPB016 | EQ-1074357 ¦ SPLIT NÃO DUTADO 016 [ - RCP4.0FSN3B4 -] | SPLIT NÃO DUTADO
| NCDAK01SAL01SPB017 | EQ-1074355 ¦ SPLIT NÃO DUTADO 017 [ - RCP4.0FSN3B4 -] | SPLIT NÃO DUTADO
| NCDAK01SAL01SPB018 | EQ-1074359 ¦ SPLIT NÃO DUTADO 018 [ - RCP4.0FSN3B4 -] | SPLIT NÃO DUTADO
| NCDAK01SAL01SPB019 | EQ-1074361 ¦ SPLIT NÃO DUTADO 019 [ - RCP4.0FSN3B4 -] | SPLIT NÃO DUTADO
| NCDAK01SAL01SPB020 | EQ-1074352 ¦ SPLIT NÃO DUTADO 020 [ - RCP4.0FSN3B4 -] | SPLIT NÃO DUTADO
| NCDAK01SAL01SPB021 | EQ-1074354 ¦ SPLIT NÃO DUTADO 021 [ - RCP4.0FSN3B4 -] | SPLIT NÃO DUTADO
| NCDAK01SAL01SPB022 | EQ-1074356 ¦ SPLIT NÃO DUTADO 022 [ - RCP4.0FSN3B4 -] | SPLIT NÃO DUTADO
| NCDAK01SAL01SPB023 | EQ-1074360 ¦ SPLIT NÃO DUTADO 023 [ - RCP4.0FSN3B4 -] | SPLIT NÃO DUTADO
| NCDAK01SAL01SPB024 | EQ-1074362 ¦ SPLIT NÃO DUTADO 024 [ - RCP4.0FSN3B4 -] | SPLIT NÃO DUTADO
| NCDAK02 | 2º ANDAR | ANDAR
| NCDAK02COR02 | CORREDOR | CORREDOR
| NCDAK02COR02BBP049 | EQ-1078294 ¦ BEBEDOURO PRESSÃO (TORRE, PURIFICADOR) 049 [ - - -] | BEBEDOURO PRESSÃO (TORRE, PURIFICADOR)
| NCDAK02COR02BBP050 | EQ-1078295 ¦ BEBEDOURO PRESSÃO (TORRE, PURIFICADOR) 050 [ - - -] | BEBEDOURO PRESSÃO (TORRE, PURIFICADOR)
| NCDAK02COR02BBP051 | EQ-1078291 ¦ BEBEDOURO PRESSÃO (TORRE, PURIFICADOR) 051 [ - - -] | BEBEDOURO PRESSÃO (TORRE, PURIFICADOR)
| NCDAK02COR02BBP052 | EQ-1078296 ¦ BEBEDOURO PRESSÃO (TORRE, PURIFICADOR) 052 [ - - -] | BEBEDOURO PRESSÃO (TORRE, PURIFICADOR)
| NCDAK02COR02QEB013 | EQ-1078299 ¦ QUADRO DE ENERGIA ESTABILIZADA - NOBREAK (> 50 CIRCUITOS) 013 [ - NOBREAK - SÉRIE HB -] | QUADRO DE ENERGIA ESTABILIZADA - NOBREAK (> 50 CIRCUITOS)
| NCDAK02COR02QEB014 | EQ-1078300 ¦ QUADRO DE ENERGIA ESTABILIZADA - NOBREAK (> 50 CIRCUITOS) 014 [ - NOBREAK - SDKS 50 -] | QUADRO DE ENERGIA ESTABILIZADA - NOBREAK (> 50 CIRCUITOS)
| NCDAK02COR02QEB015 | EQ-1078301 ¦ QUADRO DE ENERGIA ESTABILIZADA - NOBREAK (> 50 CIRCUITOS) 015 [ - NOBREAK - SDKS 51 -] | QUADRO DE ENERGIA ESTABILIZADA - NOBREAK (> 50 CIRCUITOS)
| NCDAK02COR02QEB016 | EQ-1078298 ¦ QUADRO DE ENERGIA ESTABILIZADA - NOBREAK (> 50 CIRCUITOS) 016 [ - NOBREAK - EASY 9 C63 -] | QUADRO DE ENERGIA ESTABILIZADA - NOBREAK (> 50 CIRCUITOS)
| NCDAK02COR02QTL072 | EQ-1078304 ¦ QUADRO DE TELEFONIA 072 [ - - -] | QUADRO DE TELEFONIA
| NCDAK02COR02QTL073 | EQ-1078305 ¦ QUADRO DE TELEFONIA 073 [ - - -] | QUADRO DE TELEFONIA
| NCDAK02SAL02 | SALA - FUNDAÇÃO | SALA
| NCDAK02SAL02SPB025 | EQ-1074309 ¦ SPLIT NÃO DUTADO 025 [ - RCP4.0FSN3B4 -] | SPLIT NÃO DUTADO
| NCDAK02SAL02SPB026 | EQ-1074307 ¦ SPLIT NÃO DUTADO 026 [ - RCP4.0FSN3B4 -] | SPLIT NÃO DUTADO
| NCDAK02SAL02SPB027 | EQ-1074311 ¦ SPLIT NÃO DUTADO 027 [ - RCP4.0FSN3B4 -] | SPLIT NÃO DUTADO
| NCDAK02SAL02SPB028 | EQ-1074312 ¦ SPLIT NÃO DUTADO 028 [ - RCP4.0FSN3B4 -] | SPLIT NÃO DUTADO
| NCDAK02SAL02SPB029 | EQ-1074317 ¦ SPLIT NÃO DUTADO 029 [ - RCP4.0FSN3B4 -] | SPLIT NÃO DUTADO
| NCDAK02SAL02SPB030 | EQ-1074334 ¦ SPLIT NÃO DUTADO 030 [ - RCP4.0FSN3B4 -] | SPLIT NÃO DUTADO
| NCDAK02SAL02SPB031 | EQ-1074344 ¦ SPLIT NÃO DUTADO 031 [ - RCP4.0FSN3B4 -] | SPLIT NÃO DUTADO
| NCDAK02SAL02SPB032 | EQ-1074342 ¦ SPLIT NÃO DUTADO 032 [ - RCP4.0FSN3B4 -] | SPLIT NÃO DUTADO
| NCDAK02SAL02SPB033 | EQ-1074347 ¦ SPLIT NÃO DUTADO 033 [ - RCP4.0FSN3B4 -] | SPLIT NÃO DUTADO
| NCDAK02SAL02SPB034 | EQ-1074313 ¦ SPLIT NÃO DUTADO 034 [ - RCP4.0FSN3B4 -] | SPLIT NÃO DUTADO
| NCDAK02SAL02SPB035 | EQ-1074314 ¦ SPLIT NÃO DUTADO 035 [ - RCP4.0FSN3B4 -] | SPLIT NÃO DUTADO
| NCDAK02SAL02SPB036 | EQ-1074315 ¦ SPLIT NÃO DUTADO 036 [ - RCP4.0FSN3B4 -] | SPLIT NÃO DUTADO
| NCDAK02SAL02SPB037 | EQ-1074319 ¦ SPLIT NÃO DUTADO 037 [ - RCP4.0FSN3B4 -] | SPLIT NÃO DUTADO
| NCDAK02SAL02SPB038 | EQ-1074320 ¦ SPLIT NÃO DUTADO 038 [ - RCP4.0FSN3B4 -] | SPLIT NÃO DUTADO
| NCDAK02SAL02SPB039 | EQ-1074327 ¦ SPLIT NÃO DUTADO 039 [ - RCP4.0FSN3B4 -] | SPLIT NÃO DUTADO
| NCDAK02SAL02SPB040 | EQ-1074336 ¦ SPLIT NÃO DUTADO 040 [ - RCP4.0FSN3B4 -] | SPLIT NÃO DUTADO
| NCDAK02SAL02SPB041 | EQ-1074335 ¦ SPLIT NÃO DUTADO 041 [ - RCP4.0FSN3B4 -] | SPLIT NÃO DUTADO
| NCDAK02SAL02SPB042 | EQ-1074337 ¦ SPLIT NÃO DUTADO 042 [ - RCP4.0FSN3B4 -] | SPLIT NÃO DUTADO
| NCDAK02SAL02SPB043 | EQ-1074338 ¦ SPLIT NÃO DUTADO 043 [ - RCP4.0FSN3B4 -] | SPLIT NÃO DUTADO
| NCDAK02SAL02SPB044 | EQ-1074339 ¦ SPLIT NÃO DUTADO 044 [ - RCP4.0FSN3B4 -] | SPLIT NÃO DUTADO
| NCDAK02SAL02SPB045 | EQ-1074340 ¦ SPLIT NÃO DUTADO 045 [ - RCP4.0FSN3B4 -] | SPLIT NÃO DUTADO
| NCDAK02SAL02SPB046 | EQ-1074341 ¦ SPLIT NÃO DUTADO 046 [ - RCP4.0FSN3B4 -] | SPLIT NÃO DUTADO
| NCDAK02SAL02SPB047 | EQ-1074343 ¦ SPLIT NÃO DUTADO 047 [ - RCP4.0FSN3B4 -] | SPLIT NÃO DUTADO
| NCDAK02SAL02SPB048 | EQ-1074349 ¦ SPLIT NÃO DUTADO 048 [ - RCP4.0FSN3B4 -] | SPLIT NÃO DUTADO
| NCDAK02SAL02SPB049 | EQ-1074350 ¦ SPLIT NÃO DUTADO 049 [ - RCP4.0FSN3B4 -] | SPLIT NÃO DUTADO
| NCDAK03 | 3º ANDAR | ANDAR
| NCDAK03COR03 | CORREDOR | CORREDOR
| NCDAK03COR03BBP053 | EQ-1078302 ¦ BEBEDOURO PRESSÃO (TORRE, PURIFICADOR) 053 [ - - -] | BEBEDOURO PRESSÃO (TORRE, PURIFICADOR)
| NCDAK03COR03BBP054 | EQ-1078308 ¦ BEBEDOURO PRESSÃO (TORRE, PURIFICADOR) 054 [ - - -] | BEBEDOURO PRESSÃO (TORRE, PURIFICADOR)
| NCDAK03COR03BBP055 | EQ-1078316 ¦ BEBEDOURO PRESSÃO (TORRE, PURIFICADOR) 055 [ - - -] | BEBEDOURO PRESSÃO (TORRE, PURIFICADOR)
| NCDAK03COR03BBP056 | EQ-1078303 ¦ BEBEDOURO PRESSÃO (TORRE, PURIFICADOR) 056 [ - - -] | BEBEDOURO PRESSÃO (TORRE, PURIFICADOR)
| NCDAK03COR03BBP057 | EQ-1078307 ¦ BEBEDOURO PRESSÃO (TORRE, PURIFICADOR) 057 [ - - -] | BEBEDOURO PRESSÃO (TORRE, PURIFICADOR)
| NCDAK03COR03BBP058 | EQ-1078306 ¦ BEBEDOURO PRESSÃO (TORRE, PURIFICADOR) 058 [ - - -] | BEBEDOURO PRESSÃO (TORRE, PURIFICADOR)
| NCDAK03COR03BBP059 | EQ-1078312 ¦ BEBEDOURO PRESSÃO (TORRE, PURIFICADOR) 059 [ - - -] | BEBEDOURO PRESSÃO (TORRE, PURIFICADOR)
| NCDAK03COR03BBP060 | EQ-1078315 ¦ BEBEDOURO PRESSÃO (TORRE, PURIFICADOR) 060 [ - - -] | BEBEDOURO PRESSÃO (TORRE, PURIFICADOR)
| NCDAK03COR03QEB017 | EQ-1078313 ¦ QUADRO DE ENERGIA ESTABILIZADA - NOBREAK (> 50 CIRCUITOS) 017 [ - NOBREAK - SDJ300 -] | QUADRO DE ENERGIA ESTABILIZADA - NOBREAK (> 50 CIRCUITOS)
| NCDAK03COR03QEB018 | EQ-1078311 ¦ QUADRO DE ENERGIA ESTABILIZADA - NOBREAK (> 50 CIRCUITOS) 018 [ - NOBREAK - -] | QUADRO DE ENERGIA ESTABILIZADA - NOBREAK (> 50 CIRCUITOS)
| NCDAK03COR03QEB019 | EQ-1078309 ¦ QUADRO DE ENERGIA ESTABILIZADA - NOBREAK (> 50 CIRCUITOS) 019 [ - NOBREAK - SDJ300 -] | QUADRO DE ENERGIA ESTABILIZADA - NOBREAK (> 50 CIRCUITOS)
| NCDAK03COR03QEB020 | EQ-1078310 ¦ QUADRO DE ENERGIA ESTABILIZADA - NOBREAK (> 50 CIRCUITOS) 020 [ - NOBREAK - TED 134100 -] | QUADRO DE ENERGIA ESTABILIZADA - NOBREAK (> 50 CIRCUITOS)
| NCDAK03COR03QEB021 | EQ-1078317 ¦ QUADRO DE ENERGIA ESTABILIZADA - NOBREAK (> 50 CIRCUITOS) 021 [ - NOBREAK - TED 134100 -] | QUADRO DE ENERGIA ESTABILIZADA - NOBREAK (> 50 CIRCUITOS)
| NCDAK03COR03QTL074 | EQ-1078314 ¦ QUADRO DE TELEFONIA 074 [ - - -] | QUADRO DE TELEFONIA
| NCDAK03COR03QTL075 | EQ-1078344 ¦ QUADRO DE TELEFONIA 075 [ - - -] | QUADRO DE TELEFONIA
| NCDAK03COR03QTL076 | EQ-1078342 ¦ QUADRO DE TELEFONIA 076 [ - - -] | QUADRO DE TELEFONIA
| NCDAK03COR03QTL077 | EQ-1078349 ¦ QUADRO DE TELEFONIA 077 [ - - -] | QUADRO DE TELEFONIA
| NCDAKTE | TÉRREO | ANDAR
| NCDAKTEARE01 | AREA EXTERNA | AREA EXTERNA
| NCDAKTEARE01BBP061 | EQ-1073792 ¦ BEBEDOURO PRESSÃO (TORRE, PURIFICADOR) 061 [ - - -] | BEBEDOURO PRESSÃO (TORRE, PURIFICADOR)
| NCDAKTEARE01BBP062 | EQ-1073900 ¦ BEBEDOURO PRESSÃO (TORRE, PURIFICADOR) 062 [ - - -] | BEBEDOURO PRESSÃO (TORRE, PURIFICADOR)
| NCDAKTEARE01BBP063 | EQ-1073901 ¦ BEBEDOURO PRESSÃO (TORRE, PURIFICADOR) 063 [ - - -] | BEBEDOURO PRESSÃO (TORRE, PURIFICADOR)
| NCDAKTEARE01BBP064 | EQ-1073902 ¦ BEBEDOURO PRESSÃO (TORRE, PURIFICADOR) 064 [ - - -] | BEBEDOURO PRESSÃO (TORRE, PURIFICADOR)
| NCDAKTEARE01BBP065 | EQ-1073903 ¦ BEBEDOURO PRESSÃO (TORRE, PURIFICADOR) 065 [ - - -] | BEBEDOURO PRESSÃO (TORRE, PURIFICADOR)
| NCDAKTEARE01BBP066 | EQ-1073909 ¦ BEBEDOURO PRESSÃO (TORRE, PURIFICADOR) 066 [ - - -] | BEBEDOURO PRESSÃO (TORRE, PURIFICADOR)
| NCDAKTEARE01BBP067 | EQ-1073911 ¦ BEBEDOURO PRESSÃO (TORRE, PURIFICADOR) 067 [ - - -] | BEBEDOURO PRESSÃO (TORRE, PURIFICADOR)
| NCDAKTEARE01BBP068 | EQ-1073891 ¦ BEBEDOURO PRESSÃO (TORRE, PURIFICADOR) 068 [ - - -] | BEBEDOURO PRESSÃO (TORRE, PURIFICADOR)
| NCDAKTEARE01BBP069 | EQ-1073892 ¦ BEBEDOURO PRESSÃO (TORRE, PURIFICADOR) 069 [ - - -] | BEBEDOURO PRESSÃO (TORRE, PURIFICADOR)
| NCDAKTEARE01BBP070 | EQ-1073893 ¦ BEBEDOURO PRESSÃO (TORRE, PURIFICADOR) 070 [ - - -] | BEBEDOURO PRESSÃO (TORRE, PURIFICADOR)
| NCDAKTEARE01BBP071 | EQ-1073896 ¦ BEBEDOURO PRESSÃO (TORRE, PURIFICADOR) 071 [ - - -] | BEBEDOURO PRESSÃO (TORRE, PURIFICADOR)
| NCDAKTEARE01BBP072 | EQ-1073895 ¦ BEBEDOURO PRESSÃO (TORRE, PURIFICADOR) 072 [ - - -] | BEBEDOURO PRESSÃO (TORRE, PURIFICADOR)
| NCDAKTEARE01BBP073 | EQ-1073898 ¦ BEBEDOURO PRESSÃO (TORRE, PURIFICADOR) 073 [ - - -] | BEBEDOURO PRESSÃO (TORRE, PURIFICADOR)
| NCDAKTEARE01BBP074 | EQ-1073905 ¦ BEBEDOURO PRESSÃO (TORRE, PURIFICADOR) 074 [ - - -] | BEBEDOURO PRESSÃO (TORRE, PURIFICADOR)
| NCDAKTEARE01BBP075 | EQ-1073906 ¦ BEBEDOURO PRESSÃO (TORRE, PURIFICADOR) 075 [ - - -] | BEBEDOURO PRESSÃO (TORRE, PURIFICADOR)
| NCDAKTEARE01BBP076 | EQ-1073904 ¦ BEBEDOURO PRESSÃO (TORRE, PURIFICADOR) 076 [ - - -] | BEBEDOURO PRESSÃO (TORRE, PURIFICADOR)
| NCDAKTEARE01BBP077 | EQ-1073907 ¦ BEBEDOURO PRESSÃO (TORRE, PURIFICADOR) 077 [ - - -] | BEBEDOURO PRESSÃO (TORRE, PURIFICADOR)
| NCDAKTEARE01BBP078 | EQ-1073908 ¦ BEBEDOURO PRESSÃO (TORRE, PURIFICADOR) 078 [ - - -] | BEBEDOURO PRESSÃO (TORRE, PURIFICADOR)
| NCDAKTEARE01BBP079 | EQ-1073910 ¦ BEBEDOURO PRESSÃO (TORRE, PURIFICADOR) 079 [ - - -] | BEBEDOURO PRESSÃO (TORRE, PURIFICADOR)
| NCDAKTEARE01BBP080 | EQ-1073920 ¦ BEBEDOURO PRESSÃO (TORRE, PURIFICADOR) 080 [ - - -] | BEBEDOURO PRESSÃO (TORRE, PURIFICADOR)
| NCDAKTEARE01BBP081 | EQ-1073912 ¦ BEBEDOURO PRESSÃO (TORRE, PURIFICADOR) 081 [ - - -] | BEBEDOURO PRESSÃO (TORRE, PURIFICADOR)
| NCDAKTEARE01BBP082 | EQ-1073913 ¦ BEBEDOURO PRESSÃO (TORRE, PURIFICADOR) 082 [ - - -] | BEBEDOURO PRESSÃO (TORRE, PURIFICADOR)
| NCDAKTEARE01BBP083 | EQ-1073914 ¦ BEBEDOURO PRESSÃO (TORRE, PURIFICADOR) 083 [ - - -] | BEBEDOURO PRESSÃO (TORRE, PURIFICADOR)
| NCDAKTEARE01BBP084 | EQ-1073917 ¦ BEBEDOURO PRESSÃO (TORRE, PURIFICADOR) 084 [ - - -] | BEBEDOURO PRESSÃO (TORRE, PURIFICADOR)
| NCDAKTEARE01BBP085 | EQ-1073918 ¦ BEBEDOURO PRESSÃO (TORRE, PURIFICADOR) 085 [ - - -] | BEBEDOURO PRESSÃO (TORRE, PURIFICADOR)
| NCDAKTEARE01PLT001 | EQ-1078319 ¦ PLATAFORMA 001 [ - -] | PLATAFORMA
| NCDAKTEARE01QEB022 | EQ-1073915 ¦ QUADRO DE ENERGIA ESTABILIZADA - NOBREAK (> 50 CIRCUITOS) 022 [ - NOBREAK - C40 -] | QUADRO DE ENERGIA ESTABILIZADA - NOBREAK (> 50 CIRCUITOS)
| NCDAKTEARE01QEB023 | EQ-1073926 ¦ QUADRO DE ENERGIA ESTABILIZADA - NOBREAK (> 50 CIRCUITOS) 023 [ - NOBREAK - 5SX1.3 -] | QUADRO DE ENERGIA ESTABILIZADA - NOBREAK (> 50 CIRCUITOS)
| NCDAKTEARE01QEB024 | EQ-1073919 ¦ QUADRO DE ENERGIA ESTABILIZADA - NOBREAK (> 50 CIRCUITOS) 024 [ - NOBREAK - SDTS 350 -] | QUADRO DE ENERGIA ESTABILIZADA - NOBREAK (> 50 CIRCUITOS)
| NCDAKTEARE01QEB025 | EQ-1073924 ¦ QUADRO DE ENERGIA ESTABILIZADA - NOBREAK (> 50 CIRCUITOS) 025 [ - NOBREAK - EZC 100 N -] | QUADRO DE ENERGIA ESTABILIZADA - NOBREAK (> 50 CIRCUITOS)
| NCDAKTEARE01QTL078 | EQ-1073922 ¦ QUADRO DE TELEFONIA 078 [ - - - N/C] | QUADRO DE TELEFONIA
| NCDAKTEARE01QTL079 | EQ-1073921 ¦ QUADRO DE TELEFONIA 079 [ - - - N/C] | QUADRO DE TELEFONIA
| NCDAKTEARE01QTL080 | EQ-1073925 ¦ QUADRO DE TELEFONIA 080 [ - - - N/C] | QUADRO DE TELEFONIA
| NCDAKTECOR01 | CORREDOR | CORREDOR
| NCDAKTECOR01BBP086 | EQ-1078318 ¦ BEBEDOURO PRESSÃO (TORRE, PURIFICADOR) 086 [ - - -] | BEBEDOURO PRESSÃO (TORRE, PURIFICADOR)
| NCDAKTECOR01BBP087 | EQ-1078327 ¦ BEBEDOURO PRESSÃO (TORRE, PURIFICADOR) 087 [ - - -] | BEBEDOURO PRESSÃO (TORRE, PURIFICADOR)
| NCDAKTECOR01BBP088 | EQ-1078322 ¦ BEBEDOURO PRESSÃO (TORRE, PURIFICADOR) 088 [ - - -] | BEBEDOURO PRESSÃO (TORRE, PURIFICADOR)
| NCDAKTECOR01BBP089 | EQ-1078321 ¦ BEBEDOURO PRESSÃO (TORRE, PURIFICADOR) 089 [ - - -] | BEBEDOURO PRESSÃO (TORRE, PURIFICADOR)
| NCDAKTECOR01BBP090 | EQ-1078323 ¦ BEBEDOURO PRESSÃO (TORRE, PURIFICADOR) 090 [ - - -] | BEBEDOURO PRESSÃO (TORRE, PURIFICADOR)
| NCDAKTECOR01BBP091 | EQ-1078326 ¦ BEBEDOURO PRESSÃO (TORRE, PURIFICADOR) 091 [ - - -] | BEBEDOURO PRESSÃO (TORRE, PURIFICADOR)
| NCDAKTECOR01BBP092 | EQ-1078325 ¦ BEBEDOURO PRESSÃO (TORRE, PURIFICADOR) 092 [ - - -] | BEBEDOURO PRESSÃO (TORRE, PURIFICADOR)
| NCDAKTECOR01BBP093 | EQ-1078330 ¦ BEBEDOURO PRESSÃO (TORRE, PURIFICADOR) 093 [ - - -] | BEBEDOURO PRESSÃO (TORRE, PURIFICADOR)
| NCDAKTEELE01 | HALL DO ELEVADOR | ELEVADORES
| NCDAKTEELE01ELE001 | EQ-1078320 ¦ ELEVADORES 001 [ - -] | ELEVADORES
| NCDAKTEELE01QEB041 | EQ-1073800 ¦ QUADRO DE ENERGIA ESTABILIZADA - NOBREAK (> 50 CIRCUITOS) 041 [ - NOBREAK - C63 -] | QUADRO DE ENERGIA ESTABILIZADA - NOBREAK (> 50 CIRCUITOS)
| NCDAKTEELE01QTL081 | EQ-1073797 ¦ QUADRO DE TELEFONIA 081 [ - - - N/C] | QUADRO DE TELEFONIA
| NCDAKTEELE01QTL082 | EQ-1073794 ¦ QUADRO DE TELEFONIA 082 [ - - - N/C] | QUADRO DE TELEFONIA
| NCDAKTEELE01QTL083 | EQ-1073807 ¦ QUADRO DE TELEFONIA 083 [ - - - N/C] | QUADRO DE TELEFONIA
| NCDAKTESAL03 | SALA - FUNDAÇÃO | SALA
| NCDAKTESAL03QEB042 | EQ-1073916 ¦ QUADRO DE ENERGIA ESTABILIZADA - NOBREAK (> 50 CIRCUITOS) 042 [ - NOBREAK - SDC 63 -] | QUADRO DE ENERGIA ESTABILIZADA - NOBREAK (> 50 CIRCUITOS)
| NCDAKTESAL03SPB054 | EQ-1073799 ¦ SPLIT NÃO DUTADO 054 [ - -] | SPLIT NÃO DUTADO
| NCDAKTESAL03SPB055 | EQ-1073798 ¦ SPLIT NÃO DUTADO 055 [ - -] | SPLIT NÃO DUTADO
| NCDAKTESAL03SPB056 | EQ-1073791 ¦ SPLIT NÃO DUTADO 056 [ - -] | SPLIT NÃO DUTADO
| NCDAKTESAL03SPB057 | EQ-1073795 ¦ SPLIT NÃO DUTADO 057 [ - -] | SPLIT NÃO DUTADO
| NCDAKTESAL03SPB058 | EQ-1073801 ¦ SPLIT NÃO DUTADO 058 [ - -] | SPLIT NÃO DUTADO
| NCDAKTESAL03SPB059 | EQ-1073923 ¦ SPLIT NÃO DUTADO 059 [ - -] | SPLIT NÃO DUTADO
| NCDAKTESAL03SPB060 | EQ-1074261 ¦ SPLIT NÃO DUTADO 060 [ - RCP2.0FSN3B4 -] | SPLIT NÃO DUTADO
| NCDAKTESAL03SPB061 | EQ-1074270 ¦ SPLIT NÃO DUTADO 061 [ - RCP2.0FSN3B4 -] | SPLIT NÃO DUTADO
| NCDAKTESAL03SPB062 | EQ-1074269 ¦ SPLIT NÃO DUTADO 062 [ - RCP2.5FSN3B4 -] | SPLIT NÃO DUTADO
| NCDAKTESAL03SPB063 | EQ-1074273 ¦ SPLIT NÃO DUTADO 063 [ - RCP2.5FSN3B4 -] | SPLIT NÃO DUTADO
| NCDAKTESAL03SPB064 | EQ-1074272 ¦ SPLIT NÃO DUTADO 064 [ - RCP2.0FSN3B4 -] | SPLIT NÃO DUTADO
| NCDAKTESAL03SPB065 | EQ-1074271 ¦ SPLIT NÃO DUTADO 065 [ - RCP2.5FSN3B4 -] | SPLIT NÃO DUTADO
| NCDAKTESAL03SPB066 | EQ-1074274 ¦ SPLIT NÃO DUTADO 066 [ - RCP2.5FSN3B4 -] | SPLIT NÃO DUTADO
| NCDAKTESAL03SPB067 | EQ-1074275 ¦ SPLIT NÃO DUTADO 067 [ - RCP4.0FSN3B4 -] | SPLIT NÃO DUTADO
| NCDAKTESAL03SPB068 | EQ-1074278 ¦ SPLIT NÃO DUTADO 068 [ - RCP4.0FSN3B4 -] | SPLIT NÃO DUTADO
| NCDAKTESAL03SPB069 | EQ-1074280 ¦ SPLIT NÃO DUTADO 069 [ - RCP4.0FSN3B4 -] | SPLIT NÃO DUTADO
| NCDAKTESAL03SPB070 | EQ-1074279 ¦ SPLIT NÃO DUTADO 070 [ - RCP4.0FSN3B4 -] | SPLIT NÃO DUTADO
| NCDAKTESAL03SPB071 | EQ-1074281 ¦ SPLIT NÃO DUTADO 071 [ - RCP4.0FSN3B4 -] | SPLIT NÃO DUTADO
| NCDAKTESAL03SPB072 | EQ-1074283 ¦ SPLIT NÃO DUTADO 072 [ - RCP4.0FSN3B4 -] | SPLIT NÃO DUTADO
| NCDAKTESAL03SPB073 | EQ-1074282 ¦ SPLIT NÃO DUTADO 073 [ - RCP4.0FSN3B4 -] | SPLIT NÃO DUTADO
| NCDAKTESAL03SPB074 | EQ-1074266 ¦ SPLIT NÃO DUTADO 074 [ - RCP2.0FSN3B4 -] | SPLIT NÃO DUTADO
| NCDAKTESAL03SPB075 | EQ-1074267 ¦ SPLIT NÃO DUTADO 075 [ - RCP2.5FSN3B4 -] | SPLIT NÃO DUTADO
| NCDAKTESAL03SPB076 | EQ-1074268 ¦ SPLIT NÃO DUTADO 076 [ - RCP2.0FSN3B4 -] | SPLIT NÃO DUTADO
| NCDAKTESAL03SPB077 | EQ-1074276 ¦ SPLIT NÃO DUTADO 077 [ - RCP2.5FSN3B4 -] | SPLIT NÃO DUTADO
| NCDAKTESAL03SPB078 | EQ-1074277 ¦ SPLIT NÃO DUTADO 078 [ - RCP4.0FSN3B4 -] | SPLIT NÃO DUTADO
| NCDAKTESAL03SPB079 | EQ-1074288 ¦ SPLIT NÃO DUTADO 079 [ - RCP4.0FSN3B4 -] | SPLIT NÃO DUTADO
| NCDAKTESAL03SPB080 | EQ-1074289 ¦ SPLIT NÃO DUTADO 080 [ - RCP4.0FSN3B4 -] | SPLIT NÃO DUTADO
| NCDAKTESAL03SPB081 | EQ-1074293 ¦ SPLIT NÃO DUTADO 081 [ - RCP4.0FSN3B4 -] | SPLIT NÃO DUTADO
| NCDAKTESAL03SPB082 | EQ-1074294 ¦ SPLIT NÃO DUTADO 082 [ - RCP4.0FSN3B4 -] | SPLIT NÃO DUTADO
| NCDAKTESAL03SPB083 | EQ-1074295 ¦ SPLIT NÃO DUTADO 083 [ - RCP4.0FSN3B4 -] | SPLIT NÃO DUTADO
| NCDAKTESAL03SPB084 | EQ-1074296 ¦ SPLIT NÃO DUTADO 084 [ - RCP4.0FSN3B4 -] | SPLIT NÃO DUTADO
| NCDAKTESAL03SPB085 | EQ-1074299 ¦ SPLIT NÃO DUTADO 085 [ - RCP4.0FSN3B4 -] | SPLIT NÃO DUTADO
| NCDAKTESAL03SPB086 | EQ-1074301 ¦ SPLIT NÃO DUTADO 086 [ - RCP4.0FSN3B4 -] | SPLIT NÃO DUTADO
| NCDAKTESAL03SPB087 | EQ-1074303 ¦ SPLIT NÃO DUTADO 087 [ - RCP4.0FSN3B4 -] | SPLIT NÃO DUTADO
| NCDAKTESAL03SPB088 | EQ-1074306 ¦ SPLIT NÃO DUTADO 088 [ - RCP4.0FSN3B4 -] | SPLIT NÃO DUTADO
| NCDAKTESAL03SPB089 | EQ-1074305 ¦ SPLIT NÃO DUTADO 089 [ - RCP4.0FSN3B4 -] | SPLIT NÃO DUTADO
| NCDAKTESAL03SPB090 | EQ-1074310 ¦ SPLIT NÃO DUTADO 090 [ - RCP4.0FSN3B4 -] | SPLIT NÃO DUTADO
| NCDAKTESAL03SPB091 | EQ-1074284 ¦ SPLIT NÃO DUTADO 091 [ - RCP4.0FSN3B4 -] | SPLIT NÃO DUTADO
| NCDAKTESAL03SPB092 | EQ-1074285 ¦ SPLIT NÃO DUTADO 092 [ - RCP4.0FSN3B4 -] | SPLIT NÃO DUTADO
| NCDAKTESAL03SPB093 | EQ-1074286 ¦ SPLIT NÃO DUTADO 093 [ - RCP4.0FSN3B4 -] | SPLIT NÃO DUTADO
| NCDAKTESAL03SPB094 | EQ-1074287 ¦ SPLIT NÃO DUTADO 094 [ - RCP4.0FSN3B4 -] | SPLIT NÃO DUTADO
| NCDAKTESAL03SPB095 | EQ-1074291 ¦ SPLIT NÃO DUTADO 095 [ - RCP4.0FSN3B4 -] | SPLIT NÃO DUTADO
| NCDAKTESAL03SPB096 | EQ-1074290 ¦ SPLIT NÃO DUTADO 096 [ - RCP4.0FSN3B4 -] | SPLIT NÃO DUTADO
| NCDAKTESAL03SPB097 | EQ-1074292 ¦ SPLIT NÃO DUTADO 097 [ - RCP4.0FSN3B4 -] | SPLIT NÃO DUTADO
| NCDAKTESAL03SPB098 | EQ-1074300 ¦ SPLIT NÃO DUTADO 098 [ - RCP4.0FSN3B4 -] | SPLIT NÃO DUTADO
| NCDAKTESAL03SPB099 | EQ-1074298 ¦ SPLIT NÃO DUTADO 099 [ - RCP4.0FSN3B4 -] | SPLIT NÃO DUTADO
| NCDAKTESAL03SPB100 | EQ-1074297 ¦ SPLIT NÃO DUTADO 100 [ - RCP4.0FSN3B4 -] | SPLIT NÃO DUTADO
| NCDAKTESAL03SPB101 | EQ-1074302 ¦ SPLIT NÃO DUTADO 101 [ - RCP4.0FSN3B4 -] | SPLIT NÃO DUTADO
| NCDAKTESAL03SPB102 | EQ-1074304 ¦ SPLIT NÃO DUTADO 102 [ - RCP4.0FSN3B4 -] | SPLIT NÃO DUTADO
| NCDAKTESAL03SPB103 | EQ-1074308 ¦ SPLIT NÃO DUTADO 103 [ - RCP4.0FSN3B4 -] | SPLIT NÃO DUTADO
| NCDAKTESAL03SPB104 | EQ-1074331 ¦ SPLIT NÃO DUTADO 104 [ - RCP4.0FSN3B4 -] | SPLIT NÃO DUTADO
| NCDAKTESAL03SPB105 | EQ-1074328 ¦ SPLIT NÃO DUTADO 105 [ - RCP4.0FSN3B4 -] | SPLIT NÃO DUTADO
| NCDAKTESAL03SPB106 | EQ-1074326 ¦ SPLIT NÃO DUTADO 106 [ - RCP4.0FSN3B4 -] | SPLIT NÃO DUTADO
| NCDAKTESAL03SPB107 | EQ-1074329 ¦ SPLIT NÃO DUTADO 107 [ - RCP4.0FSN3B4 -] | SPLIT NÃO DUTADO
| NCDAKTESAL03SPB108 | EQ-1074358 ¦ SPLIT NÃO DUTADO 108 [ - RCP5.0FSN3B4 -] | SPLIT NÃO DUTADO
| NCDAKTESAL03SPB109 | EQ-1074373 ¦ SPLIT NÃO DUTADO 109 [ - RCP5.0FSN3B4 -] | SPLIT NÃO DUTADO
| NCDAKTESAL03SPB110 | EQ-1074363 ¦ SPLIT NÃO DUTADO 110 [ - RCP4.0FSN3B4 -] | SPLIT NÃO DUTADO
| NCDAKTESAL04 | SALA - INSPETORES | SALA
| NCDAKTESAL04HID001 | EQ-1073779 ¦ HIDRANTE 001 [ - HIDRANTE - -] | HIDRANTE
| NCDAKTESAL04HID002 | EQ-1073777 ¦ HIDRANTE 002 [ - HIDRANTE - -] | HIDRANTE
| NCDAKTESAL04HID003 | EQ-1073805 ¦ HIDRANTE 003 [ - HIDRANTE - -] | HIDRANTE
| NCDAKTESAL04HID004 | EQ-1073809 ¦ HIDRANTE 004 [ - HIDRANTE - -] | HIDRANTE
| NCDAKTESAL04HID006 | EQ-1073819 ¦ HIDRANTE 006 [ - HIDRANTE - -] | HIDRANTE
| NCDAKTESAL04HID007 | EQ-1073820 ¦ HIDRANTE 007 [ - HIDRANTE - -] | HIDRANTE
| NCDAKTESAL04HID008 | EQ-1073821 ¦ HIDRANTE 008 [ - HIDRANTE - -] | HIDRANTE
| NCDAKTESAL04HID009 | EQ-1073817 ¦ HIDRANTE 009 [ - HIDRANTE - -] | HIDRANTE
| NCDAKTESAL04HID010 | EQ-1073812 ¦ HIDRANTE 010 [ - HIDRANTE - -] | HIDRANTE
| NCDAKTESAL04HID011 | EQ-1073811 ¦ HIDRANTE 011 [ - HIDRANTE - -] | HIDRANTE
| NCDAKTESAL04HID012 | EQ-1073813 ¦ HIDRANTE 012 [ - HIDRANTE - -] | HIDRANTE
| NCDAKTESAL04HID013 | EQ-1073818 ¦ HIDRANTE 013 [ - HIDRANTE - -] | HIDRANTE
| NCDAKTESAL04HID014 | EQ-1073815 ¦ HIDRANTE 014 [ - HIDRANTE - -] | HIDRANTE
| NCDAKTESAL04HID015 | EQ-1073814 ¦ HIDRANTE 015 [ - HIDRANTE - -] | HIDRANTE
| NCDAKTESAL04QEB028 | EQ-1078324 ¦ QUADRO DE ENERGIA ESTABILIZADA - NOBREAK (> 50 CIRCUITOS) 028 [ - NOBREAK - EASY 9 C16 -] | QUADRO DE ENERGIA ESTABILIZADA - NOBREAK (> 50 CIRCUITOS)
| NCDAKTESAL04QEB029 | EQ-1078329 ¦ QUADRO DE ENERGIA ESTABILIZADA - NOBREAK (> 50 CIRCUITOS) 029 [ - NOBREAK - INS 160 -] | QUADRO DE ENERGIA ESTABILIZADA - NOBREAK (> 50 CIRCUITOS)
| NCDAKTESAL04QEB030 | EQ-1078331 ¦ QUADRO DE ENERGIA ESTABILIZADA - NOBREAK (> 50 CIRCUITOS) 030 [ - NOBREAK - EASY 9 C40 -] | QUADRO DE ENERGIA ESTABILIZADA - NOBREAK (> 50 CIRCUITOS)
| NCDAKTESAL04QEB031 | EQ-1078328 ¦ QUADRO DE ENERGIA ESTABILIZADA - NOBREAK (> 50 CIRCUITOS) 031 [ - NOBREAK - INS 100 -] | QUADRO DE ENERGIA ESTABILIZADA - NOBREAK (> 50 CIRCUITOS)
| NCDAKTESAL04QEB032 | EQ-1078335 ¦ QUADRO DE ENERGIA ESTABILIZADA - NOBREAK (> 50 CIRCUITOS) 032 [ - NOBREAK - -] | QUADRO DE ENERGIA ESTABILIZADA - NOBREAK (> 50 CIRCUITOS)
| NCDAKTESAL04QEB033 | EQ-1078338 ¦ QUADRO DE ENERGIA ESTABILIZADA - NOBREAK (> 50 CIRCUITOS) 033 [ - NOBREAK - SEM TAG -] | QUADRO DE ENERGIA ESTABILIZADA - NOBREAK (> 50 CIRCUITOS)
| NCDAKTESAL04QEB034 | EQ-1078340 ¦ QUADRO DE ENERGIA ESTABILIZADA - NOBREAK (> 50 CIRCUITOS) 034 [ - NOBREAK - -] | QUADRO DE ENERGIA ESTABILIZADA - NOBREAK (> 50 CIRCUITOS)
| NCDAKTESAL04QEB035 | EQ-1078341 ¦ QUADRO DE ENERGIA ESTABILIZADA - NOBREAK (> 50 CIRCUITOS) 035 [ - NOBREAK - -] | QUADRO DE ENERGIA ESTABILIZADA - NOBREAK (> 50 CIRCUITOS)
| NCDAKTESAL04QEB036 | EQ-1078348 ¦ QUADRO DE ENERGIA ESTABILIZADA - NOBREAK (> 50 CIRCUITOS) 036 [ - NOBREAK - C120N -] | QUADRO DE ENERGIA ESTABILIZADA - NOBREAK (> 50 CIRCUITOS)
| NCDAKTESAL04QEB037 | EQ-1078347 ¦ QUADRO DE ENERGIA ESTABILIZADA - NOBREAK (> 50 CIRCUITOS) 037 [ - NOBREAK - SD125A -] | QUADRO DE ENERGIA ESTABILIZADA - NOBREAK (> 50 CIRCUITOS)
| NCDAKTESAL04QEB038 | EQ-1078350 ¦ QUADRO DE ENERGIA ESTABILIZADA - NOBREAK (> 50 CIRCUITOS) 038 [ - NOBREAK - -] | QUADRO DE ENERGIA ESTABILIZADA - NOBREAK (> 50 CIRCUITOS)
| NCDAKTESAL04QEB039 | EQ-1078332 ¦ QUADRO DE ENERGIA ESTABILIZADA - NOBREAK (> 50 CIRCUITOS) 039 [ - NOBREAK - TED134080 -] | QUADRO DE ENERGIA ESTABILIZADA - NOBREAK (> 50 CIRCUITOS)
| NCDAKTESAL04QEB040 | EQ-1078337 ¦ QUADRO DE ENERGIA ESTABILIZADA - NOBREAK (> 50 CIRCUITOS) 040 [ - NOBREAK - -] | QUADRO DE ENERGIA ESTABILIZADA - NOBREAK (> 50 CIRCUITOS)
| NCDAKTESAL04SPB050 | EQ-1073796 ¦ SPLIT NÃO DUTADO 050 [ - -] | SPLIT NÃO DUTADO
| NCDAKTESAL04SPB051 | EQ-1073802 ¦ SPLIT NÃO DUTADO 051 [ - -] | SPLIT NÃO DUTADO
| NCDAKTESAL04SPB052 | EQ-1073803 ¦ SPLIT NÃO DUTADO 052 [ - -] | SPLIT NÃO DUTADO
| NCDAKTESAL04SPB053 | EQ-1073808 ¦ SPLIT NÃO DUTADO 053 [ - -] | SPLIT NÃO DUTADO
| NCDAKTESUB01 | SUBESTAÇÃO TENSÃO ATÉ 34,5 KV E POTÊNCIA ATÉ 1000 KVA | SUBESTAÇÃO TENSÃO ATÉ 34,5 KV E POTÊNCIA ATÉ 1000 KVA
| NCDAKTESUB01BCG005 | EQ-1078333 ¦ BOMBA CENTRÍFUGA 005 [ - - -] | BOMBA CENTRÍFUGA
| NCDAKTESUB01BCG007 | EQ-1078334 ¦ BOMBA CENTRÍFUGA 007 [ - - -] | BOMBA CENTRÍFUGA
| NCDAKTESUB01CHE010 | EQ-1097699 ¦ CHAVE ESTÁTICA 010 [ - - 3EK4 - - - 3EK4 -] | CHAVE ESTÁTICA
| NCDAKTESUB01CSA005 | EQ-1097660 ¦ CHAVE SECCIONADORA ALTA TENSAO 005 [ - GVL 0315 - 4048 EM] | CHAVE SECCIONADORA ALTA TENSAO
| NCDAKTESUB01DMT001 | EQ-1097663 ¦ DISJUNTOR DE MÉDIA TENSÃO 001 [ - 3AE 5282-2 - 3AE 5 / 00002820] | DISJUNTOR DE MÉDIA TENSÃO
| NCDAKTESUB01MBJ003 | EQ-1078336 ¦ MOTOBOMBA DE INCÊNDIO JOCKEY 003 [ - - -] | MOTOBOMBA DE INCÊNDIO JOCKEY
| NCDAKTESUB01MBJ004 | EQ-1078339 ¦ MOTOBOMBA DE INCÊNDIO JOCKEY 004 [ - - -] | MOTOBOMBA DE INCÊNDIO JOCKEY
| NCDAKTESUB01QEB026 | EQ-1073793 ¦ QUADRO DE ENERGIA ESTABILIZADA - NOBREAK (> 50 CIRCUITOS) 026 [ - NOBREAK - K32A2C25 -] | QUADRO DE ENERGIA ESTABILIZADA - NOBREAK (> 50 CIRCUITOS)
| NCDAKTESUB01QEB027 | EQ-1073785 ¦ QUADRO DE ENERGIA ESTABILIZADA - NOBREAK (> 50 CIRCUITOS) 027 [ - NOBREAK - -] | QUADRO DE ENERGIA ESTABILIZADA - NOBREAK (> 50 CIRCUITOS)
| NCDAKTESUB01RPT002 | EQ-1097654 ¦ RELE DE PROTEÇÃO 002 [ - 7SJ8031-5EB90-1FB1-Z/DD L0S+X98 - BF1602501298] | RELE DE PROTEÇÃO
| NCDAKTESUB01TRS020 | EQ-1097694 ¦ TRANSFORMADOR 020 [ - PS 10I - 330.389 / 330.385 / 33] | TRANSFORMADOR
| NCDAKTESUB01TRS049 | EQ-1097635 ¦ TRANSFORMADOR 049 [ - - 692376 / 09] | TRANSFORMADOR
| NCDAKTESUB01TRS050 | EQ-1097638 ¦ TRANSFORMADOR 050 [ - CORRENTE - 327.042 / 327.046 / 326.895] | TRANSFORMADOR
| NCDAKTESUB01TRS051 | EQ-1097693 ¦ TRANSFORMADOR 051 [ - BPS 10I - 330.389 / 330.385 / 33] | TRANSFORMADOR
| NCDAKTR | TERRAÇO | ÁREA TÉCNICA
| NCDAKTRATN01 | ÁREA TÉCNICA - LAJE | ÁREA TÉCNICA
| NCDAKTRATN01SCB016 | EQ-1074384 ¦ SELF CONTAINED A ÁGUA (30 A 60 TR) 016 [ - SB090TFR -] | SELF CONTAINED A ÁGUA (30 A 60 TR)
| NCDAKTRATN01VUE024 | EQ-1074364 ¦ VRF/VRV - UNIDADE EVAPORADORA 024 [ - - RAS18FSNS5B -] | VRF/VRV - UNIDADE EVAPORADORA
| NCDAKTRATN01VUE025 | EQ-1074372 ¦ VRF/VRV - UNIDADE EVAPORADORA 025 [ - - RAS16FSNS5B -] | VRF/VRV - UNIDADE EVAPORADORA
| NCDAKTRATN01VUE026 | EQ-1074371 ¦ VRF/VRV - UNIDADE EVAPORADORA 026 [ - - RAS12FSNS5B -] | VRF/VRV - UNIDADE EVAPORADORA
| NCDAKTRATN01VUE027 | EQ-1074369 ¦ VRF/VRV - UNIDADE EVAPORADORA 027 [ - - RAS12FSNS5B -] | VRF/VRV - UNIDADE EVAPORADORA
| NCDAKTRATN01VUE028 | EQ-1074365 ¦ VRF/VRV - UNIDADE EVAPORADORA 028 [ - - RAS12FSNS5B -] | VRF/VRV - UNIDADE EVAPORADORA
| NCDAKTRATN01VUE029 | EQ-1074366 ¦ VRF/VRV - UNIDADE EVAPORADORA 029 [ - - RAS24FSNS5B -] | VRF/VRV - UNIDADE EVAPORADORA
| NCDAKTRATN01VUE030 | EQ-1074367 ¦ VRF/VRV - UNIDADE EVAPORADORA 030 [ - - RAS16FSNS5B -] | VRF/VRV - UNIDADE EVAPORADORA
| NCDAKTRATN01VUE031 | EQ-1074370 ¦ VRF/VRV - UNIDADE EVAPORADORA 031 [ - - RAS18FSNS5B -] | VRF/VRV - UNIDADE EVAPORADORA
| NCDAKTRATN01VUE032 | EQ-1074368 ¦ VRF/VRV - UNIDADE EVAPORADORA 032 [ - - RAS12FSNS5B -] | VRF/VRV - UNIDADE EVAPORADORA
| NCDAKTRATN01VUE033 | EQ-1074374 ¦ VRF/VRV - UNIDADE EVAPORADORA 033 [ - - RAS16FSNS5B -] | VRF/VRV - UNIDADE EVAPORADORA
| NCDAKTRATN01VUE034 | EQ-1074376 ¦ VRF/VRV - UNIDADE EVAPORADORA 034 [ - - RAS24FSNS5B -] | VRF/VRV - UNIDADE EVAPORADORA
| NCDAKTRATN01VUE035 | EQ-1074377 ¦ VRF/VRV - UNIDADE EVAPORADORA 035 [ - - RAS12FSNS5B -] | VRF/VRV - UNIDADE EVAPORADORA
| NCDAKTRATN01VUE036 | EQ-1074388 ¦ VRF/VRV - UNIDADE EVAPORADORA 036 [ - - RAS24FSNS5B -] | VRF/VRV - UNIDADE EVAPORADORA
| NCDAKTRATN01VUE037 | EQ-1074382 ¦ VRF/VRV - UNIDADE EVAPORADORA 037 [ - - RAS24FSNS5B -] | VRF/VRV - UNIDADE EVAPORADORA
| NCDAKTRATN01VUE038 | EQ-1074375 ¦ VRF/VRV - UNIDADE EVAPORADORA 038 [ - - RAS14FSNS5B -] | VRF/VRV - UNIDADE EVAPORADORA
| NCDAKTRATN01VUE039 | EQ-1074378 ¦ VRF/VRV - UNIDADE EVAPORADORA 039 [ - - RAS12FSNS5B -] | VRF/VRV - UNIDADE EVAPORADORA
| NCDAKTRATN01VUE040 | EQ-1074387 ¦ VRF/VRV - UNIDADE EVAPORADORA 040 [ - - RAS24FSNS5B -] | VRF/VRV - UNIDADE EVAPORADORA
| NCDAKTRATN01VUE041 | EQ-1074386 ¦ VRF/VRV - UNIDADE EVAPORADORA 041 [ - - RAS24FSNS5B -] | VRF/VRV - UNIDADE EVAPORADORA
| NCDAL | PREDIO FUNDACAO I - NUCLEO CIDADE DE DEUS | PRÉDIO / SITE
| NCDAL02 | 2º ANDAR | ANDAR
| NCDAL02HAL01 | HALL | HALL
| NCDAL02HAL01BBP094 | EQ-1074393 ¦ BEBEDOURO PRESSÃO (TORRE, PURIFICADOR) 094 [ - - -] | BEBEDOURO PRESSÃO (TORRE, PURIFICADOR)
| NCDAL02HAL01BBP095 | EQ-1074395 ¦ BEBEDOURO PRESSÃO (TORRE, PURIFICADOR) 095 [ - - -] | BEBEDOURO PRESSÃO (TORRE, PURIFICADOR)
| NCDAL02HAL01BBP096 | EQ-1074401 ¦ BEBEDOURO PRESSÃO (TORRE, PURIFICADOR) 096 [ - - -] | BEBEDOURO PRESSÃO (TORRE, PURIFICADOR)
| NCDAL02HAL01BBP097 | EQ-1074396 ¦ BEBEDOURO PRESSÃO (TORRE, PURIFICADOR) 097 [ - - -] | BEBEDOURO PRESSÃO (TORRE, PURIFICADOR)
| NCDAL02HAL01BBP098 | EQ-1074397 ¦ BEBEDOURO PRESSÃO (TORRE, PURIFICADOR) 098 [ - - -] | BEBEDOURO PRESSÃO (TORRE, PURIFICADOR)
| NCDAL02HAL01BBP099 | EQ-1074406 ¦ BEBEDOURO PRESSÃO (TORRE, PURIFICADOR) 099 [ - - -] | BEBEDOURO PRESSÃO (TORRE, PURIFICADOR)
| NCDAL02HAL01HID001 | EQ-1074392 ¦ HIDRANTE 001 [ - HIDRANTE - -] | HIDRANTE
| NCDAL02HAL01QGV368 | EQ-1074400 ¦ QUADRO GERAL DE BAIXA TENSÃO (≤ 20 DISJUNTORES) 368 [ - DWP125L -] | QUADRO GERAL DE BAIXA TENSÃO (≤ 20 DISJUNTORES)
| NCDAL02HAL01QTL084 | EQ-1074403 ¦ QUADRO DE TELEFONIA 084 [ - - -] | QUADRO DE TELEFONIA
| NCDAL02SAL01 | SALA - FUNDAÇÃO | SALA
| NCDAL02SAL01SPB001 | EQ-1074437 ¦ SPLIT NÃO DUTADO 001 [ - 42XQU36C5 -] | SPLIT NÃO DUTADO
| NCDAL02SAL01SPB002 | EQ-1074438 ¦ SPLIT NÃO DUTADO 002 [ - 42XQU36C5 -] | SPLIT NÃO DUTADO
| NCDAL02SAL01SPB003 | EQ-1074440 ¦ SPLIT NÃO DUTADO 003 [ - 42XQU36C5 -] | SPLIT NÃO DUTADO
| NCDAL02SAL01SPB004 | EQ-1074441 ¦ SPLIT NÃO DUTADO 004 [ - 42XQU36C5 -] | SPLIT NÃO DUTADO
| NCDAL02SAL01SPB005 | EQ-1074435 ¦ SPLIT NÃO DUTADO 005 [ - 42XQU36C5 -] | SPLIT NÃO DUTADO
| NCDAL02SAL01SPB006 | EQ-1074434 ¦ SPLIT NÃO DUTADO 006 [ - 42XQU36C5 -] | SPLIT NÃO DUTADO
| NCDAL02SAL01SPB007 | EQ-1074439 ¦ SPLIT NÃO DUTADO 007 [ - 42XQU36C5 -] | SPLIT NÃO DUTADO
| NCDAL02SAL01SPB008 | EQ-1074443 ¦ SPLIT NÃO DUTADO 008 [ - 42XQU36C5 -] | SPLIT NÃO DUTADO
| NCDAL02SAL01SPB009 | EQ-1074445 ¦ SPLIT NÃO DUTADO 009 [ - 42XQU36C5 -] | SPLIT NÃO DUTADO
| NCDAL02SAL01SPB010 | EQ-1074446 ¦ SPLIT NÃO DUTADO 010 [ - 42XQU36C5 -] | SPLIT NÃO DUTADO
| NCDAL02SAL01SPB011 | EQ-1074448 ¦ SPLIT NÃO DUTADO 011 [ - 42XQU36C5 -] | SPLIT NÃO DUTADO
| NCDAL02SAL01SPB012 | EQ-1074453 ¦ SPLIT NÃO DUTADO 012 [ - 42XQU36C5 -] | SPLIT NÃO DUTADO
| NCDAL02SAL01SPB013 | EQ-1074450 ¦ SPLIT NÃO DUTADO 013 [ - 42XQU36C5 -] | SPLIT NÃO DUTADO
| NCDAL02SAL01SPB014 | EQ-1074451 ¦ SPLIT NÃO DUTADO 014 [ - 42XQU36C5 -] | SPLIT NÃO DUTADO
| NCDAL02SAL01SPB015 | EQ-1074452 ¦ SPLIT NÃO DUTADO 015 [ - 42XQU36C5 -] | SPLIT NÃO DUTADO
| NCDAL02SAL01SPB016 | EQ-1074454 ¦ SPLIT NÃO DUTADO 016 [ - 42XQU36C5 -] | SPLIT NÃO DUTADO
| NCDAL02SAL01SPB017 | EQ-1074442 ¦ SPLIT NÃO DUTADO 017 [ - 42XQU36C5 -] | SPLIT NÃO DUTADO
| NCDAL02SAL01SPB018 | EQ-1074444 ¦ SPLIT NÃO DUTADO 018 [ - 42XQU36C5 -] | SPLIT NÃO DUTADO
| NCDAL02SAL01SPB019 | EQ-1074447 ¦ SPLIT NÃO DUTADO 019 [ - 42XQU36C5 -] | SPLIT NÃO DUTADO
| NCDAL02SAL01SPB020 | EQ-1074449 ¦ SPLIT NÃO DUTADO 020 [ - 42XQU36C5 -] | SPLIT NÃO DUTADO
| NCDAL02SAL01SPB021 | EQ-1074456 ¦ SPLIT NÃO DUTADO 021 [ - 42XQU36C5 -] | SPLIT NÃO DUTADO
| NCDAL02SAL01SPB022 | EQ-1074455 ¦ SPLIT NÃO DUTADO 022 [ - 42XQU36C5 -] | SPLIT NÃO DUTADO
| NCDAL02SAL01SPB023 | EQ-1074457 ¦ SPLIT NÃO DUTADO 023 [ - 42XQU36C5 -] | SPLIT NÃO DUTADO
| NCDAL03 | 3º ANDAR | ANDAR
| NCDAL03HAL02 | HALL | HALL
| NCDAL03HAL02BBP100 | EQ-1074402 ¦ BEBEDOURO PRESSÃO (TORRE, PURIFICADOR) 100 [ - - -] | BEBEDOURO PRESSÃO (TORRE, PURIFICADOR)
| NCDAL03HAL02BBP101 | EQ-1074404 ¦ BEBEDOURO PRESSÃO (TORRE, PURIFICADOR) 101 [ - - -] | BEBEDOURO PRESSÃO (TORRE, PURIFICADOR)
| NCDAL03HAL02BBP102 | EQ-1074407 ¦ BEBEDOURO PRESSÃO (TORRE, PURIFICADOR) 102 [ - - -] | BEBEDOURO PRESSÃO (TORRE, PURIFICADOR)
| NCDAL03HAL02BBP103 | EQ-1074408 ¦ BEBEDOURO PRESSÃO (TORRE, PURIFICADOR) 103 [ - - -] | BEBEDOURO PRESSÃO (TORRE, PURIFICADOR)
| NCDAL03HAL02BBP104 | EQ-1074409 ¦ BEBEDOURO PRESSÃO (TORRE, PURIFICADOR) 104 [ - - -] | BEBEDOURO PRESSÃO (TORRE, PURIFICADOR)
| NCDAL03HAL02BBP105 | EQ-1074416 ¦ BEBEDOURO PRESSÃO (TORRE, PURIFICADOR) 105 [ - - -] | BEBEDOURO PRESSÃO (TORRE, PURIFICADOR)
| NCDAL03HAL02HID002 | EQ-1074405 ¦ HIDRANTE 002 [ - HIDRANTE - -] | HIDRANTE
| NCDAL03HAL02QGV369 | EQ-1074417 ¦ QUADRO GERAL DE BAIXA TENSÃO (≤ 20 DISJUNTORES) 369 [ - DWP125N -] | QUADRO GERAL DE BAIXA TENSÃO (≤ 20 DISJUNTORES)
| NCDAL03SAL01 | SALA - FUNDAÇÃO | SALA
| NCDAL03SAL01SPB024 | EQ-1074414 ¦ SPLIT NÃO DUTADO 024 [ - 42XQU36C5 -] | SPLIT NÃO DUTADO
| NCDAL03SAL01SPB025 | EQ-1074413 ¦ SPLIT NÃO DUTADO 025 [ - 42XQU36C5 -] | SPLIT NÃO DUTADO
| NCDAL03SAL01SPB026 | EQ-1074418 ¦ SPLIT NÃO DUTADO 026 [ - 42XQU36C5 -] | SPLIT NÃO DUTADO
| NCDAL03SAL01SPB027 | EQ-1074420 ¦ SPLIT NÃO DUTADO 027 [ - 42XQU36C5 -] | SPLIT NÃO DUTADO
| NCDAL03SAL01SPB028 | EQ-1074423 ¦ SPLIT NÃO DUTADO 028 [ - 42XQU36C5 -] | SPLIT NÃO DUTADO
| NCDAL03SAL01SPB029 | EQ-1074422 ¦ SPLIT NÃO DUTADO 029 [ - 42XQU36C5 -] | SPLIT NÃO DUTADO
| NCDAL03SAL01SPB030 | EQ-1074411 ¦ SPLIT NÃO DUTADO 030 [ - 42XQU48C5 -] | SPLIT NÃO DUTADO
| NCDAL03SAL01SPB031 | EQ-1074410 ¦ SPLIT NÃO DUTADO 031 [ - 42XQU48C5 -] | SPLIT NÃO DUTADO
| NCDAL03SAL01SPB032 | EQ-1074415 ¦ SPLIT NÃO DUTADO 032 [ - 42XQU36C5 -] | SPLIT NÃO DUTADO
| NCDAL03SAL01SPB033 | EQ-1074412 ¦ SPLIT NÃO DUTADO 033 [ - 42XQU48C5 -] | SPLIT NÃO DUTADO
| NCDAL03SAL01SPB034 | EQ-1074419 ¦ SPLIT NÃO DUTADO 034 [ - 42XQU36C5 -] | SPLIT NÃO DUTADO
| NCDAL03SAL01SPB035 | EQ-1074421 ¦ SPLIT NÃO DUTADO 035 [ - 42XQU36C5 -] | SPLIT NÃO DUTADO
| NCDAL03SAL01SPB036 | EQ-1074424 ¦ SPLIT NÃO DUTADO 036 [ - 42XQU36C5 -] | SPLIT NÃO DUTADO
| NCDAL03SAL01SPB037 | EQ-1074425 ¦ SPLIT NÃO DUTADO 037 [ - 42XQU36C5 -] | SPLIT NÃO DUTADO
| NCDAL03SAL01SPB038 | EQ-1074428 ¦ SPLIT NÃO DUTADO 038 [ - 42XQU36C5 -] | SPLIT NÃO DUTADO
| NCDAL03SAL01SPB039 | EQ-1074429 ¦ SPLIT NÃO DUTADO 039 [ - 42XQU36C5 -] | SPLIT NÃO DUTADO
| NCDAL03SAL01SPB040 | EQ-1074427 ¦ SPLIT NÃO DUTADO 040 [ - 42XQU36C5 -] | SPLIT NÃO DUTADO
| NCDAL03SAL01SPB041 | EQ-1074431 ¦ SPLIT NÃO DUTADO 041 [ - 42XQU36C5 -] | SPLIT NÃO DUTADO
| NCDAL03SAL01SPB042 | EQ-1074433 ¦ SPLIT NÃO DUTADO 042 [ - 42XQU36C5 -] | SPLIT NÃO DUTADO
| NCDAL03SAL01SPB043 | EQ-1074436 ¦ SPLIT NÃO DUTADO 043 [ - 42XQU36C5 -] | SPLIT NÃO DUTADO
| NCDAL03SAL01SPB044 | EQ-1074426 ¦ SPLIT NÃO DUTADO 044 [ - 42XQU36C5 -] | SPLIT NÃO DUTADO
| NCDAL03SAL01SPB045 | EQ-1074430 ¦ SPLIT NÃO DUTADO 045 [ - 42XQU36C5 -] | SPLIT NÃO DUTADO
| NCDAL03SAL01SPB046 | EQ-1074432 ¦ SPLIT NÃO DUTADO 046 [ - 42XQU36C5 -] | SPLIT NÃO DUTADO
| NCDALTE | TÉRREO | ANDAR
| NCDALTEARE02 | AREA EXTERNA | AREA EXTERNA
| NCDALTEARE02CHE003 | EQ-1097833 ¦ CHAVE ESTÁTICA 003 [ - - -] | CHAVE ESTÁTICA
| NCDALTEARE02CHE004 | EQ-1098401 ¦ CHAVE ESTÁTICA 004 [ - PBP/15/10 -] | CHAVE ESTÁTICA
| NCDALTEARE02CSA004 | EQ-1097810 ¦ CHAVE SECCIONADORA ALTA TENSAO 004 [ - GV 0115 - 1767/2016] | CHAVE SECCIONADORA ALTA TENSAO
| NCDALTEARE02CSA006 | EQ-1098393 ¦ CHAVE SECCIONADORA ALTA TENSAO 006 [ - GV 0915 - 1193B/2016] | CHAVE SECCIONADORA ALTA TENSAO
| NCDALTEARE02CSA007 | EQ-1098395 ¦ CHAVE SECCIONADORA ALTA TENSAO 007 [ - GV 0315 - 1193C/2016] | CHAVE SECCIONADORA ALTA TENSAO
| NCDALTEARE02CSA008 | EQ-1098396 ¦ CHAVE SECCIONADORA ALTA TENSAO 008 [ - GV 0915 - 1193A/2016] | CHAVE SECCIONADORA ALTA TENSAO
| NCDALTEARE02DMT002 | EQ-1097818 ¦ DISJUNTOR DE MÉDIA TENSÃO 002 [ - SION - 3AE5/0007029] | DISJUNTOR DE MÉDIA TENSÃO
| NCDALTEARE02DMT003 | EQ-1098402 ¦ DISJUNTOR DE MÉDIA TENSÃO 003 [ - 3AE-12854 - SWR 2014-4164] | DISJUNTOR DE MÉDIA TENSÃO
| NCDALTEARE02HID003 | EQ-1078343 ¦ HIDRANTE 003 [ - HIDRANTE - -] | HIDRANTE
| NCDALTEARE02MBJ005 | EQ-1078351 ¦ MOTOBOMBA DE INCÊNDIO JOCKEY 005 [ - - -] | MOTOBOMBA DE INCÊNDIO JOCKEY
| NCDALTEARE02PLT002 | EQ-1078345 ¦ PLATAFORMA 002 [ - -] | PLATAFORMA
| NCDALTEARE02RPT003 | EQ-1097823 ¦ RELE DE PROTEÇÃO 003 [ - 7SJ8031-5EB90-1FB1-Z/DD L0S+X98 - BF1602500990] | RELE DE PROTEÇÃO
| NCDALTEARE02RPT004 | EQ-1098406 ¦ RELE DE PROTEÇÃO 004 [ - - -] | RELE DE PROTEÇÃO
| NCDALTEARE02SPB003 | EQ-1073979 ¦ SPLIT NÃO DUTADO 003 [ - RAP080ESL -] | SPLIT NÃO DUTADO
| NCDALTEARE02SPB004 | EQ-1073980 ¦ SPLIT NÃO DUTADO 004 [ - RAP080ESL -] | SPLIT NÃO DUTADO
| NCDALTEARE02TRS021 | EQ-1097798 ¦ TRANSFORMADOR 021 [ PS 11 - 348.093 / 350.161] | TRANSFORMADOR
| NCDALTEARE02TRS052 | EQ-1097805 ¦ TRANSFORMADOR 052 [ - BPS 11 - 348.093 / 350.161] | TRANSFORMADOR
| NCDALTEARE02TRS053 | EQ-1097820 ¦ TRANSFORMADOR 053 [ - R.3-500 - 38017] | TRANSFORMADOR
| NCDALTEARE02TRS054 | EQ-1097826 ¦ TRANSFORMADOR 054 [ - - BCS 12 - 351.054 / 351.055 / 351.053] | TRANSFORMADOR
| NCDALTEARE02TRS055 | EQ-1098399 ¦ TRANSFORMADOR 055 [ - BPS 11 - 313.794 / 313.799] | TRANSFORMADOR
| NCDALTEARE02TRS056 | EQ-1098400 ¦ TRANSFORMADOR 056 [ - CORRENTE - BCS 12 - 320.906 / 296.508 / 320.905] | TRANSFORMADOR
| NCDALTEARE02TRS057 | EQ-1098398 ¦ TRANSFORMADOR 057 [ - BPS 11 - 313.794 / 313.799] | TRANSFORMADOR
| NCDALTEARE02TRS058 | EQ-1098403 ¦ TRANSFORMADOR 058 [ - 333027/15] | TRANSFORMADOR
| NCDALTEARE02TRS059 | EQ-1098405 ¦ TRANSFORMADOR 059 [ - TR - 56804/01] | TRANSFORMADOR
| NCDALTEAUT01 | AUDITORIO | AUDITORIO
| NCDALTEAUT01QEB048 | EQ-1073974 ¦ QUADRO DE ENERGIA ESTABILIZADA - NOBREAK (> 50 CIRCUITOS) 048 [ - NOBREAK - MDWC100 - 60X80X20] | QUADRO DE ENERGIA ESTABILIZADA - NOBREAK (> 50 CIRCUITOS)
| NCDALTEAUT01QEB049 | EQ-1073964 ¦ QUADRO DE ENERGIA ESTABILIZADA - NOBREAK (> 50 CIRCUITOS) 049 [ - NOBREAK - DWP63L503 - 60X80X20] | QUADRO DE ENERGIA ESTABILIZADA - NOBREAK (> 50 CIRCUITOS)
| NCDALTECOZ01 | COZINHA | COZINHA
| NCDALTECOZ01BBP106 | EQ-1074011 ¦ BEBEDOURO PRESSÃO (TORRE, PURIFICADOR) 106 [ - - BRX40 -] | BEBEDOURO PRESSÃO (TORRE, PURIFICADOR)
| NCDALTECOZ01BBP107 | EQ-1074016 ¦ BEBEDOURO PRESSÃO (TORRE, PURIFICADOR) 107 [ - - BRX40 -] | BEBEDOURO PRESSÃO (TORRE, PURIFICADOR)
| NCDALTECOZ01BBP108 | EQ-1074015 ¦ BEBEDOURO PRESSÃO (TORRE, PURIFICADOR) 108 [ - - BRX40 -] | BEBEDOURO PRESSÃO (TORRE, PURIFICADOR)
| NCDALTECOZ01BBP109 | EQ-1074014 ¦ BEBEDOURO PRESSÃO (TORRE, PURIFICADOR) 109 [ - - BRX40 -] | BEBEDOURO PRESSÃO (TORRE, PURIFICADOR)
| NCDALTECOZ01BBP110 | EQ-1074017 ¦ BEBEDOURO PRESSÃO (TORRE, PURIFICADOR) 110 [ - - BRX40 -] | BEBEDOURO PRESSÃO (TORRE, PURIFICADOR)
| NCDALTECOZ01BBP111 | EQ-1074019 ¦ BEBEDOURO PRESSÃO (TORRE, PURIFICADOR) 111 [ - - BRX40 -] | BEBEDOURO PRESSÃO (TORRE, PURIFICADOR)
| NCDALTECOZ01BBP112 | EQ-1074022 ¦ BEBEDOURO PRESSÃO (TORRE, PURIFICADOR) 112 [ - - BRX40 -] | BEBEDOURO PRESSÃO (TORRE, PURIFICADOR)
| NCDALTECOZ01BBP113 | EQ-1074018 ¦ BEBEDOURO PRESSÃO (TORRE, PURIFICADOR) 113 [ - - BRX40 -] | BEBEDOURO PRESSÃO (TORRE, PURIFICADOR)
| NCDALTECOZ01BBP114 | EQ-1074024 ¦ BEBEDOURO PRESSÃO (TORRE, PURIFICADOR) 114 [ - - BRX40 -] | BEBEDOURO PRESSÃO (TORRE, PURIFICADOR)
| NCDALTECOZ01BBP115 | EQ-1074021 ¦ BEBEDOURO PRESSÃO (TORRE, PURIFICADOR) 115 [ - - BRX40 -] | BEBEDOURO PRESSÃO (TORRE, PURIFICADOR)
| NCDALTECOZ01BBP116 | EQ-1074020 ¦ BEBEDOURO PRESSÃO (TORRE, PURIFICADOR) 116 [ - - BRX40 -] | BEBEDOURO PRESSÃO (TORRE, PURIFICADOR)
| NCDALTECOZ01BBP117 | EQ-1074023 ¦ BEBEDOURO PRESSÃO (TORRE, PURIFICADOR) 117 [ - - BRX40 -] | BEBEDOURO PRESSÃO (TORRE, PURIFICADOR)
| NCDALTECOZ01QEB050 | EQ-1073970 ¦ QUADRO DE ENERGIA ESTABILIZADA - NOBREAK (> 50 CIRCUITOS) 050 [ - NOBREAK - DWP125L1003 - 40X80X20] | QUADRO DE ENERGIA ESTABILIZADA - NOBREAK (> 50 CIRCUITOS)
| NCDALTEELE01 | HALL DO ELEVADOR | ELEVADORES
| NCDALTEELE01QEB051 | EQ-1073950 ¦ QUADRO DE ENERGIA ESTABILIZADA - NOBREAK (> 50 CIRCUITOS) 051 [ - NOBREAK - MDWC32 - 50X50X20] | QUADRO DE ENERGIA ESTABILIZADA - NOBREAK (> 50 CIRCUITOS)
| NCDALTEHAL03 | HALL | HALL
| NCDALTEHAL03BBP118 | EQ-1078346 ¦ BEBEDOURO PRESSÃO (TORRE, PURIFICADOR) 118 [ - - BRX 40TF -] | BEBEDOURO PRESSÃO (TORRE, PURIFICADOR)
| NCDALTEHAL03BBP119 | EQ-1078353 ¦ BEBEDOURO PRESSÃO (TORRE, PURIFICADOR) 119 [ - - BRX 40TF -] | BEBEDOURO PRESSÃO (TORRE, PURIFICADOR)
| NCDALTEHAL03BBP120 | EQ-1078354 ¦ BEBEDOURO PRESSÃO (TORRE, PURIFICADOR) 120 [ - - BRX 40TF -] | BEBEDOURO PRESSÃO (TORRE, PURIFICADOR)
| NCDALTEHAL03BBP121 | EQ-1078358 ¦ BEBEDOURO PRESSÃO (TORRE, PURIFICADOR) 121 [ - - BRX 40TF -] | BEBEDOURO PRESSÃO (TORRE, PURIFICADOR)
| NCDALTEHAL03BBP122 | EQ-1078359 ¦ BEBEDOURO PRESSÃO (TORRE, PURIFICADOR) 122 [ - - BRX 40TF -] | BEBEDOURO PRESSÃO (TORRE, PURIFICADOR)
| NCDALTEHAL03BBP123 | EQ-1078360 ¦ BEBEDOURO PRESSÃO (TORRE, PURIFICADOR) 123 [ - - BRX 40TF -] | BEBEDOURO PRESSÃO (TORRE, PURIFICADOR)
| NCDALTEHAL03CTC033 | EQ-1074028 ¦ CATRACA 033 [ - -] | CATRACA
| NCDALTEHAL03CTC034 | EQ-1074029 ¦ CATRACA 034 [ - -] | CATRACA
| NCDALTEHAL03CTC035 | EQ-1074027 ¦ CATRACA 035 [ - -] | CATRACA
| NCDALTEHAL03CTC036 | EQ-1074041 ¦ CATRACA 036 [ - -] | CATRACA
| NCDALTEHAL03CTC037 | EQ-1074030 ¦ CATRACA 037 [ - -] | CATRACA
| NCDALTEHAL03CTC038 | EQ-1074031 ¦ CATRACA 038 [ - -] | CATRACA
| NCDALTEHAL03CTC039 | EQ-1074040 ¦ CATRACA 039 [ - -] | CATRACA
| NCDALTEHAL03CTC040 | EQ-1074039 ¦ CATRACA 040 [ - -] | CATRACA
| NCDALTEHAL03CTC041 | EQ-1074036 ¦ CATRACA 041 [ - -] | CATRACA
| NCDALTEHAL03CTC042 | EQ-1074045 ¦ CATRACA 042 [ - -] | CATRACA
| NCDALTEHAL03CTC043 | EQ-1074050 ¦ CATRACA 043 [ - -] | CATRACA
| NCDALTEHAL03CTC044 | EQ-1074025 ¦ CATRACA 044 [ - -] | CATRACA
| NCDALTEHAL03CTC045 | EQ-1074026 ¦ CATRACA 045 [ - -] | CATRACA
| NCDALTEHAL03CTC046 | EQ-1074037 ¦ CATRACA 046 [ - -] | CATRACA
| NCDALTEHAL03CTC047 | EQ-1074035 ¦ CATRACA 047 [ - -] | CATRACA
| NCDALTEHAL03CTC048 | EQ-1074032 ¦ CATRACA 048 [ - -] | CATRACA
| NCDALTEHAL03CTC049 | EQ-1074038 ¦ CATRACA 049 [ - -] | CATRACA
| NCDALTEHAL03CTC050 | EQ-1074033 ¦ CATRACA 050 [ - -] | CATRACA
| NCDALTEHAL03CTC051 | EQ-1074034 ¦ CATRACA 051 [ - -] | CATRACA
| NCDALTEHAL03CTC052 | EQ-1074044 ¦ CATRACA 052 [ - -] | CATRACA
| NCDALTEHAL03CTC053 | EQ-1074047 ¦ CATRACA 053 [ - -] | CATRACA
| NCDALTEHAL03HID004 | EQ-1074043 ¦ HIDRANTE 004 [ - HIDRANTE - SIMPLES -] | HIDRANTE
| NCDALTEHAL03HID005 | EQ-1074042 ¦ HIDRANTE 005 [ - HIDRANTE - SIMPLES -] | HIDRANTE
| NCDALTEHAL03HID006 | EQ-1074046 ¦ HIDRANTE 006 [ - HIDRANTE - SIMPLES -] | HIDRANTE
| NCDALTEHAL03HID007 | EQ-1074048 ¦ HIDRANTE 007 [ - HIDRANTE - SIMPLES -] | HIDRANTE
| NCDALTEHAL03HID008 | EQ-1074049 ¦ HIDRANTE 008 [ - HIDRANTE - SIMPLES -] | HIDRANTE
| NCDALTEHAL03HID009 | EQ-1074056 ¦ HIDRANTE 009 [ - HIDRANTE - DUPLO -] | HIDRANTE
| NCDALTEHAL03PAU001 | EQ-1074131 ¦ PORTA AUTOMATICA 001 [ - MD 400 -] | PORTA AUTOMATICA
| NCDALTEHAL03QEB055 | EQ-1073961 ¦ QUADRO DE ENERGIA ESTABILIZADA - NOBREAK (> 50 CIRCUITOS) 055 [ - NOBREAK - AGW260N - 50X70X20] | QUADRO DE ENERGIA ESTABILIZADA - NOBREAK (> 50 CIRCUITOS)
| NCDALTEHAL03QEB056 | EQ-1073965 ¦ QUADRO DE ENERGIA ESTABILIZADA - NOBREAK (> 50 CIRCUITOS) 056 [ - NOBREAK - MDWC25 - 60X1,20X0,20] | QUADRO DE ENERGIA ESTABILIZADA - NOBREAK (> 50 CIRCUITOS)
| NCDALTEHAL03QEB057 | EQ-1073966 ¦ QUADRO DE ENERGIA ESTABILIZADA - NOBREAK (> 50 CIRCUITOS) 057 [ - NOBREAK - DWP800L8003 - 1,0X1,40X0,25] | QUADRO DE ENERGIA ESTABILIZADA - NOBREAK (> 50 CIRCUITOS)
| NCDALTEHAL03QEB058 | EQ-1073967 ¦ QUADRO DE ENERGIA ESTABILIZADA - NOBREAK (> 50 CIRCUITOS) 058 [ - NOBREAK - AGW250N - 50X70X20] | QUADRO DE ENERGIA ESTABILIZADA - NOBREAK (> 50 CIRCUITOS)
| NCDALTEHAL03QEB059 | EQ-1073973 ¦ QUADRO DE ENERGIA ESTABILIZADA - NOBREAK (> 50 CIRCUITOS) 059 [ - NOBREAK - DWP63L673 - 60X80X20] | QUADRO DE ENERGIA ESTABILIZADA - NOBREAK (> 50 CIRCUITOS)
| NCDALTEHAL03QEB060 | EQ-1073948 ¦ QUADRO DE ENERGIA ESTABILIZADA - NOBREAK (> 50 CIRCUITOS) 060 [ - NOBREAK - DWP63503 - 60X80X20] | QUADRO DE ENERGIA ESTABILIZADA - NOBREAK (> 50 CIRCUITOS)
| NCDALTEHAL03QTL086 | EQ-1073960 ¦ QUADRO DE TELEFONIA 086 [ - - 1,0X1,0 DESATIVADO] | QUADRO DE TELEFONIA
| NCDALTELAB01 | LABORATÓRIO - MULTMÍDIA | LABORATÓRIO
| NCDALTELAB01QEB061 | EQ-1073949 ¦ QUADRO DE ENERGIA ESTABILIZADA - NOBREAK (> 50 CIRCUITOS) 061 [ - NOBREAK - MDWC50 - 60X80X20] | QUADRO DE ENERGIA ESTABILIZADA - NOBREAK (> 50 CIRCUITOS)
| NCDALTELAB01QEB062 | EQ-1073955 ¦ QUADRO DE ENERGIA ESTABILIZADA - NOBREAK (> 50 CIRCUITOS) 062 [ - NOBREAK - MDWC100 - 60X60X20] | QUADRO DE ENERGIA ESTABILIZADA - NOBREAK (> 50 CIRCUITOS)
| NCDALTELAB01QEB063 | EQ-1073958 ¦ QUADRO DE ENERGIA ESTABILIZADA - NOBREAK (> 50 CIRCUITOS) 063 [ - NOBREAK - DWP63-63-3 - 60X60X20] | QUADRO DE ENERGIA ESTABILIZADA - NOBREAK (> 50 CIRCUITOS)
| NCDALTELAB01QTL087 | EQ-1073971 ¦ QUADRO DE TELEFONIA 087 [ - - 1X1,0 DESATIVADO] | QUADRO DE TELEFONIA
| NCDALTELAB01SPB072 | EQ-1073993 ¦ SPLIT NÃO DUTADO 072 [ - SLLSBAC25 -] | SPLIT NÃO DUTADO
| NCDALTELAB01SPB073 | EQ-1074003 ¦ SPLIT NÃO DUTADO 073 [ - SLLSBAC28 -] | SPLIT NÃO DUTADO
| NCDALTESAL02 | SALA - EQUIPE TÉCNICA | SALA
| NCDALTESAL02BCG010 | EQ-1074008 ¦ BOMBA CENTRÍFUGA 010 [ - - GZ26504 -] | BOMBA CENTRÍFUGA
| NCDALTESAL02BCG011 | EQ-1074007 ¦ BOMBA CENTRÍFUGA 011 [ - - T4126 -] | BOMBA CENTRÍFUGA
| NCDALTESAL02BCG012 | EQ-1074009 ¦ BOMBA CENTRÍFUGA 012 [ - - T4226 -] | BOMBA CENTRÍFUGA
| NCDALTESAL02QEB043 | EQ-1073957 ¦ QUADRO DE ENERGIA ESTABILIZADA - NOBREAK (> 50 CIRCUITOS) 043 [ - NOBREAK - TED134125 - 30X30X20] | QUADRO DE ENERGIA ESTABILIZADA - NOBREAK (> 50 CIRCUITOS)
| NCDALTESAL02QEB044 | EQ-1073962 ¦ QUADRO DE ENERGIA ESTABILIZADA - NOBREAK (> 50 CIRCUITOS) 044 [ - NOBREAK - DWP250L253 - 1,60X1,40X20] | QUADRO DE ENERGIA ESTABILIZADA - NOBREAK (> 50 CIRCUITOS)
| NCDALTESAL02QEB045 | EQ-1073975 ¦ QUADRO DE ENERGIA ESTABILIZADA - NOBREAK (> 50 CIRCUITOS) 045 [ - NOBREAK - GE33C50 - 50X70X25] | QUADRO DE ENERGIA ESTABILIZADA - NOBREAK (> 50 CIRCUITOS)
| NCDALTESAL02QEB046 | EQ-1073959 ¦ QUADRO DE ENERGIA ESTABILIZADA - NOBREAK (> 50 CIRCUITOS) 046 [ - NOBREAK - EASY9C16 - 20X30X20] | QUADRO DE ENERGIA ESTABILIZADA - NOBREAK (> 50 CIRCUITOS)
| NCDALTESAL02QEB047 | EQ-1073963 ¦ QUADRO DE ENERGIA ESTABILIZADA - NOBREAK (> 50 CIRCUITOS) 047 [ - NOBREAK - DWP125L1003 - 50X50X20] | QUADRO DE ENERGIA ESTABILIZADA - NOBREAK (> 50 CIRCUITOS)
| NCDALTESAL02QTL085 | EQ-1073972 ¦ QUADRO DE TELEFONIA 085 [ - - DESATIVADO] | QUADRO DE TELEFONIA
| NCDALTESAL02SPB047 | EQ-1073988 ¦ SPLIT NÃO DUTADO 047 [ - SEM TAG -] | SPLIT NÃO DUTADO
| NCDALTESAL02VTG017 | EQ-1073969 ¦ VENTILADOR EXAUSTOR - GERADOR / TURBINA / AMBIENTE TÉCNICO 017 [ - NA] | VENTILADOR EXAUSTOR - GERADOR / TURBINA / AMBIENTE TÉCNICO
| NCDALTESAL03 | SALA - CAIXA ESCOLAR | SALA
| NCDALTESAL03QEB052 | EQ-1073956 ¦ QUADRO DE ENERGIA ESTABILIZADA - NOBREAK (> 50 CIRCUITOS) 052 [ - NOBREAK - DWP1252L803 - 60X10X20] | QUADRO DE ENERGIA ESTABILIZADA - NOBREAK (> 50 CIRCUITOS)
| NCDALTESAL03QEB053 | EQ-1073954 ¦ QUADRO DE ENERGIA ESTABILIZADA - NOBREAK (> 50 CIRCUITOS) 053 [ - NOBREAK - MDWC50 - 60X80X20] | QUADRO DE ENERGIA ESTABILIZADA - NOBREAK (> 50 CIRCUITOS)
| NCDALTESAL03QEB054 | EQ-1073953 ¦ QUADRO DE ENERGIA ESTABILIZADA - NOBREAK (> 50 CIRCUITOS) 054 [ - NOBREAK - - 47X60X23] | QUADRO DE ENERGIA ESTABILIZADA - NOBREAK (> 50 CIRCUITOS)
| NCDALTESAL03SPB005 | EQ-1073976 ¦ SPLIT NÃO DUTADO 005 [ - -] | SPLIT NÃO DUTADO
| NCDALTESAL03SPB006 | EQ-1073997 ¦ SPLIT NÃO DUTADO 006 [ - MSS15-16 - MSM07CR] | SPLIT NÃO DUTADO
| NCDALTESAL03SPB048 | EQ-1073978 ¦ SPLIT NÃO DUTADO 048 [ - SLM-AC35 -] | SPLIT NÃO DUTADO
| NCDALTESAL03SPB049 | EQ-1073977 ¦ SPLIT NÃO DUTADO 049 [ - SLM-AC35 -] | SPLIT NÃO DUTADO
| NCDALTESAL03SPB050 | EQ-1073981 ¦ SPLIT NÃO DUTADO 050 [ - SEM TAG -] | SPLIT NÃO DUTADO
| NCDALTESAL03SPB051 | EQ-1073990 ¦ SPLIT NÃO DUTADO 051 [ - SEM TAG -] | SPLIT NÃO DUTADO
| NCDALTESAL03SPB052 | EQ-1073989 ¦ SPLIT NÃO DUTADO 052 [ - SEM TAG -] | SPLIT NÃO DUTADO
| NCDALTESAL03SPB053 | EQ-1073994 ¦ SPLIT NÃO DUTADO 053 [ - - 42MACA2255] | SPLIT NÃO DUTADO
| NCDALTESAL03SPB054 | EQ-1073991 ¦ SPLIT NÃO DUTADO 054 [ - UE09SL5 -] | SPLIT NÃO DUTADO
| NCDALTESAL03SPB055 | EQ-1073992 ¦ SPLIT NÃO DUTADO 055 [ - MSS18-18 -] | SPLIT NÃO DUTADO
| NCDALTESAL03SPB056 | EQ-1073995 ¦ SPLIT NÃO DUTADO 056 [ - UE15SL8 -] | SPLIT NÃO DUTADO
| NCDALTESAL03SPB057 | EQ-1073999 ¦ SPLIT NÃO DUTADO 057 [ - - 42MACA24MS] | SPLIT NÃO DUTADO
| NCDALTESAL03SPB058 | EQ-1073998 ¦ SPLIT NÃO DUTADO 058 [ - MSS8-18 -] | SPLIT NÃO DUTADO
| NCDALTESAL03SPB059 | EQ-1074000 ¦ SPLIT NÃO DUTADO 059 [ - SEM TAG -] | SPLIT NÃO DUTADO
| NCDALTESAL03SPB060 | EQ-1074010 ¦ SPLIT NÃO DUTADO 060 [ - MSS16-16 -] | SPLIT NÃO DUTADO
| NCDALTESAL03SPB061 | EQ-1074013 ¦ SPLIT NÃO DUTADO 061 [ - MSS2-18 -] | SPLIT NÃO DUTADO
| NCDALTESAL03SPB062 | EQ-1074012 ¦ SPLIT NÃO DUTADO 062 [ - MSS2-18 -] | SPLIT NÃO DUTADO
| NCDALTESAL03SPB063 | EQ-1073982 ¦ SPLIT NÃO DUTADO 063 [ - SEM TAG -] | SPLIT NÃO DUTADO
| NCDALTESAL03SPB064 | EQ-1073984 ¦ SPLIT NÃO DUTADO 064 [ - SEM TAG -] | SPLIT NÃO DUTADO
| NCDALTESAL03SPB065 | EQ-1073987 ¦ SPLIT NÃO DUTADO 065 [ - SEM TAG -] | SPLIT NÃO DUTADO
| NCDALTESAL03SPB066 | EQ-1073996 ¦ SPLIT NÃO DUTADO 066 [ - MSS13-18 -] | SPLIT NÃO DUTADO
| NCDALTESAL03SPB067 | EQ-1074001 ¦ SPLIT NÃO DUTADO 067 [ - MSS14-18 -] | SPLIT NÃO DUTADO
| NCDALTESAL03SPB068 | EQ-1074002 ¦ SPLIT NÃO DUTADO 068 [ - MSS1-18 -] | SPLIT NÃO DUTADO
| NCDALTESAL03SPB069 | EQ-1074004 ¦ SPLIT NÃO DUTADO 069 [ - UE-07-SL14 -] | SPLIT NÃO DUTADO
| NCDALTESAL03SPB070 | EQ-1074006 ¦ SPLIT NÃO DUTADO 070 [ - UE14SL7 -] | SPLIT NÃO DUTADO
| NCDALTESAL03SPB071 | EQ-1074005 ¦ SPLIT NÃO DUTADO 071 [ - MSS5-18 -] | SPLIT NÃO DUTADO
| NCDALTESAL03SPB074 | EQ-1073983 ¦ SPLIT NÃO DUTADO 074 [ - MSS2-16 -] | SPLIT NÃO DUTADO
| NCDALTESAL03SPB075 | EQ-1073985 ¦ SPLIT NÃO DUTADO 075 [ - MSS1-16 -] | SPLIT NÃO DUTADO
| NCDALTESAR01 | SALA DE REUNIÃO | SALA DE REUNIÃO
| NCDALTESAR01SPB076 | EQ-1073986 ¦ SPLIT NÃO DUTADO 076 [ - SEM TAG -] | SPLIT NÃO DUTADO
| NCDALTR | TERRAÇO | ANDAR
| NCDALTRATN01 | ÁREA TÉCNICA - LAJE | ÁREA TÉCNICA
| NCDALTRATN01BBP124 | EQ-1078352 ¦ BEBEDOURO PRESSÃO (TORRE, PURIFICADOR) 124 [ - - BRX 40TF -] | BEBEDOURO PRESSÃO (TORRE, PURIFICADOR)
| NCDALTRATN01BBP125 | EQ-1078355 ¦ BEBEDOURO PRESSÃO (TORRE, PURIFICADOR) 125 [ - - BRX 40TF -] | BEBEDOURO PRESSÃO (TORRE, PURIFICADOR)
| NCDALTRATN01CCE010 | EQ-1074390 ¦ QUADRO DE COMANDO 010 [NA - MDW C70 -] | QUADRO DE COMANDO
| NCDALTRATN01HID010 | EQ-1074379 ¦ HIDRANTE 010 [ - HIDRANTE - -] | HIDRANTE
| NCDALTRATN01MBJ006 | EQ-1074391 ¦ MOTOBOMBA DE INCÊNDIO JOCKEY 006 [ - - -] | MOTOBOMBA DE INCÊNDIO JOCKEY
| NCDALTRATN01QEB064 | EQ-1078357 ¦ QUADRO DE ENERGIA ESTABILIZADA - NOBREAK (> 50 CIRCUITOS) 064 [ - NOBREAK - DWP125L-70-3 -] | QUADRO DE ENERGIA ESTABILIZADA - NOBREAK (> 50 CIRCUITOS)
| NCDAM | PREDIO ETC - NUCLEO CIDADE DE DEUS | PRÉDIO / SITE
| NCDAMS1 | 1º SUBSOLO | ANDAR
| NCDAMS1ATN01 | ÁREA TÉCNICA - ESTACIONAMENTO | ÁREA TÉCNICA
| NCDAMS1ATN01SSA001 | EQ-1065389 ¦ SISTEMA DE ALARME 001 | SISTEMA DE ALARME
| NCDAMS1SAT01 | SALA TÉCNICA - SALA DE PAINEIS | SALA TÉCNICA
| NCDAMS1SAT01QGV001 | EQ-1074869 ¦ QUADRO GERAL DE BAIXA TENSÃO (≤ 20 DISJUNTORES) 001 | QUADRO GERAL DE BAIXA TENSÃO (≤ 20 DISJUNTORES)
| NCDAMS1SAT01SSA002 | EQ-1065392 ¦ SISTEMA DE ALARME 002 | SISTEMA DE ALARME
| NCDAMS1SAT01VTE001 | EQ-1074849 ¦ VENTILADORES/EXAUSTORES - TAE/GARAGEM/PRESSURIZAÇÃO DE ESCADAS 001 | VENTILADORES/EXAUSTORES - TAE/GARAGEM/PRESSURIZAÇÃO DE ESCADAS
| NCDAMTE | TÉRREO | ANDAR
| NCDAMTEACE01 | ACESSO | ACESSO
| NCDAMTEACE01BBN001 | EQ-1098258 ¦ BANCO DE BATERIAS - NOBREAK 001 | BANCO DE BATERIAS - NOBREAK
| NCDAMTEACE01BBN002 | EQ-1098255 ¦ BANCO DE BATERIAS - NOBREAK 002 | BANCO DE BATERIAS - NOBREAK
| NCDAMTEACE01CAU001 | EQ-1098340 ¦ CENTRAL DE AUTOMACAO 001 | CENTRAL DE AUTOMACAO
| NCDAMTEACE01CUB001 | EQ-1098307 ¦ CUBÍCULO 001 | CUBÍCULO
| NCDAMTEACE01CUB002 | EQ-1098308 ¦ CUBÍCULO 002 | CUBÍCULO
| NCDAMTEACE01CUB003 | EQ-1098309 ¦ CUBÍCULO 003 | CUBÍCULO
| NCDAMTEACE01CUB004 | EQ-1098311 ¦ CUBÍCULO 004 | CUBÍCULO
| NCDAMTEACE01CUB005 | EQ-1098312 ¦ CUBÍCULO 005 | CUBÍCULO
| NCDAMTEACE01CUB006 | EQ-1098313 ¦ CUBÍCULO 006 | CUBÍCULO
| NCDAMTEACE01CUB007 | EQ-1098318 ¦ CUBÍCULO 007 | CUBÍCULO
| NCDAMTEACE01CUB008 | EQ-1098321 ¦ CUBÍCULO 008 | CUBÍCULO
| NCDAMTEACE01CUB009 | EQ-1098322 ¦ CUBÍCULO 009 | CUBÍCULO
| NCDAMTEACE01CUB010 | EQ-1098324 ¦ CUBÍCULO 010 | CUBÍCULO
| NCDAMTEACE01CUB011 | EQ-1098323 ¦ CUBÍCULO 011 | CUBÍCULO
| NCDAMTEACE01CUB012 | EQ-1098325 ¦ CUBÍCULO 012 | CUBÍCULO
| NCDAMTEACE01CUB013 | EQ-1098310 ¦ CUBÍCULO 013 | CUBÍCULO
| NCDAMTEACE01CUB014 | EQ-1098314 ¦ CUBÍCULO 014 | CUBÍCULO
| NCDAMTEACE01CUB016 | EQ-1098319 ¦ CUBÍCULO 016 | CUBÍCULO
| NCDAMTEACE01CUB017 | EQ-1098320 ¦ CUBÍCULO 017 | CUBÍCULO
| NCDAMTEACE01CUB018 | EQ-1098326 ¦ CUBÍCULO 018 | CUBÍCULO
| NCDAMTEACE01QGV002 | EQ-1098341 ¦ QUADRO GERAL DE BAIXA TENSÃO (≤ 20 DISJUNTORES) 002 | QUADRO GERAL DE BAIXA TENSÃO (≤ 20 DISJUNTORES)
| NCDAMTEACE01QGV003 | EQ-1098342 ¦ QUADRO GERAL DE BAIXA TENSÃO (≤ 20 DISJUNTORES) 003 | QUADRO GERAL DE BAIXA TENSÃO (≤ 20 DISJUNTORES)
| NCDAMTEACE01QGV004 | EQ-1098344 ¦ QUADRO GERAL DE BAIXA TENSÃO (≤ 20 DISJUNTORES) 004 | QUADRO GERAL DE BAIXA TENSÃO (≤ 20 DISJUNTORES)
| NCDAMTEACE01QGV005 | EQ-1098343 ¦ QUADRO GERAL DE BAIXA TENSÃO (≤ 20 DISJUNTORES) 005 | QUADRO GERAL DE BAIXA TENSÃO (≤ 20 DISJUNTORES)
| NCDAMTEACE01QGV021 | EQ-1098345 ¦ QUADRO GERAL DE BAIXA TENSÃO (≤ 20 DISJUNTORES) 021 | QUADRO GERAL DE BAIXA TENSÃO (≤ 20 DISJUNTORES)
| NCDAMTEACE01QTA005 | EQ-1098346 ¦ QUADRO DE TRANSFERÊNCIA AUTOMÁTICA (QTA) 005 | QUADRO DE TRANSFERÊNCIA AUTOMÁTICA (QTA)
| NCDAMTEACE01RET001 | EQ-1098327 ¦ RETIFICADOR 001 [ - - -] | RETIFICADOR
| NCDAMTEACE01RET002 | EQ-1098331 ¦ RETIFICADOR 002 [ - - -] | RETIFICADOR
| NCDAMTEACE01TRS011 | EQ-1098339 ¦ TRANSFORMADOR 011 [ - - 358052] | TRANSFORMADOR
| NCDAMTECBP01 | CABINE PRIMARIA - SALA DE PAINEIS | CABINE PRIMARIA
| NCDAMTECBP01CHE001 | EQ-1098355 ¦ CHAVE ESTATICA 001 [ - - 3EL1 084/120-1PP22-4TT1-Z - U] | CHAVE ESTÁTICA
| NCDAMTECBP01CHE002 | EQ-1098356 ¦ CHAVE ESTATICA 002 [ - - 3EL1 084/120-1PP22-4TT1-Z - U] | CHAVE ESTÁTICA
| NCDAMTECBP01CSB001 | EQ-1098372 ¦ CHAVE SECCIONADORA BAIXA TENSÃO 001 [ - A1005 - 298/297/295-81] | CHAVE SECCIONADORA BAIXA TENSÃO
| NCDAMTECBP01CSB002 | EQ-1098373 ¦ CHAVE SECCIONADORA BAIXA TENSÃO 002 [ - A1005 - 286/287/288-81] | CHAVE SECCIONADORA BAIXA TENSÃO
| NCDAMTECBP01CSB003 | EQ-1098376 ¦ CHAVE SECCIONADORA BAIXA TENSÃO 003 [ - A1005 - 294/293/292-81] | CHAVE SECCIONADORA BAIXA TENSÃO
| NCDAMTECBP01CSB004 | EQ-1098375 ¦ CHAVE SECCIONADORA BAIXA TENSÃO 004 [ - A1005 - 289/290/291-81] | CHAVE SECCIONADORA BAIXA TENSÃO
| NCDAMTECBP01CSB005 | EQ-1098379 ¦ CHAVE SECCIONADORA BAIXA TENSÃO 005 [ - A1005 - 280/281/282-81] | CHAVE SECCIONADORA BAIXA TENSÃO
| NCDAMTECBP01CSB006 | EQ-1098377 ¦ CHAVE SECCIONADORA BAIXA TENSÃO 006 [ - BC-145-2000-650-MO - 116221DS01 / 2021] | CHAVE SECCIONADORA BAIXA TENSÃO
| NCDAMTECBP01CSB007 | EQ-1098378 ¦ CHAVE SECCIONADORA BAIXA TENSÃO 007 [ - A1005 - 283/284/285-81] | CHAVE SECCIONADORA BAIXA TENSÃO
| NCDAMTECBP01CSB008 | EQ-1098380 ¦ CHAVE SECCIONADORA BAIXA TENSÃO 008 [ - ELV - 0846/2011A,B,C] | CHAVE SECCIONADORA BAIXA TENSÃO
| NCDAMTECBP01DMT001 | EQ-1098295 ¦ DISJUNTOR DE MÉDIA TENSÃO 001 [ - - 3AP1-FG - 205921CB01] | DISJUNTOR DE MÉDIA TENSÃO
| NCDAMTECBP01DMT002 | EQ-1098301 ¦ DISJUNTOR DE MÉDIA TENSÃO 002 [ - - 3AP1-FG - 7373-2014] | DISJUNTOR DE MÉDIA TENSÃO
| NCDAMTECBP01DMT003 | EQ-1098302 ¦ DISJUNTOR DE MÉDIA TENSÃO 003 [ - - 3AP1-FG - 7373-2014] | DISJUNTOR DE MÉDIA TENSÃO
| NCDAMTECBP01DMT004 | EQ-1098317 ¦ DISJUNTOR DE MÉDIA TENSÃO 004 [ - - 3AP1-FG - 205921CB02] | DISJUNTOR DE MÉDIA TENSÃO
| NCDAMTECBP01DMT005 | EQ-1098316 ¦ DISJUNTOR DE MÉDIA TENSÃO 005 [ - - 3AP1-FG - 205921CB03] | DISJUNTOR DE MÉDIA TENSÃO
| NCDAMTECBP01DMT006 | EQ-1098391 ¦ DISJUNTOR DE MÉDIA TENSÃO 006 | DISJUNTOR DE MÉDIA TENSÃO
| NCDAMTECBP01QTA001 | EQ-1098359 ¦ QUADRO DE TRANSFERÊNCIA AUTOMÁTICA (QTA) 001 [ - - - 47234A] | QUADRO DE TRANSFERÊNCIA AUTOMÁTICA (QTA)
| NCDAMTECBP01QTA002 | EQ-1098358 ¦ QUADRO DE TRANSFERÊNCIA AUTOMÁTICA (QTA) 002 [ - - - 47234B] | QUADRO DE TRANSFERÊNCIA AUTOMÁTICA (QTA)
| NCDAMTECBP01QTA003 | EQ-1098360 ¦ QUADRO DE TRANSFERÊNCIA AUTOMÁTICA (QTA) 003 [ - - - 54718] | QUADRO DE TRANSFERÊNCIA AUTOMÁTICA (QTA)
| NCDAMTECBP01TRS001 | EQ-1098328 ¦ TRANSFORMADOR 001 [ - - EJOF 145 - 2016.807502/03(AZ) / 2016.807502/02(BR] | TRANSFORMADOR
| NCDAMTECBP01TRS002 | EQ-1098333 ¦ TRANSFORMADOR 002 [ - - EJOF 145 - 2016.8075/02/04(AZ) /] | TRANSFORMADOR
| NCDAMTECBP01TRS003 | EQ-1098329 ¦ TRANSFORMADOR 003 [ - EJOF 145 - 2016.807502/04(AZ) / 2016.807502/05(BR] | TRANSFORMADOR
| NCDAMTECBP01TRS004 | EQ-1098330 ¦ TRANSFORMADOR 004 [ - - EJOF 145 - 2016.8075/02/03(AZ) /] | TRANSFORMADOR
| NCDAMTECBP01TRS005 | EQ-1098361 ¦ TRANSFORMADOR 005 [ - - FRT 650/150 - 1ZBD2100003693T] | TRANSFORMADOR
| NCDAMTECBP01TRS006 | EQ-1098365 ¦ TRANSFORMADOR 006 [ - - FRT 650/150 - 1ZBD2200003796T] | TRANSFORMADOR
| NCDAMTECBP01TRS007 | EQ-1098366 ¦ TRANSFORMADOR 007 [ - - FRT 650/150 - 1ZBD2100003695T] | TRANSFORMADOR
| NCDAMTECBP01TRS008 | EQ-1098381 ¦ TRANSFORMADOR 008 [ - 15907526 - 1062046560] | TRANSFORMADOR
| NCDAMTECBP01TRS009 | EQ-1098383 ¦ TRANSFORMADOR 009 [ - - 16545348 - 1074064887] | TRANSFORMADOR
| NCDAMTECBP01TRS010 | EQ-1098382 ¦ TRANSFORMADOR 010 [ - - 15907526 - 1062046562] | TRANSFORMADOR
| NCDAMTESAT02 | SALA TÉCNICA - SALA DE PAINEIS | SALA TÉCNICA
| NCDAMTESAT02BBP001 | EQ-1074864 ¦ BEBEDOURO PRESSÃO (TORRE, PURIFICADOR) 001 | BEBEDOURO PRESSÃO (TORRE, PURIFICADOR)
| NCDAMTESAT02QEA001 | EQ-1074850 ¦ QUADRO DE ENERGIA ESTABILIZADA - NOBREAK (≤ 50 CIRCUITOS) 001 [ - 145175] | QUADRO DE ENERGIA ESTABILIZADA - NOBREAK (≤ 50 CIRCUITOS)
| NCDAMTESAT02QEA002 | EQ-1074862 ¦ QUADRO DE ENERGIA ESTABILIZADA - NOBREAK (≤ 50 CIRCUITOS) 002 | QUADRO DE ENERGIA ESTABILIZADA - NOBREAK (≤ 50 CIRCUITOS)
| NCDAMTESAT02QGV006 | EQ-1074851 ¦ QUADRO GERAL DE BAIXA TENSÃO (≤ 20 DISJUNTORES) 006 [ - - MDW C10 - NA] | QUADRO GERAL DE BAIXA TENSÃO (≤ 20 DISJUNTORES)
| NCDAMTESAT02QGV007 | EQ-1074852 ¦ QUADRO GERAL DE BAIXA TENSÃO (≤ 20 DISJUNTORES) 007 [ - - MDW C10 - NA] | QUADRO GERAL DE BAIXA TENSÃO (≤ 20 DISJUNTORES)
| NCDAMTESAT02QGV008 | EQ-1074854 ¦ QUADRO GERAL DE BAIXA TENSÃO (≤ 20 DISJUNTORES) 008 [ - - MDWH C 63 - NA] | QUADRO GERAL DE BAIXA TENSÃO (≤ 20 DISJUNTORES)
| NCDAMTESAT02QGV009 | EQ-1074859 ¦ QUADRO GERAL DE BAIXA TENSÃO (≤ 20 DISJUNTORES) 009 [ - - MDWH C 63 - NA] | QUADRO GERAL DE BAIXA TENSÃO (≤ 20 DISJUNTORES)
| NCDAMTESAT02QGV010 | EQ-1074860 ¦ QUADRO GERAL DE BAIXA TENSÃO (≤ 20 DISJUNTORES) 010 [ - - SD L S 125 - NA] | QUADRO GERAL DE BAIXA TENSÃO (≤ 20 DISJUNTORES)
| NCDAMTESAT02QGV011 | EQ-1074861 ¦ QUADRO GERAL DE BAIXA TENSÃO (≤ 20 DISJUNTORES) 011 [ - - C50 - NA] | QUADRO GERAL DE BAIXA TENSÃO (≤ 20 DISJUNTORES)
| NCDAMTESAT02QGV012 | EQ-1074863 ¦ QUADRO GERAL DE BAIXA TENSÃO (≤ 20 DISJUNTORES) 012 [ - - DWP 250L 160-3 - NA] | QUADRO GERAL DE BAIXA TENSÃO (≤ 20 DISJUNTORES)
| NCDAMTESAT02QGV013 | EQ-1074867 ¦ QUADRO GERAL DE BAIXA TENSÃO (≤ 20 DISJUNTORES) 013 [ - - B10 - NA] | QUADRO GERAL DE BAIXA TENSÃO (≤ 20 DISJUNTORES)
| NCDAMTESAT02QGV014 | EQ-1074868 ¦ QUADRO GERAL DE BAIXA TENSÃO (≤ 20 DISJUNTORES) 014 | QUADRO GERAL DE BAIXA TENSÃO (≤ 20 DISJUNTORES)
| NCDAMTESAT02QGV015 | EQ-1074872 ¦ QUADRO GERAL DE BAIXA TENSÃO (≤ 20 DISJUNTORES) 015 | QUADRO GERAL DE BAIXA TENSÃO (≤ 20 DISJUNTORES)
| NCDAMTESAT02QGV016 | EQ-1074853 ¦ QUADRO GERAL DE BAIXA TENSÃO (≤ 20 DISJUNTORES) 016 | QUADRO GERAL DE BAIXA TENSÃO (≤ 20 DISJUNTORES)
| NCDAMTESAT02QGV017 | EQ-1074855 ¦ QUADRO GERAL DE BAIXA TENSÃO (≤ 20 DISJUNTORES) 017 | QUADRO GERAL DE BAIXA TENSÃO (≤ 20 DISJUNTORES)
| NCDAMTESAT02QGV018 | EQ-1074856 ¦ QUADRO GERAL DE BAIXA TENSÃO (≤ 20 DISJUNTORES) 018 | QUADRO GERAL DE BAIXA TENSÃO (≤ 20 DISJUNTORES)
| NCDAMTESAT02QGV019 | EQ-1074857 ¦ QUADRO GERAL DE BAIXA TENSÃO (≤ 20 DISJUNTORES) 019 | QUADRO GERAL DE BAIXA TENSÃO (≤ 20 DISJUNTORES)
| NCDAMTESAT02QGV020 | EQ-1074858 ¦ QUADRO GERAL DE BAIXA TENSÃO (≤ 20 DISJUNTORES) 020 | QUADRO GERAL DE BAIXA TENSÃO (≤ 20 DISJUNTORES)
| NCDAMTESAT02RPA001 | EQ-1074865 ¦ RESERVATÓRIO ÁGUA POTÁVEL (≤ 5 M³) 001 | RESERVATÓRIO ÁGUA POTÁVEL (≤ 5 M³)
| NCDAMTESAT02SPB001 | EQ-1074846 ¦ SPLIT NÃO DUTADO 001 | SPLIT NÃO DUTADO
| NCDAMTESAT02SPB002 | EQ-1074847 ¦ SPLIT NÃO DUTADO 002 | SPLIT NÃO DUTADO
| NCDAMTESAT02SPB003 | EQ-1074848 ¦ SPLIT NÃO DUTADO 003 | SPLIT NÃO DUTADO
| NCDAMTESAT02SSA001 | EQ-1065398 ¦ SISTEMA DE ALARME 001 [ - L 4100 - NA] | SISTEMA DE ALARME
| NCDAMTESAT02SSA003 | EQ-1065393 ¦ SISTEMA DE ALARME 003 | SISTEMA DE ALARME
| NCDAMTESAT02SSA004 | SISTEMA DE ALARME 004 | SISTEMA DE ALARME
| NCDAN | PREDIO DO MUSEU - NUCLEO CIDADE DE DEUS | PRÉDIO / SITE
| NCDAN01 | 1º ANDAR | ANDAR
| NCDAN01ADT01 | ADMINISTRAÇÃO | ADMINISTRAÇÃO
| NCDAN01ADT01SPB002 | EQ-1071439 ¦ SPLIT NÃO DUTADO 002 | SPLIT NÃO DUTADO
| NCDAN01ADT01SPB003 | EQ-1071442 ¦ SPLIT NÃO DUTADO 003 | SPLIT NÃO DUTADO
| NCDAN01ENT01 | HALL DE ENTRADA | HALL DE ENTRADA
| NCDAN01ENT01PAU001 | EQ-1071486 ¦ PORTA AUTOMATICA 001 | PORTA AUTOMATICA
| NCDAN01SAL01 | SALA - SALA GESTAO DOCUMENTAL | SALA
| NCDAN01SAL02 | SALA - ADM | SALA
| NCDAN01TEL01 | TELHADO - GTD - GESTAO DE DOCUMENTOS | TELHADO
| NCDANTE | TÉRREO | ANDAR
| NCDANTEACM01 | AREA COMUM | ACADEMIA
| NCDANTEACM01CTC001 | EQ-1071484 ¦ CATRACA 001 | CATRACA
| NCDANTEACM01QLC012 | EQ-1071452 ¦ QUADRO DE LUZ E TOMADAS (≤ 50 CIRCUITOS) 012 | QUADRO DE LUZ E TOMADAS (≤ 50 CIRCUITOS)
| NCDANTEARE01 | AREA EXTERNA | AREA EXTERNA
| NCDANTEARE01QLC001 | EQ-1071454 ¦ QUADRO DE LUZ E TOMADAS (≤ 50 CIRCUITOS) 001 | QUADRO DE LUZ E TOMADAS (≤ 50 CIRCUITOS)
| NCDANTEARE02 | AREA EXTERNA | AREA EXTERNA
| NCDANTEATD01 | ATENDIMENTO - ACT -ACERVO TELECTUAL | ATENDIMENTO
| NCDANTEATD02 | ATENDIMENTO - EMPRESA PRATIKA | ATENDIMENTO
| NCDANTECBM02 | CASA DE BOMBAS - SALA DE ENERGIA | CASA DE BOMBAS
| NCDANTECBM02BFA001 | EQ-1071441 ¦ BOMBA ELÉTRICA ÁGUA FRIA/AR CONDICIONADO (≤ 10 CV) 001 | BOMBA ELÉTRICA ÁGUA FRIA/AR CONDICIONADO (≤ 10 CV)
| NCDANTECBM02BFA002 | EQ-1071445 ¦ BOMBA ELÉTRICA ÁGUA FRIA/AR CONDICIONADO (≤ 10 CV) 002 | BOMBA ELÉTRICA ÁGUA FRIA/AR CONDICIONADO (≤ 10 CV)
| NCDANTECBM02QLC003 | EQ-1071457 ¦ QUADRO DE LUZ E TOMADAS (≤ 50 CIRCUITOS) 003 | QUADRO DE LUZ E TOMADAS (≤ 50 CIRCUITOS)
| NCDANTECBM02QLC004 | EQ-1071459 ¦ QUADRO DE LUZ E TOMADAS (≤ 50 CIRCUITOS) 004 | QUADRO DE LUZ E TOMADAS (≤ 50 CIRCUITOS)
| NCDANTECBM02QLC005 | EQ-1071460 ¦ QUADRO DE LUZ E TOMADAS (≤ 50 CIRCUITOS) 005 | QUADRO DE LUZ E TOMADAS (≤ 50 CIRCUITOS)
| NCDANTECOP01 | COPA - MUSEU | COPA
| NCDANTECOP01QLC006 | EQ-1071453 ¦ QUADRO DE LUZ E TOMADAS (≤ 50 CIRCUITOS) 006 | QUADRO DE LUZ E TOMADAS (≤ 50 CIRCUITOS)
| NCDANTEESC01 | ESCADA FIXA | ESCADA ROLANTE
| NCDANTEESC01QLC007 | EQ-1071522 ¦ QUADRO DE LUZ E TOMADAS (≤ 50 CIRCUITOS) 007 | QUADRO DE LUZ E TOMADAS (≤ 50 CIRCUITOS)
| NCDANTEESC01QLC008 | EQ-1071516 ¦ QUADRO DE LUZ E TOMADAS (≤ 50 CIRCUITOS) 008 | QUADRO DE LUZ E TOMADAS (≤ 50 CIRCUITOS)
| NCDANTEESC01QLC009 | EQ-1071520 ¦ QUADRO DE LUZ E TOMADAS (≤ 50 CIRCUITOS) 009 | QUADRO DE LUZ E TOMADAS (≤ 50 CIRCUITOS)
| NCDANTEESC01QLC010 | EQ-1071521 ¦ QUADRO DE LUZ E TOMADAS (≤ 50 CIRCUITOS) 010 | QUADRO DE LUZ E TOMADAS (≤ 50 CIRCUITOS)
| NCDANTEESC01QLC011 | EQ-1071528 ¦ QUADRO DE LUZ E TOMADAS (≤ 50 CIRCUITOS) 011 | QUADRO DE LUZ E TOMADAS (≤ 50 CIRCUITOS)
| NCDANTEMUS01 | MUSEU - SALA DE ENERGIA | MUSEU
| NCDANTEMUS02 | MUSEU | MUSEU
| NCDANTEMUS02SPB005 | EQ-1071519 ¦ SPLIT NÃO DUTADO 005 | SPLIT NÃO DUTADO
| NCDANTEMUS02SPB006 | EQ-1071491 ¦ SPLIT NÃO DUTADO 006 | SPLIT NÃO DUTADO
| NCDANTEMUS02SPB007 | EQ-1071493 ¦ SPLIT NÃO DUTADO 007 | SPLIT NÃO DUTADO
| NCDANTEMUS02SPB008 | EQ-1071497 ¦ SPLIT NÃO DUTADO 008 | SPLIT NÃO DUTADO
| NCDANTEMUS02SPB009 | EQ-1071501 ¦ SPLIT NÃO DUTADO 009 | SPLIT NÃO DUTADO
| NCDANTEMUS02SPB010 | EQ-1071503 ¦ SPLIT NÃO DUTADO 010 | SPLIT NÃO DUTADO
| NCDANTEMUS02SPB011 | EQ-1071514 ¦ SPLIT NÃO DUTADO 011 | SPLIT NÃO DUTADO
| NCDANTEMUS02SPB012 | EQ-1071513 ¦ SPLIT NÃO DUTADO 012 | SPLIT NÃO DUTADO
| NCDANTEMUS02SPB013 | EQ-1071444 ¦ SPLIT NÃO DUTADO 013 | SPLIT NÃO DUTADO
| NCDANTEMUS02SPB014 | EQ-1071438 ¦ SPLIT NÃO DUTADO 014 | SPLIT NÃO DUTADO
| NCDANTEREF01 | REFEITÓRIO - EMPRESA PRATIKA | REFRIGERADOR E FREEZER
| NCDANTESAL01 | SALA - CASA DA BANDA | SALA
| NCDANTESAL01QTL001 | EQ-1071448 ¦ QUADRO DE TELEFONIA 001 | QUADRO DE TELEFONIA
| NCDANTESAL01QTL002 | EQ-1071524 ¦ QUADRO DE TELEFONIA 002 | QUADRO DE TELEFONIA
| NCDANTESAL02 | SALA - CASA DA BANDA | SALA
| NCDANTESAL02QLC002 | EQ-1071451 ¦ QUADRO DE LUZ E TOMADAS (≤ 50 CIRCUITOS) 002 | QUADRO DE LUZ E TOMADAS (≤ 50 CIRCUITOS)
| NCDANTESAL02SPB004 | EQ-1071437 ¦ SPLIT NÃO DUTADO 004 | SPLIT NÃO DUTADO
| NCDANTETEL01 | TELHADO | TELHADO
| NCDANTETEL01PRB001 | EQ-1071440 ¦ SPDA (PARA-RAIOS) DE 12 A 24 DESCIDAS 001 | SPDA (PARA-RAIOS) DE 12 A 24 DESCIDAS
| NCDANTL | TELHADO | ANDAR
| NCDANTLATN01 | ÁREA TÉCNICA | ÁREA TÉCNICA
| NCDANTLATN01SPB001 | EQ-1071443 ¦ SPLIT NÃO DUTADO 001 | SPLIT NÃO DUTADO
| NCDAO | PREDIO CTI - NUCLEO CIDADE DE DEUS | PRÉDIO / SITE
| NCDAO01 | 1º ANDAR | ANDAR
| NCDAO01CMQ01 | CASA DE MÁQUINAS - ELEVADOR | CASA DE MÁQUINAS
| NCDAO01CMQ01SSA001 | SISTEMA DE ALARME 001 | SISTEMA DE ALARME
| NCDAOM1 | 1º MEZANINO | ANDAR
| NCDAOM1DPT01 | DEPARTAMENTO - DITI | DEPARTAMENTO
| NCDAOM1DPT01SSA002 | SISTEMA DE ALARME 002 | SISTEMA DE ALARME
| NCDAOS1 | 1º SUBSOLO | ANDAR
| NCDAOS1ART01 | AREA RESTRITA | AREA RESTRITA
| NCDAOS1ART01LEM001 | LUMINARIAS EMERGENCIA 001 | LUMINARIAS EMERGENCIA
| NCDAOS1DPT02 | DEPARTAMENTO - MEZANINO B2 | DEPARTAMENTO
| NCDAOS1DPT02SSA001 | SISTEMA DE ALARME 001 | SISTEMA DE ALARME
| NCDAOS1DPT02SSA003 | SISTEMA DE ALARME 003 | SISTEMA DE ALARME
| NCDAOS1DPT02SSA004 | SISTEMA DE ALARME 004 | SISTEMA DE ALARME
| NCDAOS1DPT02SSA005 | SISTEMA DE ALARME 005 | SISTEMA DE ALARME
| NCDAOS1DPT02SSA006 | SISTEMA DE ALARME 006 | SISTEMA DE ALARME
| NCDAOS1DPT02SSA007 | SISTEMA DE ALARME 007 | SISTEMA DE ALARME
| NCDAOS1DPT02SSA008 | SISTEMA DE ALARME 008 | SISTEMA DE ALARME
| NCDAOS1DPT02SSA010 | SISTEMA DE ALARME 010 | SISTEMA DE ALARME
| NCDAOS1DPT02SSA012 | SISTEMA DE ALARME 012 | SISTEMA DE ALARME
| NCDAOS1DPT02SSA013 | SISTEMA DE ALARME 013 | SISTEMA DE ALARME
| NCDAOS1DPT02SSA014 | SISTEMA DE ALARME 014 | SISTEMA DE ALARME
| NCDAOS1DPT02SSA015 | SISTEMA DE ALARME 015 | SISTEMA DE ALARME
| NCDAOS1DPT02SSA016 | SISTEMA DE ALARME 016 | SISTEMA DE ALARME
| NCDAOS1DPT02SSA017 | SISTEMA DE ALARME 017 | SISTEMA DE ALARME
| NCDAOS1DPT02SSA018 | SISTEMA DE ALARME 018 | SISTEMA DE ALARME
| NCDAOS1DPT02SSA019 | SISTEMA DE ALARME 019 | SISTEMA DE ALARME
| NCDAOS1DPT02SSA020 | SISTEMA DE ALARME 020 | SISTEMA DE ALARME
| NCDAOS1DPT02SSA021 | SISTEMA DE ALARME 021 | SISTEMA DE ALARME
| NCDAOS1DPT02SSA022 | SISTEMA DE ALARME 022 | SISTEMA DE ALARME
| NCDAOS1DPT02SSA023 | SISTEMA DE ALARME 023 | SISTEMA DE ALARME
| NCDAOS1DPT02SSA025 | SISTEMA DE ALARME 025 | SISTEMA DE ALARME
| NCDAOS1DPT02SSA026 | SISTEMA DE ALARME 026 | SISTEMA DE ALARME
| NCDAOS1DPT02SSA027 | SISTEMA DE ALARME 027 | SISTEMA DE ALARME
| NCDAOTE | TÉRREO | ANDAR
| NCDAOTEARE01 | AREA EXTERNA - DITI | AREA EXTERNA
| NCDAOTEARE01PRC001 | SPDA (PARA-RAIOS) ACIMA DE 24 DESCIDAS 001 | SPDA (PARA-RAIOS) ACIMA DE 24 DESCIDAS
| NCDAOTEDPT03 | DEPARTAMENTO - DITI | DEPARTAMENTO
| NCDAOTEDPT03LEM002 | LUMINARIAS EMERGENCIA 002 | LUMINARIAS EMERGENCIA
| NCDAOTEDPT03SSA028 | SISTEMA DE ALARME 028 | SISTEMA DE ALARME
| NCDAOTEDPT03SSA029 | SISTEMA DE ALARME 029 | SISTEMA DE ALARME
| NCDAOTEDPT03SSA030 | SISTEMA DE ALARME 030 | SISTEMA DE ALARME
| NCDAOTEDPT03SSA031 | SISTEMA DE ALARME 031 | SISTEMA DE ALARME
| NCDAOTEDPT03SSA032 | SISTEMA DE ALARME 032 | SISTEMA DE ALARME
| NCDAOTEDPT03SSA033 | SISTEMA DE ALARME 033 | SISTEMA DE ALARME
| NCDAOTEDPT03SSA034 | SISTEMA DE ALARME 034 | SISTEMA DE ALARME
| NCDAOTEDPT03SSA035 | SISTEMA DE ALARME 035 | SISTEMA DE ALARME
| NCDAOTEDPT03SSA036 | SISTEMA DE ALARME 036 | SISTEMA DE ALARME
| NCDAOTEDPT03SSA037 | SISTEMA DE ALARME 037 | SISTEMA DE ALARME
| NCDAOTEDPT03SSA038 | SISTEMA DE ALARME 038 | SISTEMA DE ALARME
| NCDAOTEDPT03SSA039 | SISTEMA DE ALARME 039 | SISTEMA DE ALARME
| NCDAOTEDPT03SSA040 | SISTEMA DE ALARME 040 | SISTEMA DE ALARME
| NCDAOTEDPT03SSA041 | SISTEMA DE ALARME 041 | SISTEMA DE ALARME
| NCDAOTEDPT03SSA042 | SISTEMA DE ALARME 042 | SISTEMA DE ALARME
| NCDAOTEDPT03SSA043 | SISTEMA DE ALARME 043 | SISTEMA DE ALARME
| NCDAOTEDPT03SSA044 | SISTEMA DE ALARME 044 | SISTEMA DE ALARME
| NCDAOTEDPT03SSA045 | SISTEMA DE ALARME 045 | SISTEMA DE ALARME
| NCDAOTEDPT03SSA046 | SISTEMA DE ALARME 046 | SISTEMA DE ALARME
| NCDAOTEDPT03SSA047 | SISTEMA DE ALARME 047 | SISTEMA DE ALARME
| NCDAOTEDPT03SSA050 | SISTEMA DE ALARME 050 | SISTEMA DE ALARME
| NCDAOTEDPT03SSA051 | SISTEMA DE ALARME 051 | SISTEMA DE ALARME
| NCDAOTEDPT03SSA052 | SISTEMA DE ALARME 052 | SISTEMA DE ALARME
| NCDAOTEDPT03SSA053 | SISTEMA DE ALARME 053 | SISTEMA DE ALARME
| NCDAOTEDPT03SSA054 | SISTEMA DE ALARME 054 | SISTEMA DE ALARME
| NCDAOTEDPT03SSA055 | SISTEMA DE ALARME 055 | SISTEMA DE ALARME
| NCDAOTEDPT03SSA056 | SISTEMA DE ALARME 056 | SISTEMA DE ALARME
| NCDAOTL | TELHADO | ANDAR
| NCDAOTLATN01 | ÁREA TÉCNICA - LAJE TECNICA | ÁREA TÉCNICA
| NCDAOTLATN01RPA001 | RESERVATÓRIO ÁGUA POTÁVEL (≤ 5 M³) 001 | RESERVATÓRIO ÁGUA POTÁVEL (≤ 5 M³)
| NCDAP | PREDIO CRISTO - NUCLEO CIDADE DE DEUS | PRÉDIO / SITE
| NCDAPTE | TÉRREO | ANDAR
| NCDAPTEARE01 | AREA EXTERNA | AREA EXTERNA
| NCDAPTEARE01QEB065 | EQ-1074162 ¦ QUADRO DE ENERGIA ESTABILIZADA - NOBREAK (> 50 CIRCUITOS) 065 [ - NOBREAK - MDWC100 - 60X80X20] | QUADRO DE ENERGIA ESTABILIZADA - NOBREAK (> 50 CIRCUITOS)
| NCDAPTEARE01QEB066 | EQ-1074150 ¦ QUADRO DE ENERGIA ESTABILIZADA - NOBREAK (> 50 CIRCUITOS) 066 [ - NOBREAK - SEM TAG - 40X50X20] | QUADRO DE ENERGIA ESTABILIZADA - NOBREAK (> 50 CIRCUITOS)
| NCDAPTEARE01QEB067 | EQ-1074159 ¦ QUADRO DE ENERGIA ESTABILIZADA - NOBREAK (> 50 CIRCUITOS) 067 [ - NOBREAK - SEM TAG - 40X50X20] | QUADRO DE ENERGIA ESTABILIZADA - NOBREAK (> 50 CIRCUITOS)
| NCDAPTEARE01QEB068 | EQ-1074160 ¦ QUADRO DE ENERGIA ESTABILIZADA - NOBREAK (> 50 CIRCUITOS) 068 [ - NOBREAK - MDWC100 - 60X80X20] | QUADRO DE ENERGIA ESTABILIZADA - NOBREAK (> 50 CIRCUITOS)
| NCDAPTEARE01QEB069 | EQ-1074161 ¦ QUADRO DE ENERGIA ESTABILIZADA - NOBREAK (> 50 CIRCUITOS) 069 [ - NOBREAK - GEEDEC - 60X80X25] | QUADRO DE ENERGIA ESTABILIZADA - NOBREAK (> 50 CIRCUITOS)
| NCDAPTECOP01 | COPA | COPA
| NCDAPTECOP01BBP126 | EQ-1074192 ¦ BEBEDOURO PRESSÃO (TORRE, PURIFICADOR) 126 [ - - BAG40 -] | BEBEDOURO PRESSÃO (TORRE, PURIFICADOR)
| NCDAPTECOP01BBP127 | EQ-1074193 ¦ BEBEDOURO PRESSÃO (TORRE, PURIFICADOR) 127 [ - - BAG40 -] | BEBEDOURO PRESSÃO (TORRE, PURIFICADOR)
| NCDAPTECOR01 | CORREDOR | CORREDOR
| NCDAPTECOR01QEB072 | EQ-1074169 ¦ QUADRO DE ENERGIA ESTABILIZADA - NOBREAK (> 50 CIRCUITOS) 072 [ - NOBREAK - - 50X1,10X15] | QUADRO DE ENERGIA ESTABILIZADA - NOBREAK (> 50 CIRCUITOS)
| NCDAPTECOZ01 | COZINHA | COZINHA
| NCDAPTECOZ01SPB002 | EQ-1074177 ¦ SPLIT NÃO DUTADO 002 [ - - 42EQVA30C5] | SPLIT NÃO DUTADO
| NCDAPTECOZ01SPB003 | EQ-1074171 ¦ SPLIT NÃO DUTADO 003 [ - - 42EQVA30C5] | SPLIT NÃO DUTADO
| NCDAPTEHAL01 | HALL - LABORATÓRIO DE INFORMÁTICA | HALL
| NCDAPTEHAL01HID001 | EQ-1074201 ¦ HIDRANTE 001 [ - HIDRANTE - SIMPLES -] | HIDRANTE
| NCDAPTEHAL01HID002 | EQ-1074203 ¦ HIDRANTE 002 [ - HIDRANTE - SIMPLES -] | HIDRANTE
| NCDAPTEHAL01HID003 | EQ-1074204 ¦ HIDRANTE 003 [ - HIDRANTE - DUPLO -] | HIDRANTE
| NCDAPTEHAL01HID004 | EQ-1074205 ¦ HIDRANTE 004 [ - HIDRANTE - SIMPLES -] | HIDRANTE
| NCDAPTEHAL01HID005 | EQ-1074199 ¦ HIDRANTE 005 [ - HIDRANTE - SIMPLES -] | HIDRANTE
| NCDAPTEHAL01PAU001 | EQ-1074258 ¦ PORTA AUTOMATICA 001 [ - MD 400 -] | PORTA AUTOMATICA
| NCDAPTEHAL01QEB075 | EQ-1074168 ¦ QUADRO DE ENERGIA ESTABILIZADA - NOBREAK (> 50 CIRCUITOS) 075 [ - NOBREAK - C36 - 36X56X15] | QUADRO DE ENERGIA ESTABILIZADA - NOBREAK (> 50 CIRCUITOS)
| NCDAPTELAB01 | LABORATÓRIO | LABORATÓRIO
| NCDAPTELAB01QEB076 | EQ-1074151 ¦ QUADRO DE ENERGIA ESTABILIZADA - NOBREAK (> 50 CIRCUITOS) 076 [ - NOBREAK - - 42X62X15] | QUADRO DE ENERGIA ESTABILIZADA - NOBREAK (> 50 CIRCUITOS)
| NCDAPTELAB01QEB077 | EQ-1074164 ¦ QUADRO DE ENERGIA ESTABILIZADA - NOBREAK (> 50 CIRCUITOS) 077 [ - NOBREAK - - 44X80X12] | QUADRO DE ENERGIA ESTABILIZADA - NOBREAK (> 50 CIRCUITOS)
| NCDAPTELAB01QEB078 | EQ-1074167 ¦ QUADRO DE ENERGIA ESTABILIZADA - NOBREAK (> 50 CIRCUITOS) 078 [ - NOBREAK - SEM TAG - 45X65X15] | QUADRO DE ENERGIA ESTABILIZADA - NOBREAK (> 50 CIRCUITOS)
| NCDAPTELAB01QEB079 | EQ-1074174 ¦ QUADRO DE ENERGIA ESTABILIZADA - NOBREAK (> 50 CIRCUITOS) 079 [ - NOBREAK - GE32C40 - 43X63X20] | QUADRO DE ENERGIA ESTABILIZADA - NOBREAK (> 50 CIRCUITOS)
| NCDAPTELAB01QEB080 | EQ-1074181 ¦ QUADRO DE ENERGIA ESTABILIZADA - NOBREAK (> 50 CIRCUITOS) 080 [ - NOBREAK - - 45X65X15] | QUADRO DE ENERGIA ESTABILIZADA - NOBREAK (> 50 CIRCUITOS)
| NCDAPTELAB01QEB081 | EQ-1074163 ¦ QUADRO DE ENERGIA ESTABILIZADA - NOBREAK (> 50 CIRCUITOS) 081 [ - NOBREAK - - 46X46X12] | QUADRO DE ENERGIA ESTABILIZADA - NOBREAK (> 50 CIRCUITOS)
| NCDAPTELAB01QEB082 | EQ-1074166 ¦ QUADRO DE ENERGIA ESTABILIZADA - NOBREAK (> 50 CIRCUITOS) 082 [ - NOBREAK - - 46X46X12] | QUADRO DE ENERGIA ESTABILIZADA - NOBREAK (> 50 CIRCUITOS)
| NCDAPTELAB01QEB083 | EQ-1074165 ¦ QUADRO DE ENERGIA ESTABILIZADA - NOBREAK (> 50 CIRCUITOS) 083 [ - NOBREAK - GE32C40 - 45X65X15] | QUADRO DE ENERGIA ESTABILIZADA - NOBREAK (> 50 CIRCUITOS)
| NCDAPTELAB01QEB084 | EQ-1074170 ¦ QUADRO DE ENERGIA ESTABILIZADA - NOBREAK (> 50 CIRCUITOS) 084 [ - NOBREAK - - 46X46X12] | QUADRO DE ENERGIA ESTABILIZADA - NOBREAK (> 50 CIRCUITOS)
| NCDAPTELAB01QEB085 | EQ-1074180 ¦ QUADRO DE ENERGIA ESTABILIZADA - NOBREAK (> 50 CIRCUITOS) 085 [ - NOBREAK - - 47X47X12 INOPERANTE] | QUADRO DE ENERGIA ESTABILIZADA - NOBREAK (> 50 CIRCUITOS)
| NCDAPTELAB01SPB020 | EQ-1074175 ¦ SPLIT NÃO DUTADO 020 [ - MSS6-13 -] | SPLIT NÃO DUTADO
| NCDAPTELAB01SPB021 | EQ-1074183 ¦ SPLIT NÃO DUTADO 021 [ - MSS5-13 -] | SPLIT NÃO DUTADO
| NCDAPTESAL01 | SALA - FUNDAÇÃO | SALA
| NCDAPTESAL01QEB073 | EQ-1074152 ¦ QUADRO DE ENERGIA ESTABILIZADA - NOBREAK (> 50 CIRCUITOS) 073 [ - NOBREAK - SEM TAG - 36X46X15] | QUADRO DE ENERGIA ESTABILIZADA - NOBREAK (> 50 CIRCUITOS)
| NCDAPTESAL01QEB074 | EQ-1074155 ¦ QUADRO DE ENERGIA ESTABILIZADA - NOBREAK (> 50 CIRCUITOS) 074 [ - NOBREAK - SEM TAG - 36X40X12] | QUADRO DE ENERGIA ESTABILIZADA - NOBREAK (> 50 CIRCUITOS)
| NCDAPTESAL01SPB004 | EQ-1074172 ¦ SPLIT NÃO DUTADO 004 [ - MSS9-13 -] | SPLIT NÃO DUTADO
| NCDAPTESAL01SPB005 | EQ-1074176 ¦ SPLIT NÃO DUTADO 005 [ - - 42EQVA30C5] | SPLIT NÃO DUTADO
| NCDAPTESAL01SPB006 | EQ-1074184 ¦ SPLIT NÃO DUTADO 006 [ - MSS7-13 -] | SPLIT NÃO DUTADO
| NCDAPTESAL01SPB007 | EQ-1074179 ¦ SPLIT NÃO DUTADO 007 [ - MSS8-13 -] | SPLIT NÃO DUTADO
| NCDAPTESAL01SPB008 | EQ-1074182 ¦ SPLIT NÃO DUTADO 008 [ - MSS10-13 -] | SPLIT NÃO DUTADO
| NCDAPTESAL01SPB009 | EQ-1074185 ¦ SPLIT NÃO DUTADO 009 [ - - 42EQVA30C5] | SPLIT NÃO DUTADO
| NCDAPTESAL01SPB010 | EQ-1074188 ¦ SPLIT NÃO DUTADO 010 [ - - 42EQVA30C5] | SPLIT NÃO DUTADO
| NCDAPTESAL01SPB011 | EQ-1074187 ¦ SPLIT NÃO DUTADO 011 [ - - 42EQVA30C5] | SPLIT NÃO DUTADO
| NCDAPTESAL01SPB012 | EQ-1074186 ¦ SPLIT NÃO DUTADO 012 [ - - 42EQVA30C5] | SPLIT NÃO DUTADO
| NCDAPTESAL01SPB013 | EQ-1074190 ¦ SPLIT NÃO DUTADO 013 [ - MSS14-13 -] | SPLIT NÃO DUTADO
| NCDAPTESAL01SPB014 | EQ-1074191 ¦ SPLIT NÃO DUTADO 014 [ - MSS13-13 -] | SPLIT NÃO DUTADO
| NCDAPTESAL01SPB015 | EQ-1074194 ¦ SPLIT NÃO DUTADO 015 [ - - 42EQVA30C5] | SPLIT NÃO DUTADO
| NCDAPTESAL01SPB016 | EQ-1074196 ¦ SPLIT NÃO DUTADO 016 [ - - 42EQVA30C5] | SPLIT NÃO DUTADO
| NCDAPTESAL01SPB017 | EQ-1074195 ¦ SPLIT NÃO DUTADO 017 [ - - 42EQVA30C5] | SPLIT NÃO DUTADO
| NCDAPTESAL01SPB018 | EQ-1074198 ¦ SPLIT NÃO DUTADO 018 [ - - 42EQVA30C5] | SPLIT NÃO DUTADO
| NCDAPTESAL01SPB019 | EQ-1074197 ¦ SPLIT NÃO DUTADO 019 [ - - 42EQVA30C5] | SPLIT NÃO DUTADO
| NCDAPTESAL01SPB022 | EQ-1074189 ¦ SPLIT NÃO DUTADO 022 [ - MSS-12-13 -] | SPLIT NÃO DUTADO
| NCDAPTETEL01 | TELHADO - PARTE BAIXA | TELHADO
| NCDAPTETEL01QEB070 | EQ-1074157 ¦ QUADRO DE ENERGIA ESTABILIZADA - NOBREAK (> 50 CIRCUITOS) 070 [ - NOBREAK - SEM TAG - 40X60X20] | QUADRO DE ENERGIA ESTABILIZADA - NOBREAK (> 50 CIRCUITOS)
| NCDAPTETEL01QEB071 | EQ-1074158 ¦ QUADRO DE ENERGIA ESTABILIZADA - NOBREAK (> 50 CIRCUITOS) 071 [ - NOBREAK - THQD34200 - 60X80X20] | QUADRO DE ENERGIA ESTABILIZADA - NOBREAK (> 50 CIRCUITOS)
| NCDAPTETEL01SCB018 | EQ-1074259 ¦ SELF CONTAINED A ÁGUA (30 A 60 TR) 018 [ - -] | SELF CONTAINED A ÁGUA (30 A 60 TR)
| NCDAPTETEL01SPB001 | EQ-1074178 ¦ SPLIT NÃO DUTADO 001 [ - MSS11-13 -] | SPLIT NÃO DUTADO
| NCDAQ | PREDIO CINZA - NUCLEO CIDADE DE DEUS | PRÉDIO / SITE
| NCDAQ01 | 1º ANDAR | ANDAR
| NCDAQ01BNU01 | BANHEIRO UNISSEX | BANHEIRO UNISSEX
| NCDAQ01COP01 | COPA - LADO PORTARIA 2 BRADESCO FINANCIAMENTOS | COPA
| NCDAQ01COP01REF017 | REFRIGERADOR E FREEZER 017 | REFRIGERADOR E FREEZER
| NCDAQ01COP01REF018 | REFRIGERADOR E FREEZER 018 | REFRIGERADOR E FREEZER
| NCDAQ01COP01REF019 | REFRIGERADOR E FREEZER 019 | REFRIGERADOR E FREEZER
| NCDAQ01COP01REF020 | REFRIGERADOR E FREEZER 020 | REFRIGERADOR E FREEZER
| NCDAQ01COP01REF021 | REFRIGERADOR E FREEZER 021 | REFRIGERADOR E FREEZER
| NCDAQ01COR01 | CORREDOR - 0 | CORREDOR
| NCDAQ01HAL01 | HALL - RECEPCAO | HALL
| NCDAQ01HAL01QGV001 | QUADRO GERAL DE BAIXA TENSÃO (≤ 20 DISJUNTORES) 001 | QUADRO GERAL DE BAIXA TENSÃO (≤ 20 DISJUNTORES)
| NCDAQ01HAL01QGV002 | QUADRO GERAL DE BAIXA TENSÃO (≤ 20 DISJUNTORES) 002 | QUADRO GERAL DE BAIXA TENSÃO (≤ 20 DISJUNTORES)
| NCDAQ01HAL01QGV003 | QUADRO GERAL DE BAIXA TENSÃO (≤ 20 DISJUNTORES) 003 | QUADRO GERAL DE BAIXA TENSÃO (≤ 20 DISJUNTORES)
| NCDAQ01HAL01QGV004 | QUADRO GERAL DE BAIXA TENSÃO (≤ 20 DISJUNTORES) 004 | QUADRO GERAL DE BAIXA TENSÃO (≤ 20 DISJUNTORES)
| NCDAQ01SAL01 | SALA - DIRETOR - BRADESCO FINANCIAMENTOS | SALA
| NCDAQ01SAL01FAC122 | FANCOIL (≤ 5 TR) 122 [ - 4002-032 - 7578] | FANCOIL (≤ 5 TR)
| NCDAQ01SAL01FAC123 | FANCOIL (≤ 5 TR) 123 [ - 4002-032 - 7578] | FANCOIL (≤ 5 TR)
| NCDAQ01SAL01FAC124 | FANCOIL (≤ 5 TR) 124 [ - 4002-022 - 7576] | FANCOIL (≤ 5 TR)
| NCDAQ01SAL01FAC125 | FANCOIL (≤ 5 TR) 125 [ - TCA-LT40DIR - 1402616] | FANCOIL (≤ 5 TR)
| NCDAQ01SAL01FAC126 | FANCOIL (≤ 5 TR) 126 [ - TCA-LQ45DIR - 140212677] | FANCOIL (≤ 5 TR)
| NCDAQ01SAL01FAC127 | FANCOIL (≤ 5 TR) 127 [ - TCA-LQ35V-SF - 140212674] | FANCOIL (≤ 5 TR)
| NCDAQ01SAL01FAC128 | FANCOIL (≤ 5 TR) 128 [ - TCA-LQ35V-SF - 140212675] | FANCOIL (≤ 5 TR)
| NCDAQ01SAL01FAC129 | FANCOIL (≤ 5 TR) 129 [ - 4002-000 - 7545] | FANCOIL (≤ 5 TR)
| NCDAQ01SAL01REF004 | REFRIGERADOR E FREEZER 004 [ - - CRC12CBANA 10 - NA] | REFRIGERADOR E FREEZER
| NCDAQ01SAL01REF005 | REFRIGERADOR E FREEZER 005 [ - - NÃO DISPONÍVEL - NA] | REFRIGERADOR E FREEZER
| NCDAQ01SAL01REF006 | REFRIGERADOR E FREEZER 006 [ - - NÃO DISPONÍVEL - NA] | REFRIGERADOR E FREEZER
| NCDAQ01SAL01REF007 | REFRIGERADOR E FREEZER 007 [ - - NÃO DISPONÍVEL - NA] | REFRIGERADOR E FREEZER
| NCDAQ01SAL01REF008 | REFRIGERADOR E FREEZER 008 [ - - NÃO DISPONÍVEL - NA] | REFRIGERADOR E FREEZER
| NCDAQ01SAL01REF009 | REFRIGERADOR E FREEZER 009 [ - - NÃO DISPONÍVEL - NA] | REFRIGERADOR E FREEZER
| NCDAQ01SAL01REF016 | REFRIGERADOR E FREEZER 016 | REFRIGERADOR E FREEZER
| NCDAQ01SAL01SPB001 | SPLIT NÃO DUTADO 001 [ - TTR036C100A3 - N391YSRCF] | SPLIT NÃO DUTADO
| NCDAQ01SAL01SPB002 | SPLIT NÃO DUTADO 002 [ - 38CCD036515MC - 1211B41442] | SPLIT NÃO DUTADO
| NCDAQ01SAL01SPB003 | SPLIT NÃO DUTADO 003 [ - 38CCA04853MC - 4605B04281] | SPLIT NÃO DUTADO
| NCDAQ01SAL01SPB004 | SPLIT NÃO DUTADO 004 [ - 38XCB00515MC - 0508B44045] | SPLIT NÃO DUTADO
| NCDAQ01SAL01SPB005 | SPLIT NÃO DUTADO 005 [ - 38CCD060535MC - 4610307674] | SPLIT NÃO DUTADO
| NCDAQ01SAL01SPB006 | SPLIT NÃO DUTADO 006 [ - RA5302AC - 5277] | SPLIT NÃO DUTADO
| NCDAQ01SAL01SPB007 | SPLIT NÃO DUTADO 007 [ - 38CKC048 - 5277] | SPLIT NÃO DUTADO
| NCDAQ01SAL01SPB008 | SPLIT NÃO DUTADO 008 [ - RAP24B31 - RAP1311782767] | SPLIT NÃO DUTADO
| NCDAQ01SAL01SPB035 | SPLIT NÃO DUTADO 035 [ - RAP36B31 - RAP1308913011] | SPLIT NÃO DUTADO
| NCDAQ01SAL01SPB036 | SPLIT NÃO DUTADO 036 [ - RAP36B31 - RAP1308913018] | SPLIT NÃO DUTADO
| NCDAQ01SAL01SPB042 | SPLIT NÃO DUTADO 042 [ - NÃO DISPONÍVEL - NA] | SPLIT NÃO DUTADO
| NCDAQ01SAL01SPB043 | SPLIT NÃO DUTADO 043 [ - NÃO DISPONÍVEL - NA] | SPLIT NÃO DUTADO
| NCDAQ01SAL01SPB044 | SPLIT NÃO DUTADO 044 [ - NÃO DISPONÍVEL - NA] | SPLIT NÃO DUTADO
| NCDAQ01SAL01SPB045 | SPLIT NÃO DUTADO 045 [ - NÃO DISPONÍVEL - NA] | SPLIT NÃO DUTADO
| NCDAQ01SAL01SPB046 | SPLIT NÃO DUTADO 046 [ - NÃO DISPONÍVEL - NA] | SPLIT NÃO DUTADO
| NCDAQ01SAL02 | SALA - GERENCIA | SALA
| NCDAQ01SAL02SPB037 | SPLIT NÃO DUTADO 037 [ - NÃO DISPONÍVEL - NA] | SPLIT NÃO DUTADO
| NCDAQ01SAL02SPB038 | SPLIT NÃO DUTADO 038 [ - NÃO DISPONÍVEL - NA] | SPLIT NÃO DUTADO
| NCDAQ01SAT01 | SALA TÉCNICA - AREA PRIVATIVA | SALA TÉCNICA
| NCDAQ01SAT02 | SALA TÉCNICA - LADO PORTARIA 1 | SALA TÉCNICA
| NCDAQ01SAT02CAU044 | CENTRAL DE AUTOMACAO 044 | CENTRAL DE AUTOMACAO
| NCDAQ01SAT02CAU045 | CENTRAL DE AUTOMACAO 045 | CENTRAL DE AUTOMACAO
| NCDAQ01SAT02CAU046 | CENTRAL DE AUTOMACAO 046 | CENTRAL DE AUTOMACAO
| NCDAQ01SAT02CAU047 | CENTRAL DE AUTOMACAO 047 | CENTRAL DE AUTOMACAO
| NCDAQ01SAT02CAU048 | CENTRAL DE AUTOMACAO 048 | CENTRAL DE AUTOMACAO
| NCDAQ01SAT02CAU049 | CENTRAL DE AUTOMACAO 049 | CENTRAL DE AUTOMACAO
| NCDAQ01SAT02CAU050 | CENTRAL DE AUTOMACAO 050 | CENTRAL DE AUTOMACAO
| NCDAQ01SAT02CAU051 | CENTRAL DE AUTOMACAO 051 | CENTRAL DE AUTOMACAO
| NCDAQ01SAT02CAU052 | CENTRAL DE AUTOMACAO 052 | CENTRAL DE AUTOMACAO
| NCDAQ01SAT02CAU053 | CENTRAL DE AUTOMACAO 053 | CENTRAL DE AUTOMACAO
| NCDAQ01SAT02CAU054 | CENTRAL DE AUTOMACAO 054 | CENTRAL DE AUTOMACAO
| NCDAQ01SAT02CAU055 | CENTRAL DE AUTOMACAO 055 | CENTRAL DE AUTOMACAO
| NCDAQ01SAT02FAC130 | FANCOIL (≤ 5 TR) 130 [ - NÃO DISPONÍVEL - 7578] | FANCOIL (≤ 5 TR)
| NCDAQ01SAT02FAC131 | FANCOIL (≤ 5 TR) 131 [ - NÃO DISPONÍVEL - 7578] | FANCOIL (≤ 5 TR)
| NCDAQ01SAT02FAC132 | FANCOIL (≤ 5 TR) 132 [ - NÃO DISPONÍVEL - 7576] | FANCOIL (≤ 5 TR)
| NCDAQ01SAT02FAC133 | FANCOIL (≤ 5 TR) 133 [ - NÃO DISPONÍVEL - 140212616] | FANCOIL (≤ 5 TR)
| NCDAQ01SAT02FAC134 | FANCOIL (≤ 5 TR) 134 [ - NÃO DISPONÍVEL - 140212677] | FANCOIL (≤ 5 TR)
| NCDAQ01SAT02FAC135 | FANCOIL (≤ 5 TR) 135 [ - NÃO DISPONÍVEL - 140212674] | FANCOIL (≤ 5 TR)
| NCDAQ01SAT02QGV005 | QUADRO GERAL DE BAIXA TENSÃO (≤ 20 DISJUNTORES) 005 | QUADRO GERAL DE BAIXA TENSÃO (≤ 20 DISJUNTORES)
| NCDAQ01SAT02QGV006 | QUADRO GERAL DE BAIXA TENSÃO (≤ 20 DISJUNTORES) 006 | QUADRO GERAL DE BAIXA TENSÃO (≤ 20 DISJUNTORES)
| NCDAQ01SAT02QGV007 | QUADRO GERAL DE BAIXA TENSÃO (≤ 20 DISJUNTORES) 007 | QUADRO GERAL DE BAIXA TENSÃO (≤ 20 DISJUNTORES)
| NCDAQ01SAT02QGV008 | QUADRO GERAL DE BAIXA TENSÃO (≤ 20 DISJUNTORES) 008 | QUADRO GERAL DE BAIXA TENSÃO (≤ 20 DISJUNTORES)
| NCDAQ01SAT02QGV009 | QUADRO GERAL DE BAIXA TENSÃO (≤ 20 DISJUNTORES) 009 | QUADRO GERAL DE BAIXA TENSÃO (≤ 20 DISJUNTORES)
| NCDAQ01SAT02QGV010 | QUADRO GERAL DE BAIXA TENSÃO (≤ 20 DISJUNTORES) 010 | QUADRO GERAL DE BAIXA TENSÃO (≤ 20 DISJUNTORES)
| NCDAQ01SAT02QGV011 | QUADRO GERAL DE BAIXA TENSÃO (≤ 20 DISJUNTORES) 011 | QUADRO GERAL DE BAIXA TENSÃO (≤ 20 DISJUNTORES)
| NCDAQ01SAT02QGV012 | QUADRO GERAL DE BAIXA TENSÃO (≤ 20 DISJUNTORES) 012 | QUADRO GERAL DE BAIXA TENSÃO (≤ 20 DISJUNTORES)
| NCDAQ01SAT02QGV013 | QUADRO GERAL DE BAIXA TENSÃO (≤ 20 DISJUNTORES) 013 | QUADRO GERAL DE BAIXA TENSÃO (≤ 20 DISJUNTORES)
| NCDAQ01SAT02QGV014 | QUADRO GERAL DE BAIXA TENSÃO (≤ 20 DISJUNTORES) 014 | QUADRO GERAL DE BAIXA TENSÃO (≤ 20 DISJUNTORES)
| NCDAQ01SAT02QGV015 | QUADRO GERAL DE BAIXA TENSÃO (≤ 20 DISJUNTORES) 015 | QUADRO GERAL DE BAIXA TENSÃO (≤ 20 DISJUNTORES)
| NCDAQ01SAT02QGV016 | QUADRO GERAL DE BAIXA TENSÃO (≤ 20 DISJUNTORES) 016 | QUADRO GERAL DE BAIXA TENSÃO (≤ 20 DISJUNTORES)
| NCDAQ01SAT02QGV017 | QUADRO GERAL DE BAIXA TENSÃO (≤ 20 DISJUNTORES) 017 | QUADRO GERAL DE BAIXA TENSÃO (≤ 20 DISJUNTORES)
| NCDAQ01SAT02QGV018 | QUADRO GERAL DE BAIXA TENSÃO (≤ 20 DISJUNTORES) 018 | QUADRO GERAL DE BAIXA TENSÃO (≤ 20 DISJUNTORES)
| NCDAQ01SAT02QGV019 | QUADRO GERAL DE BAIXA TENSÃO (≤ 20 DISJUNTORES) 019 | QUADRO GERAL DE BAIXA TENSÃO (≤ 20 DISJUNTORES)
| NCDAQ01SAT02QGV020 | QUADRO GERAL DE BAIXA TENSÃO (≤ 20 DISJUNTORES) 020 | QUADRO GERAL DE BAIXA TENSÃO (≤ 20 DISJUNTORES)
| NCDAQ01SAT02QGV021 | QUADRO GERAL DE BAIXA TENSÃO (≤ 20 DISJUNTORES) 021 | QUADRO GERAL DE BAIXA TENSÃO (≤ 20 DISJUNTORES)
| NCDAQ01SAT02QGV022 | QUADRO GERAL DE BAIXA TENSÃO (≤ 20 DISJUNTORES) 022 | QUADRO GERAL DE BAIXA TENSÃO (≤ 20 DISJUNTORES)
| NCDAQ01SAT02QGV023 | QUADRO GERAL DE BAIXA TENSÃO (≤ 20 DISJUNTORES) 023 | QUADRO GERAL DE BAIXA TENSÃO (≤ 20 DISJUNTORES)
| NCDAQ01SAT02QGV024 | QUADRO GERAL DE BAIXA TENSÃO (≤ 20 DISJUNTORES) 024 | QUADRO GERAL DE BAIXA TENSÃO (≤ 20 DISJUNTORES)
| NCDAQ01SAT02QGV025 | QUADRO GERAL DE BAIXA TENSÃO (≤ 20 DISJUNTORES) 025 | QUADRO GERAL DE BAIXA TENSÃO (≤ 20 DISJUNTORES)
| NCDAQ01SAT02QGV026 | QUADRO GERAL DE BAIXA TENSÃO (≤ 20 DISJUNTORES) 026 | QUADRO GERAL DE BAIXA TENSÃO (≤ 20 DISJUNTORES)
| NCDAQ01SAT02QGV027 | QUADRO GERAL DE BAIXA TENSÃO (≤ 20 DISJUNTORES) 027 | QUADRO GERAL DE BAIXA TENSÃO (≤ 20 DISJUNTORES)
| NCDAQ01SAT02SPB049 | SPLIT NÃO DUTADO 049 [ - NÃO DISPONÍVEL - NA] | SPLIT NÃO DUTADO
| NCDAQ01SAT02VTP018 | VENTILADOR DE PAREDE 018 | VESTIÁRIO PNE
| NCDAQ01SAT02VTP019 | VENTILADOR DE PAREDE 019 | VESTIÁRIO PNE
| NCDAQ01SAT02VTP020 | VENTILADOR DE PAREDE 020 | VESTIÁRIO PNE
| NCDAQ01SAT02VTP021 | VENTILADOR DE PAREDE 021 | VESTIÁRIO PNE
| NCDAQ01SAT02VTP022 | VENTILADOR DE PAREDE 022 | VESTIÁRIO PNE
| NCDAQ01SAT02VTP023 | VENTILADOR DE PAREDE 023 | VESTIÁRIO PNE
| NCDAQ01SAT03 | SALA TÉCNICA - BRADESCO FINANCIAMENTOS | SALA TÉCNICA
| NCDAQ01SAT03SPB047 | SPLIT NÃO DUTADO 047 [ - NÃO DISPONÍVEL - NA] | SPLIT NÃO DUTADO
| NCDAQ01SRK01 | SALA DO RACK | SALA DO RACK
| NCDAQ01SRK01SPB048 | SPLIT NÃO DUTADO 048 [ - NÃO DISPONÍVEL - NA] | SPLIT NÃO DUTADO
| NCDAQ02 | 2º ANDAR | ANDAR
| NCDAQ02CMQ01 | CASA DE MÁQUINAS - AREA PRIVATIVA | CASA DE MÁQUINAS
| NCDAQCO | COBERTURA | ANDAR
| NCDAQCOARE01 | AREA EXTERNA - LAJE TECNICA | AREA EXTERNA
| NCDAQCOARE01RPB037 | RESERVATÓRIO ÁGUA POTÁVEL (6 A 45 M³) 037 | RESERVATÓRIO ÁGUA POTÁVEL (6 A 45 M³)
| NCDAQCOARE01RPB038 | RESERVATÓRIO ÁGUA POTÁVEL (6 A 45 M³) 038 | RESERVATÓRIO ÁGUA POTÁVEL (6 A 45 M³)
| NCDAQCOARE01RPB039 | RESERVATÓRIO ÁGUA POTÁVEL (6 A 45 M³) 039 | RESERVATÓRIO ÁGUA POTÁVEL (6 A 45 M³)
| NCDAQCOARE01RPB040 | RESERVATÓRIO ÁGUA POTÁVEL (6 A 45 M³) 040 | RESERVATÓRIO ÁGUA POTÁVEL (6 A 45 M³)
| NCDAQCOARE02 | AREA EXTERNA - LAJE TECNICA | AREA EXTERNA
| NCDAQCOARE02BCG001 | BOMBA CENTRÍFUGA 001 | BOMBA CENTRÍFUGA
| NCDAQCOARE02BCG002 | BOMBA CENTRÍFUGA 002 | BOMBA CENTRÍFUGA
| NCDAQCOARE02BFA005 | BOMBA ELÉTRICA ÁGUA FRIA/AR CONDICIONADO (≤ 10 CV) 005 [BOMBA JACUZZI] | BOMBA ELÉTRICA ÁGUA FRIA/AR CONDICIONADO (≤ 10 CV)
| NCDAQCOARE02BFA006 | BOMBA ELÉTRICA ÁGUA FRIA/AR CONDICIONADO (≤ 10 CV) 006 [BOMBA JACUZZI] | BOMBA ELÉTRICA ÁGUA FRIA/AR CONDICIONADO (≤ 10 CV)
| NCDAQCOARE02CAU157 | CENTRAL DE AUTOMACAO 157 | CENTRAL DE AUTOMACAO
| NCDAQCOARE02CSP001 | CONDENSADORA SPLIT 001 | CONDENSADORA SPLIT
| NCDAQCOARE02CSP002 | CONDENSADORA SPLIT 002 | CONDENSADORA SPLIT
| NCDAQCOARE02CSP003 | CONDENSADORA SPLIT 003 | CONDENSADORA SPLIT
| NCDAQCOARE02CSP004 | CONDENSADORA SPLIT 004 | CONDENSADORA SPLIT
| NCDAQCOARE02CSP005 | CONDENSADORA SPLIT 005 | CONDENSADORA SPLIT
| NCDAQCOARE02CSP006 | CONDENSADORA SPLIT 006 | CONDENSADORA SPLIT
| NCDAQCOARE02CSP007 | CONDENSADORA SPLIT 007 | CONDENSADORA SPLIT
| NCDAQCOARE02CSP008 | CONDENSADORA SPLIT 008 | CONDENSADORA SPLIT
| NCDAQCOARE02CSP009 | CONDENSADORA SPLIT 009 | CONDENSADORA SPLIT
| NCDAQCOARE02CSP010 | CONDENSADORA SPLIT 010 | CONDENSADORA SPLIT
| NCDAQCOARE02CSP011 | CONDENSADORA SPLIT 011 | CONDENSADORA SPLIT
| NCDAQCOARE02CSP012 | CONDENSADORA SPLIT 012 | CONDENSADORA SPLIT
| NCDAQCOARE02CSP013 | CONDENSADORA SPLIT 013 | CONDENSADORA SPLIT
| NCDAQCOARE02CSP014 | CONDENSADORA SPLIT 014 | CONDENSADORA SPLIT
| NCDAQCOARE02CSP015 | CONDENSADORA SPLIT 015 | CONDENSADORA SPLIT
| NCDAQCOARE02CSP016 | CONDENSADORA SPLIT 016 | CONDENSADORA SPLIT
| NCDAQCOARE02CSP017 | CONDENSADORA SPLIT 017 | CONDENSADORA SPLIT
| NCDAQCOARE02CSP018 | CONDENSADORA SPLIT 018 | CONDENSADORA SPLIT
| NCDAQCOARE02CSP019 | CONDENSADORA SPLIT 019 | CONDENSADORA SPLIT
| NCDAQCOARE02CSP020 | CONDENSADORA SPLIT 020 | CONDENSADORA SPLIT
| NCDAQCOARE02QGV028 | QUADRO GERAL DE BAIXA TENSÃO (≤ 20 DISJUNTORES) 028 | QUADRO GERAL DE BAIXA TENSÃO (≤ 20 DISJUNTORES)
| NCDAQCOARE02QGV029 | QUADRO GERAL DE BAIXA TENSÃO (≤ 20 DISJUNTORES) 029 | QUADRO GERAL DE BAIXA TENSÃO (≤ 20 DISJUNTORES)
| NCDAQCOARE02QGV030 | QUADRO GERAL DE BAIXA TENSÃO (≤ 20 DISJUNTORES) 030 | QUADRO GERAL DE BAIXA TENSÃO (≤ 20 DISJUNTORES)
| NCDAQCOARE02QGV031 | QUADRO GERAL DE BAIXA TENSÃO (≤ 20 DISJUNTORES) 031 | QUADRO GERAL DE BAIXA TENSÃO (≤ 20 DISJUNTORES)
| NCDAQCOARE02QGV032 | QUADRO GERAL DE BAIXA TENSÃO (≤ 20 DISJUNTORES) 032 | QUADRO GERAL DE BAIXA TENSÃO (≤ 20 DISJUNTORES)
| NCDAQCOARE02QGV033 | QUADRO GERAL DE BAIXA TENSÃO (≤ 20 DISJUNTORES) 033 | QUADRO GERAL DE BAIXA TENSÃO (≤ 20 DISJUNTORES)
| NCDAQCOARE02QGV034 | QUADRO GERAL DE BAIXA TENSÃO (≤ 20 DISJUNTORES) 034 | QUADRO GERAL DE BAIXA TENSÃO (≤ 20 DISJUNTORES)
| NCDAQCOARE02QGV035 | QUADRO GERAL DE BAIXA TENSÃO (≤ 20 DISJUNTORES) 035 | QUADRO GERAL DE BAIXA TENSÃO (≤ 20 DISJUNTORES)
| NCDAQCOARE02VTP024 | VENTILADOR DE PAREDE 024 | VESTIÁRIO PNE
| NCDAQCOARE02VTP025 | VENTILADOR DE PAREDE 025 | VESTIÁRIO PNE
| NCDAQCOARE03 | AREA EXTERNA - LAJE TECNICA | AREA EXTERNA
| NCDAQCOARE03QGV036 | QUADRO GERAL DE BAIXA TENSÃO (≤ 20 DISJUNTORES) 036 | QUADRO GERAL DE BAIXA TENSÃO (≤ 20 DISJUNTORES)
| NCDAQCOARE04 | AREA EXTERNA - LAJE TECNICA | AREA EXTERNA
| NCDAQCOESE01 | ESCADA DE EMERGENCIA | ESCADA DE EMERGENCIA
| NCDAQCOESE01QGV037 | QUADRO GERAL DE BAIXA TENSÃO (≤ 20 DISJUNTORES) 037 | QUADRO GERAL DE BAIXA TENSÃO (≤ 20 DISJUNTORES)
| NCDAQCOESE01QGV038 | QUADRO GERAL DE BAIXA TENSÃO (≤ 20 DISJUNTORES) 038 | QUADRO GERAL DE BAIXA TENSÃO (≤ 20 DISJUNTORES)
| NCDAQS1 | 1º SUBSOLO | ANDAR
| NCDAQS1BNM01 | BANHEIRO MASCULINO - INSPETORIA GERAL | BANHEIRO MASCULINO
| NCDAQS1CAG01 | CENTRAL DE AGUA GELADA - CENTRAL DE AGUA GELADA | CENTRAL DE AGUA GELADA
| NCDAQS1CAG01BFA010 | BOMBA ELÉTRICA ÁGUA FRIA/AR CONDICIONADO (≤ 10 CV) 010 [ - 200 - 1754-2] | BOMBA ELÉTRICA ÁGUA FRIA/AR CONDICIONADO (≤ 10 CV)
| NCDAQS1CAG01BFA011 | BOMBA ELÉTRICA ÁGUA FRIA/AR CONDICIONADO (≤ 10 CV) 011 [ - 200 - 1754-3] | BOMBA ELÉTRICA ÁGUA FRIA/AR CONDICIONADO (≤ 10 CV)
| NCDAQS1CAG01BFA012 | BOMBA ELÉTRICA ÁGUA FRIA/AR CONDICIONADO (≤ 10 CV) 012 [ - 200 - 1754-1] | BOMBA ELÉTRICA ÁGUA FRIA/AR CONDICIONADO (≤ 10 CV)
| NCDAQS1CAG01BFA039 | BOMBA ELÉTRICA ÁGUA FRIA/AR CONDICIONADO (≤ 10 CV) 039 [ - 200 - 205752] | BOMBA ELÉTRICA ÁGUA FRIA/AR CONDICIONADO (≤ 10 CV)
| NCDAQS1CAG01BFA040 | BOMBA ELÉTRICA ÁGUA FRIA/AR CONDICIONADO (≤ 10 CV) 040 [ - 200 - 323716] | BOMBA ELÉTRICA ÁGUA FRIA/AR CONDICIONADO (≤ 10 CV)
| NCDAQS1CAG01BFA041 | BOMBA ELÉTRICA ÁGUA FRIA/AR CONDICIONADO (≤ 10 CV) 041 [ - 200 - 17544] | BOMBA ELÉTRICA ÁGUA FRIA/AR CONDICIONADO (≤ 10 CV)
| NCDAQS1CAG01BFA042 | BOMBA ELÉTRICA ÁGUA FRIA/AR CONDICIONADO (≤ 10 CV) 042 [ - 200 - 1710B05415] | BOMBA ELÉTRICA ÁGUA FRIA/AR CONDICIONADO (≤ 10 CV)
| NCDAQS1CAG01BFA043 | BOMBA ELÉTRICA ÁGUA FRIA/AR CONDICIONADO (≤ 10 CV) 043 [ - 200 - 1702B24686] | BOMBA ELÉTRICA ÁGUA FRIA/AR CONDICIONADO (≤ 10 CV)
| NCDAQS1CAG01CHB003 | 6B003229761 ¦ CHILLER ÁGUA (> 100 TR) 003 [ - 30XWB350 - 211] | CHILLER ÁGUA (> 100 TR)
| NCDAQS1CAG01CHB004 | 6B00329659 ¦ CHILLER ÁGUA (> 100 TR) 004 [ - 30XWB350 - 211] | CHILLER ÁGUA (> 100 TR)
| NCDAQS1CMQ01 | CASA DE MÁQUINAS - EXAUSTOR 5-6 | CASA DE MÁQUINAS
| NCDAQS1CMQ01BBE009 | MOTOBOMBA ELÉTRICA DE INCÊNDIO ATÉ 20CV 009 [ - TFS180NVD - NA] | MOTOBOMBA ELÉTRICA DE INCÊNDIO ATÉ 20CV
| NCDAQS1CMQ01CAU056 | CENTRAL DE AUTOMACAO 056 | CENTRAL DE AUTOMACAO
| NCDAQS1CMQ01CAU057 | CENTRAL DE AUTOMACAO 057 | CENTRAL DE AUTOMACAO
| NCDAQS1CMQ01CAU058 | CENTRAL DE AUTOMACAO 058 | CENTRAL DE AUTOMACAO
| NCDAQS1CMQ01CAU059 | CENTRAL DE AUTOMACAO 059 | CENTRAL DE AUTOMACAO
| NCDAQS1CMQ01CAU060 | CENTRAL DE AUTOMACAO 060 | CENTRAL DE AUTOMACAO
| NCDAQS1CMQ01CAU061 | CENTRAL DE AUTOMACAO 061 | CENTRAL DE AUTOMACAO
| NCDAQS1CMQ01QGV039 | QUADRO GERAL DE BAIXA TENSÃO (≤ 20 DISJUNTORES) 039 | QUADRO GERAL DE BAIXA TENSÃO (≤ 20 DISJUNTORES)
| NCDAQS1CMQ01QGV040 | QUADRO GERAL DE BAIXA TENSÃO (≤ 20 DISJUNTORES) 040 | QUADRO GERAL DE BAIXA TENSÃO (≤ 20 DISJUNTORES)
| NCDAQS1CMQ01QGV041 | QUADRO GERAL DE BAIXA TENSÃO (≤ 20 DISJUNTORES) 041 | QUADRO GERAL DE BAIXA TENSÃO (≤ 20 DISJUNTORES)
| NCDAQS1CMQ01QGV042 | QUADRO GERAL DE BAIXA TENSÃO (≤ 20 DISJUNTORES) 042 | QUADRO GERAL DE BAIXA TENSÃO (≤ 20 DISJUNTORES)
| NCDAQS1CMQ01QGV043 | QUADRO GERAL DE BAIXA TENSÃO (≤ 20 DISJUNTORES) 043 | QUADRO GERAL DE BAIXA TENSÃO (≤ 20 DISJUNTORES)
| NCDAQS1CMQ01QGV044 | QUADRO GERAL DE BAIXA TENSÃO (≤ 20 DISJUNTORES) 044 | QUADRO GERAL DE BAIXA TENSÃO (≤ 20 DISJUNTORES)
| NCDAQS1CMQ01QGV045 | QUADRO GERAL DE BAIXA TENSÃO (≤ 20 DISJUNTORES) 045 | QUADRO GERAL DE BAIXA TENSÃO (≤ 20 DISJUNTORES)
| NCDAQS1CMQ01QGV046 | QUADRO GERAL DE BAIXA TENSÃO (≤ 20 DISJUNTORES) 046 | QUADRO GERAL DE BAIXA TENSÃO (≤ 20 DISJUNTORES)
| NCDAQS1CMQ01QGV047 | QUADRO GERAL DE BAIXA TENSÃO (≤ 20 DISJUNTORES) 047 | QUADRO GERAL DE BAIXA TENSÃO (≤ 20 DISJUNTORES)
| NCDAQS1CMQ01QGV048 | QUADRO GERAL DE BAIXA TENSÃO (≤ 20 DISJUNTORES) 048 | QUADRO GERAL DE BAIXA TENSÃO (≤ 20 DISJUNTORES)
| NCDAQS1CMQ01QGV049 | QUADRO GERAL DE BAIXA TENSÃO (≤ 20 DISJUNTORES) 049 | QUADRO GERAL DE BAIXA TENSÃO (≤ 20 DISJUNTORES)
| NCDAQS1CMQ01QGV050 | QUADRO GERAL DE BAIXA TENSÃO (≤ 20 DISJUNTORES) 050 | QUADRO GERAL DE BAIXA TENSÃO (≤ 20 DISJUNTORES)
| NCDAQS1CMQ01QGV051 | QUADRO GERAL DE BAIXA TENSÃO (≤ 20 DISJUNTORES) 051 | QUADRO GERAL DE BAIXA TENSÃO (≤ 20 DISJUNTORES)
| NCDAQS1CMQ01QGV052 | QUADRO GERAL DE BAIXA TENSÃO (≤ 20 DISJUNTORES) 052 | QUADRO GERAL DE BAIXA TENSÃO (≤ 20 DISJUNTORES)
| NCDAQS1CMQ01QGV053 | QUADRO GERAL DE BAIXA TENSÃO (≤ 20 DISJUNTORES) 053 | QUADRO GERAL DE BAIXA TENSÃO (≤ 20 DISJUNTORES)
| NCDAQS1CMQ01QGV054 | QUADRO GERAL DE BAIXA TENSÃO (≤ 20 DISJUNTORES) 054 | QUADRO GERAL DE BAIXA TENSÃO (≤ 20 DISJUNTORES)
| NCDAQS1CMQ01QGV055 | QUADRO GERAL DE BAIXA TENSÃO (≤ 20 DISJUNTORES) 055 | QUADRO GERAL DE BAIXA TENSÃO (≤ 20 DISJUNTORES)
| NCDAQS1CMQ01QGV056 | QUADRO GERAL DE BAIXA TENSÃO (≤ 20 DISJUNTORES) 056 | QUADRO GERAL DE BAIXA TENSÃO (≤ 20 DISJUNTORES)
| NCDAQS1CMQ01REF010 | REFRIGERADOR E FREEZER 010 [ - - NÃO DISPONÍVEL - NA] | REFRIGERADOR E FREEZER
| NCDAQS1CMQ01SPB009 | SPLIT NÃO DUTADO 009 [ - 38CQD048535MC - 1298AR08015] | SPLIT NÃO DUTADO
| NCDAQS1CMQ01SPB050 | SPLIT NÃO DUTADO 050 [ - NÃO DISPONÍVEL - NA] | SPLIT NÃO DUTADO
| NCDAQS1CMQ01TRE007 | TORRE DE RESFRIAMENTO EM ALVENARIA (> 500 A 1000 TR) 007 [ - STR315M - NA] | TORRE DE RESFRIAMENTO EM ALVENARIA (> 500 A 1000 TR)
| NCDAQS1CMQ01TRE008 | TORRE DE RESFRIAMENTO EM ALVENARIA (> 500 A 1000 TR) 008 [ - STR315M - NA] | TORRE DE RESFRIAMENTO EM ALVENARIA (> 500 A 1000 TR)
| NCDAQS1CMQ01TRE009 | TORRE DE RESFRIAMENTO EM ALVENARIA (> 500 A 1000 TR) 009 [ - NÃO DISPONÍVEL - NA] | TORRE DE RESFRIAMENTO EM ALVENARIA (> 500 A 1000 TR)
| NCDAQS1CMQ01TRE010 | TORRE DE RESFRIAMENTO EM ALVENARIA (> 500 A 1000 TR) 010 [ - NÃO DISPONÍVEL - NA] | TORRE DE RESFRIAMENTO EM ALVENARIA (> 500 A 1000 TR)
| NCDAQS1CMQ01TRE011 | TORRE DE RESFRIAMENTO EM ALVENARIA (> 500 A 1000 TR) 011 [ - NÃO DISPONÍVEL - NA] | TORRE DE RESFRIAMENTO EM ALVENARIA (> 500 A 1000 TR)
| NCDAQS1CMQ01TRE012 | TORRE DE RESFRIAMENTO EM ALVENARIA (> 500 A 1000 TR) 012 [ - NÃO DISPONÍVEL - NA] | TORRE DE RESFRIAMENTO EM ALVENARIA (> 500 A 1000 TR)
| NCDAQS1COP01 | COPA - REFEITÓRIO DOS MOTORISTAS | COPA
| NCDAQS1COP01REF011 | REFRIGERADOR E FREEZER 011 [ - - NÃO DISPONÍVEL - NA] | REFRIGERADOR E FREEZER
| NCDAQS1COP01REF012 | REFRIGERADOR E FREEZER 012 [ - - NÃO DISPONÍVEL - NA] | REFRIGERADOR E FREEZER
| NCDAQS1COP01REF022 | REFRIGERADOR E FREEZER 022 | REFRIGERADOR E FREEZER
| NCDAQS1COP01REF023 | REFRIGERADOR E FREEZER 023 | REFRIGERADOR E FREEZER
| NCDAQS1ETC01 | ESTACIONAMENTO - COBERTO - DIRETORIA | ESTACIONAMENTO
| NCDAQS1SAL01 | SALA - INVESTIGACAO | SALA
| NCDAQS1SAL01ACM001 | ACIONADOR MANUAL 001 | ACADEMIA
| NCDAQS1SAL01ACM002 | ACIONADOR MANUAL 002 | ACADEMIA
| NCDAQS1SAL01ACM003 | ACIONADOR MANUAL 003 | ACADEMIA
| NCDAQS1SAL01ACM004 | ACIONADOR MANUAL 004 | ACADEMIA
| NCDAQS1SAL01ACM005 | ACIONADOR MANUAL 005 | ACADEMIA
| NCDAQS1SAL01ACM006 | ACIONADOR MANUAL 006 | ACADEMIA
| NCDAQS1SAL01ACM007 | ACIONADOR MANUAL 007 | ACADEMIA
| NCDAQS1SAL01ACM008 | ACIONADOR MANUAL 008 | ACADEMIA
| NCDAQS1SAL01ACM009 | ACIONADOR MANUAL 009 | ACADEMIA
| NCDAQS1SAL01ACM010 | ACIONADOR MANUAL 010 | ACADEMIA
| NCDAQS1SAL01ACM011 | ACIONADOR MANUAL 011 | ACADEMIA
| NCDAQS1SAL01ACM012 | ACIONADOR MANUAL 012 | ACADEMIA
| NCDAQS1SAL01ACM013 | ACIONADOR MANUAL 013 | ACADEMIA
| NCDAQS1SAL01ACM014 | ACIONADOR MANUAL 014 | ACADEMIA
| NCDAQS1SAL01ACM015 | ACIONADOR MANUAL 015 | ACADEMIA
| NCDAQS1SAL01ACM016 | ACIONADOR MANUAL 016 | ACADEMIA
| NCDAQS1SAL01ACM017 | ACIONADOR MANUAL 017 | ACADEMIA
| NCDAQS1SAL01ACM018 | ACIONADOR MANUAL 018 | ACADEMIA
| NCDAQS1SAL01AJA027 | AR CONDICIONADO DE JANELA 027 | AR CONDICIONADO DE JANELA
| NCDAQS1SAL01AJA028 | AR CONDICIONADO DE JANELA 028 | AR CONDICIONADO DE JANELA
| NCDAQS1SAL01BBP001 | BEBEDOURO PRESSÃO (TORRE, PURIFICADOR) 001 | BEBEDOURO PRESSÃO (TORRE, PURIFICADOR)
| NCDAQS1SAL01BBP002 | BEBEDOURO PRESSÃO (TORRE, PURIFICADOR) 002 | BEBEDOURO PRESSÃO (TORRE, PURIFICADOR)
| NCDAQS1SAL01FAC137 | FANCOIL (≤ 5 TR) 137 [ - 4002-001 - 7914] | FANCOIL (≤ 5 TR)
| NCDAQS1SAL01FAC138 | FANCOIL (≤ 5 TR) 138 [ - 4002-002 - 7916] | FANCOIL (≤ 5 TR)
| NCDAQS1SAL01FAC139 | FANCOIL (≤ 5 TR) 139 [ - 4002-003 - 7212] | FANCOIL (≤ 5 TR)
| NCDAQS1SAL01FAC140 | FANCOIL (≤ 5 TR) 140 [ - 400-003 - 7913] | FANCOIL (≤ 5 TR)
| NCDAQS1SAL01FAC141 | FANCOIL (≤ 5 TR) 141 [ - 402-002 - 7915] | FANCOIL (≤ 5 TR)
| NCDAQS1SAL01FAC143 | FANCOIL (≤ 5 TR) 143 [ - 4002-037 - 7917] | FANCOIL (≤ 5 TR)
| NCDAQS1SAL01FAC144 | FANCOIL (≤ 5 TR) 144 [ - 4002-004 - 7910] | FANCOIL (≤ 5 TR)
| NCDAQS1SAL01FAC145 | FANCOIL (≤ 5 TR) 145 [ - 4003-001 - 7919] | FANCOIL (≤ 5 TR)
| NCDAQS1SAL01LEM016 | LUMINARIAS EMERGENCIA 016 [ - 4002-001 - 7914] | LUMINARIAS EMERGENCIA
| NCDAQS1SAL01QGV057 | QUADRO GERAL DE BAIXA TENSÃO (≤ 20 DISJUNTORES) 057 | QUADRO GERAL DE BAIXA TENSÃO (≤ 20 DISJUNTORES)
| NCDAQS1SAL01QGV058 | QUADRO GERAL DE BAIXA TENSÃO (≤ 20 DISJUNTORES) 058 | QUADRO GERAL DE BAIXA TENSÃO (≤ 20 DISJUNTORES)
| NCDAQS1SAL01QGV059 | QUADRO GERAL DE BAIXA TENSÃO (≤ 20 DISJUNTORES) 059 | QUADRO GERAL DE BAIXA TENSÃO (≤ 20 DISJUNTORES)
| NCDAQS1SAL01QGV060 | QUADRO GERAL DE BAIXA TENSÃO (≤ 20 DISJUNTORES) 060 | QUADRO GERAL DE BAIXA TENSÃO (≤ 20 DISJUNTORES)
| NCDAQS1SAL01QGV061 | QUADRO GERAL DE BAIXA TENSÃO (≤ 20 DISJUNTORES) 061 | QUADRO GERAL DE BAIXA TENSÃO (≤ 20 DISJUNTORES)
| NCDAQS1SAL01QGV062 | QUADRO GERAL DE BAIXA TENSÃO (≤ 20 DISJUNTORES) 062 | QUADRO GERAL DE BAIXA TENSÃO (≤ 20 DISJUNTORES)
| NCDAQS1SAL01QGV063 | QUADRO GERAL DE BAIXA TENSÃO (≤ 20 DISJUNTORES) 063 | QUADRO GERAL DE BAIXA TENSÃO (≤ 20 DISJUNTORES)
| NCDAQS1SAL01QGV064 | QUADRO GERAL DE BAIXA TENSÃO (≤ 20 DISJUNTORES) 064 | QUADRO GERAL DE BAIXA TENSÃO (≤ 20 DISJUNTORES)
| NCDAQS1SAL01QGV065 | QUADRO GERAL DE BAIXA TENSÃO (≤ 20 DISJUNTORES) 065 | QUADRO GERAL DE BAIXA TENSÃO (≤ 20 DISJUNTORES)
| NCDAQS1SAL01QGV066 | QUADRO GERAL DE BAIXA TENSÃO (≤ 20 DISJUNTORES) 066 | QUADRO GERAL DE BAIXA TENSÃO (≤ 20 DISJUNTORES)
| NCDAQS1SAL01QGV067 | QUADRO GERAL DE BAIXA TENSÃO (≤ 20 DISJUNTORES) 067 | QUADRO GERAL DE BAIXA TENSÃO (≤ 20 DISJUNTORES)
| NCDAQS1SAL01QGV068 | QUADRO GERAL DE BAIXA TENSÃO (≤ 20 DISJUNTORES) 068 | QUADRO GERAL DE BAIXA TENSÃO (≤ 20 DISJUNTORES)
| NCDAQS1SAL01QGV069 | QUADRO GERAL DE BAIXA TENSÃO (≤ 20 DISJUNTORES) 069 | QUADRO GERAL DE BAIXA TENSÃO (≤ 20 DISJUNTORES)
| NCDAQS1SAL01QGV070 | QUADRO GERAL DE BAIXA TENSÃO (≤ 20 DISJUNTORES) 070 | QUADRO GERAL DE BAIXA TENSÃO (≤ 20 DISJUNTORES)
| NCDAQS1SAL01QGV071 | QUADRO GERAL DE BAIXA TENSÃO (≤ 20 DISJUNTORES) 071 | QUADRO GERAL DE BAIXA TENSÃO (≤ 20 DISJUNTORES)
| NCDAQS1SAL01QGV072 | QUADRO GERAL DE BAIXA TENSÃO (≤ 20 DISJUNTORES) 072 | QUADRO GERAL DE BAIXA TENSÃO (≤ 20 DISJUNTORES)
| NCDAQS1SAL01QGV073 | QUADRO GERAL DE BAIXA TENSÃO (≤ 20 DISJUNTORES) 073 | QUADRO GERAL DE BAIXA TENSÃO (≤ 20 DISJUNTORES)
| NCDAQS1SAL01QGV074 | QUADRO GERAL DE BAIXA TENSÃO (≤ 20 DISJUNTORES) 074 | QUADRO GERAL DE BAIXA TENSÃO (≤ 20 DISJUNTORES)
| NCDAQS1SAL01QGV075 | QUADRO GERAL DE BAIXA TENSÃO (≤ 20 DISJUNTORES) 075 | QUADRO GERAL DE BAIXA TENSÃO (≤ 20 DISJUNTORES)
| NCDAQS1SAL01QGV076 | QUADRO GERAL DE BAIXA TENSÃO (≤ 20 DISJUNTORES) 076 | QUADRO GERAL DE BAIXA TENSÃO (≤ 20 DISJUNTORES)
| NCDAQS1SAL01QGV077 | QUADRO GERAL DE BAIXA TENSÃO (≤ 20 DISJUNTORES) 077 | QUADRO GERAL DE BAIXA TENSÃO (≤ 20 DISJUNTORES)
| NCDAQS1SAL01QGV078 | QUADRO GERAL DE BAIXA TENSÃO (≤ 20 DISJUNTORES) 078 | QUADRO GERAL DE BAIXA TENSÃO (≤ 20 DISJUNTORES)
| NCDAQS1SAL01QGV079 | QUADRO GERAL DE BAIXA TENSÃO (≤ 20 DISJUNTORES) 079 | QUADRO GERAL DE BAIXA TENSÃO (≤ 20 DISJUNTORES)
| NCDAQS1SAL01QGV080 | QUADRO GERAL DE BAIXA TENSÃO (≤ 20 DISJUNTORES) 080 | QUADRO GERAL DE BAIXA TENSÃO (≤ 20 DISJUNTORES)
| NCDAQS1SAL01QGV081 | QUADRO GERAL DE BAIXA TENSÃO (≤ 20 DISJUNTORES) 081 | QUADRO GERAL DE BAIXA TENSÃO (≤ 20 DISJUNTORES)
| NCDAQS1SAL01QGV082 | QUADRO GERAL DE BAIXA TENSÃO (≤ 20 DISJUNTORES) 082 | QUADRO GERAL DE BAIXA TENSÃO (≤ 20 DISJUNTORES)
| NCDAQS1SAL01QGV083 | QUADRO GERAL DE BAIXA TENSÃO (≤ 20 DISJUNTORES) 083 | QUADRO GERAL DE BAIXA TENSÃO (≤ 20 DISJUNTORES)
| NCDAQS1SAL01QGV084 | QUADRO GERAL DE BAIXA TENSÃO (≤ 20 DISJUNTORES) 084 | QUADRO GERAL DE BAIXA TENSÃO (≤ 20 DISJUNTORES)
| NCDAQS1SAL01QGV085 | QUADRO GERAL DE BAIXA TENSÃO (≤ 20 DISJUNTORES) 085 | QUADRO GERAL DE BAIXA TENSÃO (≤ 20 DISJUNTORES)
| NCDAQS1SAL01QGV086 | QUADRO GERAL DE BAIXA TENSÃO (≤ 20 DISJUNTORES) 086 | QUADRO GERAL DE BAIXA TENSÃO (≤ 20 DISJUNTORES)
| NCDAQS1SAL01QGV087 | QUADRO GERAL DE BAIXA TENSÃO (≤ 20 DISJUNTORES) 087 | QUADRO GERAL DE BAIXA TENSÃO (≤ 20 DISJUNTORES)
| NCDAQS1SAL01QGV088 | QUADRO GERAL DE BAIXA TENSÃO (≤ 20 DISJUNTORES) 088 | QUADRO GERAL DE BAIXA TENSÃO (≤ 20 DISJUNTORES)
| NCDAQS1SAL01QGV089 | QUADRO GERAL DE BAIXA TENSÃO (≤ 20 DISJUNTORES) 089 | QUADRO GERAL DE BAIXA TENSÃO (≤ 20 DISJUNTORES)
| NCDAQS1SAL01QGV090 | QUADRO GERAL DE BAIXA TENSÃO (≤ 20 DISJUNTORES) 090 | QUADRO GERAL DE BAIXA TENSÃO (≤ 20 DISJUNTORES)
| NCDAQS1SAL01QGV091 | QUADRO GERAL DE BAIXA TENSÃO (≤ 20 DISJUNTORES) 091 | QUADRO GERAL DE BAIXA TENSÃO (≤ 20 DISJUNTORES)
| NCDAQS1SAL01QGV092 | QUADRO GERAL DE BAIXA TENSÃO (≤ 20 DISJUNTORES) 092 | QUADRO GERAL DE BAIXA TENSÃO (≤ 20 DISJUNTORES)
| NCDAQS1SAL01QGV093 | QUADRO GERAL DE BAIXA TENSÃO (≤ 20 DISJUNTORES) 093 | QUADRO GERAL DE BAIXA TENSÃO (≤ 20 DISJUNTORES)
| NCDAQS1SAL01QGV094 | QUADRO GERAL DE BAIXA TENSÃO (≤ 20 DISJUNTORES) 094 | QUADRO GERAL DE BAIXA TENSÃO (≤ 20 DISJUNTORES)
| NCDAQS1SAL01QGV095 | QUADRO GERAL DE BAIXA TENSÃO (≤ 20 DISJUNTORES) 095 | QUADRO GERAL DE BAIXA TENSÃO (≤ 20 DISJUNTORES)
| NCDAQS1SAL01QGV096 | QUADRO GERAL DE BAIXA TENSÃO (≤ 20 DISJUNTORES) 096 | QUADRO GERAL DE BAIXA TENSÃO (≤ 20 DISJUNTORES)
| NCDAQS1SAL01QGV097 | QUADRO GERAL DE BAIXA TENSÃO (≤ 20 DISJUNTORES) 097 | QUADRO GERAL DE BAIXA TENSÃO (≤ 20 DISJUNTORES)
| NCDAQS1SAL01QGV098 | QUADRO GERAL DE BAIXA TENSÃO (≤ 20 DISJUNTORES) 098 | QUADRO GERAL DE BAIXA TENSÃO (≤ 20 DISJUNTORES)
| NCDAQS1SAL01REF013 | REFRIGERADOR E FREEZER 013 | REFRIGERADOR E FREEZER
| NCDAQS1SAL01REF014 | REFRIGERADOR E FREEZER 014 [ - - NÃO DISPONÍVEL - NA] | REFRIGERADOR E FREEZER
| NCDAQS1SAL01REF015 | REFRIGERADOR E FREEZER 015 [ - - CRCC12 - NA] | REFRIGERADOR E FREEZER
| NCDAQS1SAL01REF016 | REFRIGERADOR E FREEZER 016 [ - - CRT05T - NA] | REFRIGERADOR E FREEZER
| NCDAQS1SAL01REF017 | REFRIGERADOR E FREEZER 017 [ - - C20 - NA] | REFRIGERADOR E FREEZER
| NCDAQS1SAL01REF018 | REFRIGERADOR E FREEZER 018 [ - - CRC12ABA20 - NA] | REFRIGERADOR E FREEZER
| NCDAQS1SAL01REF019 | REFRIGERADOR E FREEZER 019 [ - - CRCC12 - NA] | REFRIGERADOR E FREEZER
| NCDAQS1SAL01REF020 | REFRIGERADOR E FREEZER 020 [ - - GIC3193332 - NA] | REFRIGERADOR E FREEZER
| NCDAQS1SAL01REF021 | REFRIGERADOR E FREEZER 021 [ - - R123 - NA] | REFRIGERADOR E FREEZER
| NCDAQS1SAL01REF024 | REFRIGERADOR E FREEZER 024 [ - - CRCOBABAN2 - NA] | REFRIGERADOR E FREEZER
| NCDAQS1SAL01SPB010 | SPLIT NÃO DUTADO 010 | SPLIT NÃO DUTADO
| NCDAQS1SAL01SPB011 | SPLIT NÃO DUTADO 011 [ - NÃO DISPONÍVEL - NA] | SPLIT NÃO DUTADO
| NCDAQS1SAL01SPB012 | SPLIT NÃO DUTADO 012 [ - NÃO DISPONÍVEL - NA] | SPLIT NÃO DUTADO
| NCDAQS1SAL01SPB052 | SPLIT NÃO DUTADO 052 | SPLIT NÃO DUTADO
| NCDAQS1SAL01SPB053 | SPLIT NÃO DUTADO 053 [ - 38XCA24226 - 2596B67724] | SPLIT NÃO DUTADO
| NCDAQS1SAL01SPB054 | SPLIT NÃO DUTADO 054 [ - 38KCA018515MC - 4998B47913] | SPLIT NÃO DUTADO
| NCDAQS1SAL02 | SALA - INSPETORIA GERAL | SALA
| NCDAQS1SAR01 | SALA DE REUNIÃO - VERDE | SALA DE REUNIÃO
| NCDAQS1SAT01 | SALA TÉCNICA | SALA TÉCNICA
| NCDAQS1SAT01CAU062 | CENTRAL DE AUTOMACAO 062 | CENTRAL DE AUTOMACAO
| NCDAQS1SAT01NBA092 | NO BREAK (≤ 30 KVA) 092 [ - 700 SERIES - NA] | NO BREAK (≤ 30 KVA)
| NCDAQS1SAT01QGV099 | QUADRO GERAL DE BAIXA TENSÃO (≤ 20 DISJUNTORES) 099 | QUADRO GERAL DE BAIXA TENSÃO (≤ 20 DISJUNTORES)
| NCDAQS1SAT01QGV100 | QUADRO GERAL DE BAIXA TENSÃO (≤ 20 DISJUNTORES) 100 | QUADRO GERAL DE BAIXA TENSÃO (≤ 20 DISJUNTORES)
| NCDAQS1SAT01QGV101 | QUADRO GERAL DE BAIXA TENSÃO (≤ 20 DISJUNTORES) 101 | QUADRO GERAL DE BAIXA TENSÃO (≤ 20 DISJUNTORES)
| NCDAQS1SAT01QGV102 | QUADRO GERAL DE BAIXA TENSÃO (≤ 20 DISJUNTORES) 102 | QUADRO GERAL DE BAIXA TENSÃO (≤ 20 DISJUNTORES)
| NCDAQS1SAT01QGV103 | QUADRO GERAL DE BAIXA TENSÃO (≤ 20 DISJUNTORES) 103 | QUADRO GERAL DE BAIXA TENSÃO (≤ 20 DISJUNTORES)
| NCDAQS1SAT01QGV104 | QUADRO GERAL DE BAIXA TENSÃO (≤ 20 DISJUNTORES) 104 | QUADRO GERAL DE BAIXA TENSÃO (≤ 20 DISJUNTORES)
| NCDAQS1SAT01TRS032 | TRANSFORMADOR 032 [POTENCIA A SECO] | TRANSFORMADOR
| NCDAQS1SAT01TRS033 | TRANSFORMADOR 033 [POTENCIA A SECO] | TRANSFORMADOR
| NCDAQS1SRK01 | SALA DO RACK - CORREDOR EM FRENTE A INSPETORIA GERAL | SALA DO RACK
| NCDAQS1SRK01SPB013 | SPLIT NÃO DUTADO 013 [ - TTR036 - E23955] | SPLIT NÃO DUTADO
| NCDAQS1SRK01SPB051 | SPLIT NÃO DUTADO 051 [ - NÃO DISPONÍVEL - NA] | SPLIT NÃO DUTADO
| NCDAQS1SUE01 | SUBESTAÇÃO TENSÃO ATÉ 34,5 KV E POTÊNCIA ACIMA DE 1000 KVA - CABINE DE MEDICAO | SUBESTAÇÃO TENSÃO ATÉ 34,5 KV E POTÊNCIA ACIMA DE 1000 KVA
| NCDAQS1SUE01QGV104 | QUADRO GERAL DE BAIXA TENSÃO (≤ 20 DISJUNTORES) 104 | QUADRO GERAL DE BAIXA TENSÃO (≤ 20 DISJUNTORES)
| NCDAQS1SUE01QGV105 | QUADRO GERAL DE BAIXA TENSÃO (≤ 20 DISJUNTORES) 105 | QUADRO GERAL DE BAIXA TENSÃO (≤ 20 DISJUNTORES)
| NCDAQS1SUE01QGV106 | QUADRO GERAL DE BAIXA TENSÃO (≤ 20 DISJUNTORES) 106 | QUADRO GERAL DE BAIXA TENSÃO (≤ 20 DISJUNTORES)
| NCDAQS1SUE01QGV107 | QUADRO GERAL DE BAIXA TENSÃO (≤ 20 DISJUNTORES) 107 | QUADRO GERAL DE BAIXA TENSÃO (≤ 20 DISJUNTORES)
| NCDAQS1SUE01QGV108 | QUADRO GERAL DE BAIXA TENSÃO (≤ 20 DISJUNTORES) 108 | QUADRO GERAL DE BAIXA TENSÃO (≤ 20 DISJUNTORES)
| NCDAQS1SUE01QGV109 | QUADRO GERAL DE BAIXA TENSÃO (≤ 20 DISJUNTORES) 109 | QUADRO GERAL DE BAIXA TENSÃO (≤ 20 DISJUNTORES)
| NCDAQS1SUE01QGV110 | QUADRO GERAL DE BAIXA TENSÃO (≤ 20 DISJUNTORES) 110 | QUADRO GERAL DE BAIXA TENSÃO (≤ 20 DISJUNTORES)
| NCDAQS1SUE01QGV111 | QUADRO GERAL DE BAIXA TENSÃO (≤ 20 DISJUNTORES) 111 | QUADRO GERAL DE BAIXA TENSÃO (≤ 20 DISJUNTORES)
| NCDAQS1SUE01QGV112 | QUADRO GERAL DE BAIXA TENSÃO (≤ 20 DISJUNTORES) 112 | QUADRO GERAL DE BAIXA TENSÃO (≤ 20 DISJUNTORES)
| NCDAQS1SUE01QGV113 | QUADRO GERAL DE BAIXA TENSÃO (≤ 20 DISJUNTORES) 113 | QUADRO GERAL DE BAIXA TENSÃO (≤ 20 DISJUNTORES)
| NCDAQS1SUE01QGV114 | QUADRO GERAL DE BAIXA TENSÃO (≤ 20 DISJUNTORES) 114 | QUADRO GERAL DE BAIXA TENSÃO (≤ 20 DISJUNTORES)
| NCDAQS1SUE01TRS034 | TRANSFORMADOR 034 [POTENCIA A SECO] | TRANSFORMADOR
| NCDAQS1SUE01TRS035 | TRANSFORMADOR 035 [POTENCIA A SECO] | TRANSFORMADOR
| NCDAQS1SUE01TRS036 | TRANSFORMADOR 036 [POTENCIA A SECO] | TRANSFORMADOR
| NCDAQS1SUE01TRS037 | TRANSFORMADOR 037 [POTENCIA A SECO] | TRANSFORMADOR
| NCDAQS1SUE01TRS038 | TRANSFORMADOR 038 [POTENCIA A SECO] | TRANSFORMADOR
| NCDAQS1SUE01TRS039 | TRANSFORMADOR 039 [POTENCIA A SECO] | TRANSFORMADOR
| NCDAQS1SUE01TRS040 | TRANSFORMADOR 040 [POTENCIA A SECO] | TRANSFORMADOR
| NCDAQS1SUE01TRS041 | TRANSFORMADOR 041 [POTENCIA A SECO] | TRANSFORMADOR
| NCDAQS1SUE01TRS042 | TRANSFORMADOR 042 [POTENCIA A SECO] | TRANSFORMADOR
| NCDAQS1SUE01TRS043 | TRANSFORMADOR 043 [POTENCIA A SECO] | TRANSFORMADOR
| NCDAQS1SUE01TRS044 | TRANSFORMADOR 044 [POTENCIA A SECO] | TRANSFORMADOR
| NCDAQS1SUE01TRS045 | TRANSFORMADOR 045 [FORÇA] | TRANSFORMADOR
| NCDAQS1SUE01TRS046 | TRANSFORMADOR 046 [FORÇA] | TRANSFORMADOR
| NCDAQS1SUE02 | SUBESTAÇÃO TENSÃO ATÉ 34,5 KV E POTÊNCIA ACIMA DE 1000 KVA - REDE LAN | SUBESTAÇÃO TENSÃO ATÉ 34,5 KV E POTÊNCIA ACIMA DE 1000 KVA
| NCDAQS1SUE02QGV115 | QUADRO GERAL DE BAIXA TENSÃO (≤ 20 DISJUNTORES) 115 | QUADRO GERAL DE BAIXA TENSÃO (≤ 20 DISJUNTORES)
| NCDAQS2 | 2º SUBSOLO | ANDAR
| NCDAQS2ARE01 | AREA EXTERNA - LAVADOR DE AUTOS | AREA EXTERNA
| NCDAQS2ARE01BBE010 | MOTOBOMBA ELÉTRICA DE INCÊNDIO ATÉ 20CV 010 [ - PCS5710] | MOTOBOMBA ELÉTRICA DE INCÊNDIO ATÉ 20CV
| NCDAQS2ARE01BBE011 | MOTOBOMBA ELÉTRICA DE INCÊNDIO ATÉ 20CV 011 [ - NÃO DISPONÍVEL - NA] | MOTOBOMBA ELÉTRICA DE INCÊNDIO ATÉ 20CV
| NCDAQS2ARE01BBP005 | BEBEDOURO PRESSÃO (TORRE, PURIFICADOR) 005 [ - NÃO DISPONÍVEL - NA] | BEBEDOURO PRESSÃO (TORRE, PURIFICADOR)
| NCDAQS2ARE01BBP006 | BEBEDOURO PRESSÃO (TORRE, PURIFICADOR) 006 | BEBEDOURO PRESSÃO (TORRE, PURIFICADOR)
| NCDAQS2ARE01BBP007 | BEBEDOURO PRESSÃO (TORRE, PURIFICADOR) 007 | BEBEDOURO PRESSÃO (TORRE, PURIFICADOR)
| NCDAQS2ARE01CAU067 | CENTRAL DE AUTOMACAO 067 | CENTRAL DE AUTOMACAO
| NCDAQS2ARE01CAU068 | CENTRAL DE AUTOMACAO 068 | CENTRAL DE AUTOMACAO
| NCDAQS2ARE01CAU069 | CENTRAL DE AUTOMACAO 069 | CENTRAL DE AUTOMACAO
| NCDAQS2ARE01CAU070 | CENTRAL DE AUTOMACAO 070 | CENTRAL DE AUTOMACAO
| NCDAQS2ARE01QGV116 | QUADRO GERAL DE BAIXA TENSÃO (≤ 20 DISJUNTORES) 116 | QUADRO GERAL DE BAIXA TENSÃO (≤ 20 DISJUNTORES)
| NCDAQS2ARE01QGV117 | QUADRO GERAL DE BAIXA TENSÃO (≤ 20 DISJUNTORES) 117 | QUADRO GERAL DE BAIXA TENSÃO (≤ 20 DISJUNTORES)
| NCDAQS2ARE01QGV118 | QUADRO GERAL DE BAIXA TENSÃO (≤ 20 DISJUNTORES) 118 | QUADRO GERAL DE BAIXA TENSÃO (≤ 20 DISJUNTORES)
| NCDAQS2ARE01QGV119 | QUADRO GERAL DE BAIXA TENSÃO (≤ 20 DISJUNTORES) 119 | QUADRO GERAL DE BAIXA TENSÃO (≤ 20 DISJUNTORES)
| NCDAQS2ARE01QGV120 | QUADRO GERAL DE BAIXA TENSÃO (≤ 20 DISJUNTORES) 120 | QUADRO GERAL DE BAIXA TENSÃO (≤ 20 DISJUNTORES)
| NCDAQS2ARE01QGV121 | QUADRO GERAL DE BAIXA TENSÃO (≤ 20 DISJUNTORES) 121 | QUADRO GERAL DE BAIXA TENSÃO (≤ 20 DISJUNTORES)
| NCDAQS2ARE01QGV122 | QUADRO GERAL DE BAIXA TENSÃO (≤ 20 DISJUNTORES) 122 | QUADRO GERAL DE BAIXA TENSÃO (≤ 20 DISJUNTORES)
| NCDAQS2ARE01QGV123 | QUADRO GERAL DE BAIXA TENSÃO (≤ 20 DISJUNTORES) 123 | QUADRO GERAL DE BAIXA TENSÃO (≤ 20 DISJUNTORES)
| NCDAQS2ARE01QGV124 | QUADRO GERAL DE BAIXA TENSÃO (≤ 20 DISJUNTORES) 124 | QUADRO GERAL DE BAIXA TENSÃO (≤ 20 DISJUNTORES)
| NCDAQS2ARE01SPB014 | SPLIT NÃO DUTADO 014 | SPLIT NÃO DUTADO
| NCDAQS2ARE01SPB055 | SPLIT NÃO DUTADO 055 | SPLIT NÃO DUTADO
| NCDAQS2BNU02 | BANHEIRO UNISSEX - 0 | BANHEIRO UNISSEX
| NCDAQS2COP01 | COPA - 0 | COPA
| NCDAQS2COP01BBP003 | BEBEDOURO PRESSÃO (TORRE, PURIFICADOR) 003 | BEBEDOURO PRESSÃO (TORRE, PURIFICADOR)
| NCDAQS2COP01BBP004 | BEBEDOURO PRESSÃO (TORRE, PURIFICADOR) 004 | BEBEDOURO PRESSÃO (TORRE, PURIFICADOR)
| NCDAQS2SAL01 | SALA - CDI | SALA
| NCDAQS2SAL01CAU066 | CENTRAL DE AUTOMACAO 066 | CENTRAL DE AUTOMACAO
| NCDAQS2SAL02 | SALA - CDI AREA PRIVATIVA | SALA
| NCDAQS2SAT01 | SALA TÉCNICA - CASA DE FORÇA | SALA TÉCNICA
| NCDAQS2SAT01CAU063 | CENTRAL DE AUTOMACAO 063 | CENTRAL DE AUTOMACAO
| NCDAQS2SAT01CAU064 | CENTRAL DE AUTOMACAO 064 | CENTRAL DE AUTOMACAO
| NCDAQS2SAT01CAU065 | CENTRAL DE AUTOMACAO 065 | CENTRAL DE AUTOMACAO
| NCDAQS2SAT01QGV125 | QUADRO GERAL DE BAIXA TENSÃO (≤ 20 DISJUNTORES) 125 | QUADRO GERAL DE BAIXA TENSÃO (≤ 20 DISJUNTORES)
| NCDAQS2SAT01QGV126 | QUADRO GERAL DE BAIXA TENSÃO (≤ 20 DISJUNTORES) 126 | QUADRO GERAL DE BAIXA TENSÃO (≤ 20 DISJUNTORES)
| NCDAQS2SAT01QGV127 | QUADRO GERAL DE BAIXA TENSÃO (≤ 20 DISJUNTORES) 127 | QUADRO GERAL DE BAIXA TENSÃO (≤ 20 DISJUNTORES)
| NCDAQS2SAT01QGV128 | QUADRO GERAL DE BAIXA TENSÃO (≤ 20 DISJUNTORES) 128 | QUADRO GERAL DE BAIXA TENSÃO (≤ 20 DISJUNTORES)
| NCDAQS2SAT01QGV129 | QUADRO GERAL DE BAIXA TENSÃO (≤ 20 DISJUNTORES) 129 | QUADRO GERAL DE BAIXA TENSÃO (≤ 20 DISJUNTORES)
| NCDAQS2SAT02 | SALA TÉCNICA - CABINE ELETRICA | SALA TÉCNICA
| NCDAQS2SAT02QGA018 | QUADRO GERAL DE ALTA TENSÃO 018 | QUADRO GERAL DE ALTA TENSÃO
| NCDAQS2SAT02QGA019 | QUADRO GERAL DE ALTA TENSÃO 019 | QUADRO GERAL DE ALTA TENSÃO
| NCDAQS2SAT02QGA020 | QUADRO GERAL DE ALTA TENSÃO 020 | QUADRO GERAL DE ALTA TENSÃO
| NCDAQS2SAT02QGA021 | QUADRO GERAL DE ALTA TENSÃO 021 | QUADRO GERAL DE ALTA TENSÃO
| NCDAQS2SAT02QGA022 | QUADRO GERAL DE ALTA TENSÃO 022 | QUADRO GERAL DE ALTA TENSÃO
| NCDAQS2SAT02QGA023 | QUADRO GERAL DE ALTA TENSÃO 023 | QUADRO GERAL DE ALTA TENSÃO
| NCDAQS2SAT02QGA024 | QUADRO GERAL DE ALTA TENSÃO 024 | QUADRO GERAL DE ALTA TENSÃO
| NCDAQS2SAT02QGA025 | QUADRO GERAL DE ALTA TENSÃO 025 | QUADRO GERAL DE ALTA TENSÃO
| NCDAQS2SAT02QGA026 | QUADRO GERAL DE ALTA TENSÃO 026 | QUADRO GERAL DE ALTA TENSÃO
| NCDAQS2SAT02RET003 | RETIFICADOR 003 | RETIFICADOR
| NCDAQS2SAT02TRS047 | TRANSFORMADOR 047 [POTENCIA A SECO] | TRANSFORMADOR
| NCDAQS2SAT02TRS048 | TRANSFORMADOR 048 [POTENCIA A SECO] | TRANSFORMADOR
| NCDAQS2SAT02TRS049 | TRANSFORMADOR 049 [POTENCIA A SECO] | TRANSFORMADOR
| NCDAQS2SAT02TRS050 | TRANSFORMADOR 050 [POTENCIA A SECO] | TRANSFORMADOR
| NCDAQS2SAT02TRS051 | TRANSFORMADOR 051 [POTENCIA A SECO] | TRANSFORMADOR
| NCDAQS2SAT02TRS052 | TRANSFORMADOR 052 [POTENCIA A SECO] | TRANSFORMADOR
| NCDAQTE | TÉRREO | ANDAR
| NCDAQTEACM01 | AREA COMUM | ACADEMIA
| NCDAQTECBM01 | CASA DE BOMBAS - AREA DAS BOMBAS DPI | CASA DE BOMBAS
| NCDAQTECBM01BBE020 | MOTOBOMBA ELÉTRICA DE INCÊNDIO ATÉ 20CV 020 | MOTOBOMBA ELÉTRICA DE INCÊNDIO ATÉ 20CV
| NCDAQTEESC01 | ESCADA FIXA - ESCADARIA 2 ESTACAO ROTATIVA | ESCADA ROLANTE
| NCDAQTEESC01FCL016 | FANCOLETE 016 | FANCOLETE
| NCDAQTEHAL01 | HALL - ELEVADOR RECEPCAO | HALL
| NCDAQTEHAL01BBP008 | BEBEDOURO PRESSÃO (TORRE, PURIFICADOR) 008 | BEBEDOURO PRESSÃO (TORRE, PURIFICADOR)
| NCDAQTEHAL01ELE027 | ELEVADORES 027 | ELEVADORES
| NCDAQTEHAL01ELE028 | ELEVADORES 028 | ELEVADORES
| NCDAQTEHAL01ELE029 | ELEVADORES 029 | ELEVADORES
| NCDAQTEHAL01ELE030 | ELEVADORES 030 | ELEVADORES
| NCDAQTEHAL01ELE031 | ELEVADORES 031 | ELEVADORES
| NCDAQTEHAL01ELE032 | ELEVADORES 032 | ELEVADORES
| NCDAQTEHAL02 | HALL - ELEVADOR RECEPCAO | HALL
| NCDAQTEHAL03 | HALL - ELEVADOR PORTARIA 1 | HALL
| NCDAQTEHAL03SSA018 | SISTEMA DE ALARME 018 [ - MXL] | SISTEMA DE ALARME
| NCDAQTEPOR01 | PORTARIA - PORTARIA 1 LOCAL - 120 / R14 | PORTARIA
| NCDAQTEPOR01FCL018 | FANCOLETE 018 [ - FWC0052N1AAL] | FANCOLETE
| NCDAQTEPOR02 | PORTARIA - PORTARIA 1 LOCAL - R05 | PORTARIA
| NCDAQTEPOR02FCL019 | FANCOLETE 019 [ - FWC0052N1AAL] | FANCOLETE
| NCDAQTEPOR03 | PORTARIA - PORTARIA 1 LOCAL - 117 / R14 | PORTARIA
| NCDAQTEPOR03FCL020 | FANCOLETE 020 [ - FWC0052N1AAL] | FANCOLETE
| NCDAQTEPOR04 | PORTARIA - PORTARIA 1 LOCAL - SALA DE RACK | PORTARIA
| NCDAQTEPOR04FCL021 | FANCOLETE 021 | FANCOLETE
| NCDAQTEPOR05 | PORTARIA - PORTARIA 2 ESTACAO ROTATIVA | PORTARIA
| NCDAQTEPOR05FAC154 | FANCOIL (≤ 5 TR) 154 [ - FCT12 - NT] | FANCOIL (≤ 5 TR)
| NCDAQTEPOR05FAC158 | FANCOIL (≤ 5 TR) 158 [ - FCT11 - NT] | FANCOIL (≤ 5 TR)
| NCDAQTEPOR05FAC163 | FANCOIL (≤ 5 TR) 163 [ - FCT10 - NT] | FANCOIL (≤ 5 TR)
| NCDAQTEPOR05FAC164 | FANCOIL (≤ 5 TR) 164 [ - FCT07 - NT] | FANCOIL (≤ 5 TR)
| NCDAQTEPOR06 | PORTARIA - PORTARIA 1 LOCAL - R09 | PORTARIA
| NCDAQTEPOR06FCL022 | FANCOLETE 022 [ - FWC0052N1AAL] | FANCOLETE
| NCDAQTEPOR07 | PORTARIA - PORTARIA 1 LOCAL - 119 / R15 | PORTARIA
| NCDAQTEPOR07FCL023 | FANCOLETE 023 [ - FWC0052N1AAL] | FANCOLETE
| NCDAQTEPOR08 | PORTARIA - PORTARIA 1 ESTACAO ROTATIVA | PORTARIA
| NCDAQTEPOR08FAC155 | FANCOIL (≤ 5 TR) 155 [ - FCT02 - NT] | FANCOIL (≤ 5 TR)
| NCDAQTEPOR08FAC156 | FANCOIL (≤ 5 TR) 156 [ - FCT03 - NT] | FANCOIL (≤ 5 TR)
| NCDAQTEPOR08FAC157 | FANCOIL (≤ 5 TR) 157 [ - FCT04 - NT] | FANCOIL (≤ 5 TR)
| NCDAQTEPOR08FAC159 | FANCOIL (≤ 5 TR) 159 [ - FCT01 - NT] | FANCOIL (≤ 5 TR)
| NCDAQTEPOR08FAC160 | FANCOIL (≤ 5 TR) 160 [ - FCT06 - NT] | FANCOIL (≤ 5 TR)
| NCDAQTEPOR08FAC161 | FANCOIL (≤ 5 TR) 161 [ - FCT08 - NT] | FANCOIL (≤ 5 TR)
| NCDAQTEPOR08FAC162 | FANCOIL (≤ 5 TR) 162 [ - FCT05 - NT] | FANCOIL (≤ 5 TR)
| NCDAQTEPOR09 | PORTARIA - PORTARIA 1 LOCAL - 115 | PORTARIA
| NCDAQTEPOR09FCL024 | FANCOLETE 024 [ - FWC0052N1AAL] | FANCOLETE
| NCDAQTEPOR10 | PORTARIA - PORTARIA 1 LOCAL - R10 | PORTARIA
| NCDAQTEPOR10FCL025 | FANCOLETE 025 [ - FWC0052N1AAL] | FANCOLETE
| NCDAQTEPOR11 | PORTARIA - PORTARIA 2 LOCAL - 131 / R02 | PORTARIA
| NCDAQTEPOR11FCL026 | FANCOLETE 026 [ - FWC0052N1AAL] | FANCOLETE
| NCDAQTEPOR12 | PORTARIA - PORTARIA 2 LOCAL - 114 | PORTARIA
| NCDAQTEPOR12FCL027 | FANCOLETE 027 [ - FWC0052N1AAL] | FANCOLETE
| NCDAQTEPOR13 | PORTARIA - PORTARIA 1 LOCAL - 129 / R08 | PORTARIA
| NCDAQTEPOR13FCL028 | FANCOLETE 028 [ - FWC0052N1AAL] | FANCOLETE
| NCDAQTEPOR14 | PORTARIA - PORTARIA 1 LOCAL -129 / R08 | PORTARIA
| NCDAQTEPOR14FCL029 | FANCOLETE 029 [ - FWC0052N1AAL] | FANCOLETE
| NCDAQTEPOR15 | PORTARIA - PORTARIA 1 LOCAL - 132 | PORTARIA
| NCDAQTEPOR15FCL030 | FANCOLETE 030 [ - FWC0052N1AAL] | FANCOLETE
| NCDAQTEPOR16 | PORTARIA - PORTARIA 1 LOCAL - 107 / R03 | PORTARIA
| NCDAQTEPOR16FCL031 | FANCOLETE 031 [ - FWC0052N1AAL] | FANCOLETE
| NCDAQTEPOR17 | PORTARIA - PORTARIA 2 LOCAL - 112 | PORTARIA
| NCDAQTEPOR17FCL032 | FANCOLETE 032 [ - FWC0052N1AAL] | FANCOLETE
| NCDAQTEPOR18 | PORTARIA - PORTARIA 1 LOCAL - 116 | PORTARIA
| NCDAQTEPOR18FCL033 | FANCOLETE 033 [ - FWC0052N1AAL] | FANCOLETE
| NCDAQTEPOR19 | PORTARIA - PORTARIA 2 LOCAL - R07 | PORTARIA
| NCDAQTEPOR19FCL034 | FANCOLETE 034 [ - FWC0052N1AAL] | FANCOLETE
| NCDAQTEPOR20 | PORTARIA - PORTARIA 2 LOCAL - 133 / R04 | PORTARIA
| NCDAQTEPOR20FCL035 | FANCOLETE 035 [ - FWC0052N1AAL] | FANCOLETE
| NCDAQTEPOR21 | PORTARIA - PORTARIA 1 LOCAL - R06 | PORTARIA
| NCDAQTEPOR21FCL036 | FANCOLETE 036 [ - FWC0052N1AAL] | FANCOLETE
| NCDAQTEPOR22 | PORTARIA - PORTARIA 1 LOCAL - 118 / R16 | PORTARIA
| NCDAQTEPOR22FCL037 | FANCOLETE 037 [ - FWC0052N1AAL] | FANCOLETE
| NCDAQTEPOR23 | PORTARIA - PORTARIA 1 LOCAL - 130 / R01 | PORTARIA
| NCDAQTEPOR23FCL038 | FANCOLETE 038 [ - FWC0052N1AAL] | FANCOLETE
| NCDAQTESAL01 | SALA - ESTACAO ROTATIVA DCNC | SALA
| NCDAQTESAL02 | SALA - GERENCIA/SUPERINTENDENCIA - GOVERNANCA DE TI - PORTARIA 2 - DCNC | SALA
| NCDAQTESAL02ACM019 | ACIONADOR MANUAL 019 | ACADEMIA
| NCDAQTESAL02ACM020 | ACIONADOR MANUAL 020 | ACADEMIA
| NCDAQTESAL02ACM021 | ACIONADOR MANUAL 021 | ACADEMIA
| NCDAQTESAL02ACM022 | ACIONADOR MANUAL 022 | ACADEMIA
| NCDAQTESAL02ACM023 | ACIONADOR MANUAL 023 | ACADEMIA
| NCDAQTESAL02ACM024 | ACIONADOR MANUAL 024 | ACADEMIA
| NCDAQTESAL02ACM025 | ACIONADOR MANUAL 025 | ACADEMIA
| NCDAQTESAL02ACM026 | ACIONADOR MANUAL 026 | ACADEMIA
| NCDAQTESAL02ACM027 | ACIONADOR MANUAL 027 | ACADEMIA
| NCDAQTESAL02ACM028 | ACIONADOR MANUAL 028 | ACADEMIA
| NCDAQTESAL02ACM029 | ACIONADOR MANUAL 029 | ACADEMIA
| NCDAQTESAL02ACM030 | ACIONADOR MANUAL 030 | ACADEMIA
| NCDAQTESAL02ACM031 | ACIONADOR MANUAL 031 | ACADEMIA
| NCDAQTESAL02CAU083 | CENTRAL DE AUTOMACAO 083 | CENTRAL DE AUTOMACAO
| NCDAQTESAL02CAU084 | CENTRAL DE AUTOMACAO 084 | CENTRAL DE AUTOMACAO
| NCDAQTESAL02FAC146 | FANCOIL (≤ 5 TR) 146 | FANCOIL (≤ 5 TR)
| NCDAQTESAL02FAC147 | FANCOIL (≤ 5 TR) 147 [ - 4002-029 - 7589] | FANCOIL (≤ 5 TR)
| NCDAQTESAL02FAC148 | FANCOIL (≤ 5 TR) 148 [ - 4002-039 - 7584] | FANCOIL (≤ 5 TR)
| NCDAQTESAL02FAC149 | FANCOIL (≤ 5 TR) 149 [ - 4002-039 - 7587] | FANCOIL (≤ 5 TR)
| NCDAQTESAL02FAC150 | FANCOIL (≤ 5 TR) 150 [ - ITS-10 - 7580] | FANCOIL (≤ 5 TR)
| NCDAQTESAL02FAC151 | FANCOIL (≤ 5 TR) 151 [ - 4002-038 - 7582] | FANCOIL (≤ 5 TR)
| NCDAQTESAL02FAC152 | FANCOIL (≤ 5 TR) 152 [ - 4002-021 - 7584] | FANCOIL (≤ 5 TR)
| NCDAQTESAL02FAC153 | FANCOIL (≤ 5 TR) 153 [ - 4002-021 - 7577] | FANCOIL (≤ 5 TR)
| NCDAQTESAL02LEM017 | LUMINARIAS EMERGENCIA 017 | LUMINARIAS EMERGENCIA
| NCDAQTESAL02QGV130 | QUADRO GERAL DE BAIXA TENSÃO (≤ 20 DISJUNTORES) 130 | QUADRO GERAL DE BAIXA TENSÃO (≤ 20 DISJUNTORES)
| NCDAQTESAL02QGV131 | QUADRO GERAL DE BAIXA TENSÃO (≤ 20 DISJUNTORES) 131 | QUADRO GERAL DE BAIXA TENSÃO (≤ 20 DISJUNTORES)
| NCDAQTESAL02QGV132 | QUADRO GERAL DE BAIXA TENSÃO (≤ 20 DISJUNTORES) 132 | QUADRO GERAL DE BAIXA TENSÃO (≤ 20 DISJUNTORES)
| NCDAQTESAL02QGV133 | QUADRO GERAL DE BAIXA TENSÃO (≤ 20 DISJUNTORES) 133 | QUADRO GERAL DE BAIXA TENSÃO (≤ 20 DISJUNTORES)
| NCDAQTESAL02QGV134 | QUADRO GERAL DE BAIXA TENSÃO (≤ 20 DISJUNTORES) 134 | QUADRO GERAL DE BAIXA TENSÃO (≤ 20 DISJUNTORES)
| NCDAQTESAL02QLC066 | QUADRO DE LUZ E TOMADAS (≤ 50 CIRCUITOS) 066 | QUADRO DE LUZ E TOMADAS (≤ 50 CIRCUITOS)
| NCDAQTESAL02QLC067 | QUADRO DE LUZ E TOMADAS (≤ 50 CIRCUITOS) 067 | QUADRO DE LUZ E TOMADAS (≤ 50 CIRCUITOS)
| NCDAQTESAL02SPB015 | SPLIT NÃO DUTADO 015 [ - 38XCB0365 - 7582] | SPLIT NÃO DUTADO
| NCDAQTESAL02SPB016 | SPLIT NÃO DUTADO 016 [ - 38XCB0365 - 7579] | SPLIT NÃO DUTADO
| NCDAQTESAL02SPB017 | SPLIT NÃO DUTADO 017 [ - A500203CY26XPP - 7584] | SPLIT NÃO DUTADO
| NCDAQTESAL02SPB018 | SPLIT NÃO DUTADO 018 [ - 38XCD030515MC - 7586] | SPLIT NÃO DUTADO
| NCDAQTESAL02SPB019 | SPLIT NÃO DUTADO 019 [ - 38CCD048535MC - 4614B15087739] | SPLIT NÃO DUTADO
| NCDAQTESAL02SPB020 | SPLIT NÃO DUTADO 020 [ - 38XCB0365 - 7585] | SPLIT NÃO DUTADO
| NCDAQTESAL02SPB021 | SPLIT NÃO DUTADO 021 [ - 38RYCA022515MA - 7583] | SPLIT NÃO DUTADO
| NCDAQTESAL02SPB022 | SPLIT NÃO DUTADO 022 [ - A500203CY26XPP - 4308B25151] | SPLIT NÃO DUTADO
| NCDAQTESAL02SPB023 | SPLIT NÃO DUTADO 023 [ - 38CCD048535MC - 4510B46579] | SPLIT NÃO DUTADO
| NCDAQTESAL02SPB024 | SPLIT NÃO DUTADO 024 [ - 38CCD048535MC - 42XQM18C5] | SPLIT NÃO DUTADO
| NCDAQTESAT01 | SALA TÉCNICA - ESTOQUE GOVERNANÇA DE TI - PORTARIA 2 | SALA TÉCNICA
| NCDAQTESAT01BFA014 | BOMBA ELÉTRICA ÁGUA FRIA/AR CONDICIONADO (≤ 10 CV) 014 | BOMBA ELÉTRICA ÁGUA FRIA/AR CONDICIONADO (≤ 10 CV)
| NCDAQTESAT01BFA015 | BOMBA ELÉTRICA ÁGUA FRIA/AR CONDICIONADO (≤ 10 CV) 015 [ - NÃO DISPONÍVEL - OB95104] | BOMBA ELÉTRICA ÁGUA FRIA/AR CONDICIONADO (≤ 10 CV)
| NCDAQTESAT01CAU071 | CENTRAL DE AUTOMACAO 071 [ - NÃO DISPONÍVEL - CC62966] | CENTRAL DE AUTOMACAO
| NCDAQTESAT01CAU072 | CENTRAL DE AUTOMACAO 072 | CENTRAL DE AUTOMACAO
| NCDAQTESAT01CAU073 | CENTRAL DE AUTOMACAO 073 | CENTRAL DE AUTOMACAO
| NCDAQTESAT01CAU074 | CENTRAL DE AUTOMACAO 074 | CENTRAL DE AUTOMACAO
| NCDAQTESAT01CAU075 | CENTRAL DE AUTOMACAO 075 | CENTRAL DE AUTOMACAO
| NCDAQTESAT01CAU076 | CENTRAL DE AUTOMACAO 076 | CENTRAL DE AUTOMACAO
| NCDAQTESAT01CAU077 | CENTRAL DE AUTOMACAO 077 | CENTRAL DE AUTOMACAO
| NCDAQTESAT01CAU078 | CENTRAL DE AUTOMACAO 078 | CENTRAL DE AUTOMACAO
| NCDAQTESAT01CAU079 | CENTRAL DE AUTOMACAO 079 | CENTRAL DE AUTOMACAO
| NCDAQTESAT01CAU080 | CENTRAL DE AUTOMACAO 080 | CENTRAL DE AUTOMACAO
| NCDAQTESAT01CAU081 | CENTRAL DE AUTOMACAO 081 | CENTRAL DE AUTOMACAO
| NCDAQTESAT01CAU082 | CENTRAL DE AUTOMACAO 082 | CENTRAL DE AUTOMACAO
| NCDAQTESAT01QGV134 | QUADRO GERAL DE BAIXA TENSÃO (≤ 20 DISJUNTORES) 134 | QUADRO GERAL DE BAIXA TENSÃO (≤ 20 DISJUNTORES)
| NCDAQTESAT01QGV135 | QUADRO GERAL DE BAIXA TENSÃO (≤ 20 DISJUNTORES) 135 | QUADRO GERAL DE BAIXA TENSÃO (≤ 20 DISJUNTORES)
| NCDAQTESAT01QGV136 | QUADRO GERAL DE BAIXA TENSÃO (≤ 20 DISJUNTORES) 136 | QUADRO GERAL DE BAIXA TENSÃO (≤ 20 DISJUNTORES)
| NCDAQTESAT01QGV137 | QUADRO GERAL DE BAIXA TENSÃO (≤ 20 DISJUNTORES) 137 | QUADRO GERAL DE BAIXA TENSÃO (≤ 20 DISJUNTORES)
| NCDAQTESAT01QGV138 | QUADRO GERAL DE BAIXA TENSÃO (≤ 20 DISJUNTORES) 138 | QUADRO GERAL DE BAIXA TENSÃO (≤ 20 DISJUNTORES)
| NCDAQTESAT01QGV139 | QUADRO GERAL DE BAIXA TENSÃO (≤ 20 DISJUNTORES) 139 | QUADRO GERAL DE BAIXA TENSÃO (≤ 20 DISJUNTORES)
| NCDAQTESAT01QGV140 | QUADRO GERAL DE BAIXA TENSÃO (≤ 20 DISJUNTORES) 140 | QUADRO GERAL DE BAIXA TENSÃO (≤ 20 DISJUNTORES)
| NCDAQTESAT01QGV141 | QUADRO GERAL DE BAIXA TENSÃO (≤ 20 DISJUNTORES) 141 | QUADRO GERAL DE BAIXA TENSÃO (≤ 20 DISJUNTORES)
| NCDAQTESAT01QGV142 | QUADRO GERAL DE BAIXA TENSÃO (≤ 20 DISJUNTORES) 142 | QUADRO GERAL DE BAIXA TENSÃO (≤ 20 DISJUNTORES)
| NCDAQTESAT01QGV143 | QUADRO GERAL DE BAIXA TENSÃO (≤ 20 DISJUNTORES) 143 | QUADRO GERAL DE BAIXA TENSÃO (≤ 20 DISJUNTORES)
| NCDAQTESAT01QGV144 | QUADRO GERAL DE BAIXA TENSÃO (≤ 20 DISJUNTORES) 144 | QUADRO GERAL DE BAIXA TENSÃO (≤ 20 DISJUNTORES)
| NCDAQTESAT01QGV145 | QUADRO GERAL DE BAIXA TENSÃO (≤ 20 DISJUNTORES) 145 | QUADRO GERAL DE BAIXA TENSÃO (≤ 20 DISJUNTORES)
| NCDAQTESAT01QGV146 | QUADRO GERAL DE BAIXA TENSÃO (≤ 20 DISJUNTORES) 146 | QUADRO GERAL DE BAIXA TENSÃO (≤ 20 DISJUNTORES)
| NCDAQTESAT01QGV147 | QUADRO GERAL DE BAIXA TENSÃO (≤ 20 DISJUNTORES) 147 | QUADRO GERAL DE BAIXA TENSÃO (≤ 20 DISJUNTORES)
| NCDAQTESAT01QGV148 | QUADRO GERAL DE BAIXA TENSÃO (≤ 20 DISJUNTORES) 148 | QUADRO GERAL DE BAIXA TENSÃO (≤ 20 DISJUNTORES)
| NCDAQTESAT01TRE013 | TORRE DE RESFRIAMENTO EM ALVENARIA (> 500 A 1000 TR) 013 | TORRE DE RESFRIAMENTO EM ALVENARIA (> 500 A 1000 TR)
| NCDAQTESAT01TRE014 | TORRE DE RESFRIAMENTO EM ALVENARIA (> 500 A 1000 TR) 014 [ - 100459 - 1590] | TORRE DE RESFRIAMENTO EM ALVENARIA (> 500 A 1000 TR)
| NCDAQTESLO01 | SALÃO - TRABALHO - LADO PORTARIA 1 - LOCAL - 100 / R13 | SALÃO
| NCDAQTESLO01FCL017 | FANCOLETE 017 [ - FWC0052N1AAL] | FANCOLETE
| NCDAQTESLO02 | SALÃO - DPI | SALÃO
| NCDAQTESLO02SPB025 | SPLIT NÃO DUTADO 025 [ - 4TVX0038EF000AA - NT] | SPLIT NÃO DUTADO
| NCDAR | PREDIO CGE - CENTRAL DE GERACAO DE ENERGIA - NUCLEO CIDADE DE DEUS | PRÉDIO / SITE
| NCDAR01 | 1º ANDAR | ANDAR
| NCDAR01ATN01 | ÁREA TÉCNICA - GERACAO DE ENERGIA | ÁREA TÉCNICA
| NCDAR01ATN01QTA001 | EQ-1098337 ¦ QUADRO DE TRANSFERÊNCIA AUTOMÁTICA (QTA) 001 | QUADRO DE TRANSFERÊNCIA AUTOMÁTICA (QTA)
| NCDAR01ATN01QTA002 | EQ-1098338 ¦ QUADRO DE TRANSFERÊNCIA AUTOMÁTICA (QTA) 002 | QUADRO DE TRANSFERÊNCIA AUTOMÁTICA (QTA)
| NCDAR01CBP01 | CABINE PRIMARIA - CABINE DE ENTRADA DE ENERGIA | CABINE PRIMARIA
| NCDAR01CBP01QGV001 | EQ-1073607 ¦ QUADRO GERAL DE BAIXA TENSÃO (≤ 20 DISJUNTORES) 001 [ - - A1N125 - NA] | QUADRO GERAL DE BAIXA TENSÃO (≤ 20 DISJUNTORES)
| NCDAR01CBP01QGV002 | EQ-1073615 ¦ QUADRO GERAL DE BAIXA TENSÃO (≤ 20 DISJUNTORES) 002 | QUADRO GERAL DE BAIXA TENSÃO (≤ 20 DISJUNTORES)
| NCDAR01CBP01QGV003 | EQ-1073619 ¦ QUADRO GERAL DE BAIXA TENSÃO (≤ 20 DISJUNTORES) 003 [ - - SPAC T MAX - NA] | QUADRO GERAL DE BAIXA TENSÃO (≤ 20 DISJUNTORES)
| NCDAR01CBP01QGV004 | EQ-1073620 ¦ QUADRO GERAL DE BAIXA TENSÃO (≤ 20 DISJUNTORES) 004 [ - - SPAC T MAX - NA] | QUADRO GERAL DE BAIXA TENSÃO (≤ 20 DISJUNTORES)
| NCDAR01CBP01QGV005 | EQ-1073603 ¦ QUADRO GERAL DE BAIXA TENSÃO (≤ 20 DISJUNTORES) 005 [ - - SPAC T MAX - NA] | QUADRO GERAL DE BAIXA TENSÃO (≤ 20 DISJUNTORES)
| NCDAR01CBP01QGV006 | EQ-1073606 ¦ QUADRO GERAL DE BAIXA TENSÃO (≤ 20 DISJUNTORES) 006 [ - - FHC 204 AC - NA] | QUADRO GERAL DE BAIXA TENSÃO (≤ 20 DISJUNTORES)
| NCDAR01CBP01QGV007 | EQ-1073618 ¦ QUADRO GERAL DE BAIXA TENSÃO (≤ 20 DISJUNTORES) 007 [ - - SPAC T MAX - NA] | QUADRO GERAL DE BAIXA TENSÃO (≤ 20 DISJUNTORES)
| NCDAR01CBP01SPB001 | EQ-1073610 ¦ SPLIT NÃO DUTADO 001 | SPLIT NÃO DUTADO
| NCDAR01CBP01SPB002 | EQ-1073614 ¦ SPLIT NÃO DUTADO 002 | SPLIT NÃO DUTADO
| NCDAR01CBP01SPB003 | EQ-1073616 ¦ SPLIT NÃO DUTADO 003 | SPLIT NÃO DUTADO
| NCDAR01CBP01SPB004 | EQ-1073617 ¦ SPLIT NÃO DUTADO 004 | SPLIT NÃO DUTADO
| NCDAR01SAT01 | SALA TÉCNICA - SALA DE EQUIPAMENTOS | SALA TÉCNICA
| NCDAR01SAT01SSA001 | EQ-1073609 ¦ SISTEMA DE ALARME 001 | SISTEMA DE ALARME
| NCDAR01SAT02 | SALA TÉCNICA - SALA DE RACK | SALA TÉCNICA
| NCDAR01SAT02SSA001 | EQ-1073613 ¦ SISTEMA DE ALARME 001 [ - - CERBERUS ECO FC-18 - NA] | SISTEMA DE ALARME
| NCDARTE | TÉRREO | ANDAR
| NCDARTEARE01 | AREA EXTERNA | AREA EXTERNA
| NCDARTEARE01PRC001 | EQ-1073622 ¦ SPDA (PARA-RAIOS) ACIMA DE 24 DESCIDAS 001 | SPDA (PARA-RAIOS) ACIMA DE 24 DESCIDAS
| NCDARTEARE01TCD005 | EQ-1078421 ¦ TANQUE DE COMBUSTÍVEL - DIESEL 005 | TANQUE DE COMBUSTÍVEL - DIESEL
| NCDARTEARE02 | AREA EXTERNA | AREA EXTERNA
| NCDARTEARE02QGV008 | EQ-1073677 ¦ QUADRO GERAL DE BAIXA TENSÃO (≤ 20 DISJUNTORES) 008 | QUADRO GERAL DE BAIXA TENSÃO (≤ 20 DISJUNTORES)
| NCDARTEARE02SPB007 | EQ-1073647 ¦ SPLIT NÃO DUTADO 007 | SPLIT NÃO DUTADO
| NCDARTEARE02SPB008 | EQ-1073660 ¦ SPLIT NÃO DUTADO 008 | SPLIT NÃO DUTADO
| NCDARTEARE02SPB009 | EQ-1073653 ¦ SPLIT NÃO DUTADO 009 | SPLIT NÃO DUTADO
| NCDARTEARE02SPB010 | EQ-1073654 ¦ SPLIT NÃO DUTADO 010 | SPLIT NÃO DUTADO
| NCDARTEARE02SPB011 | EQ-1073662 ¦ SPLIT NÃO DUTADO 011 | SPLIT NÃO DUTADO
| NCDARTEARE02SPB012 | EQ-1073668 ¦ SPLIT NÃO DUTADO 012 | SPLIT NÃO DUTADO
| NCDARTEATN02 | ÁREA TÉCNICA - CABINE DE ENTRADA DE ENERGIA | ÁREA TÉCNICA
| NCDARTEATN02SPB005 | EQ-1073661 ¦ SPLIT NÃO DUTADO 005 | SPLIT NÃO DUTADO
| NCDARTEATN02SPB006 | EQ-1073664 ¦ SPLIT NÃO DUTADO 006 | SPLIT NÃO DUTADO
| NCDARTEATN02SSA002 | EQ-1073676 ¦ SISTEMA DE ALARME 002 | SISTEMA DE ALARME
| NCDARTEATN02SSA003 | EQ-1073678 ¦ SISTEMA DE ALARME 003 | SISTEMA DE ALARME
| NCDARTEATN02SSA004 | EQ-1073684 ¦ SISTEMA DE ALARME 004 | SISTEMA DE ALARME
| NCDARTEATN02SSA005 | EQ-1073686 ¦ SISTEMA DE ALARME 005 | SISTEMA DE ALARME
| NCDARTEATN02SSA006 | EQ-1073691 ¦ SISTEMA DE ALARME 006 | SISTEMA DE ALARME
| NCDARTEATN02SSA007 | EQ-1073694 ¦ SISTEMA DE ALARME 007 | SISTEMA DE ALARME
| NCDARTEATN02SSA008 | EQ-1073696 ¦ SISTEMA DE ALARME 008 | SISTEMA DE ALARME
| NCDARTEATN02SSA009 | EQ-1073695 ¦ SISTEMA DE ALARME 009 | SISTEMA DE ALARME
| NCDARTEATN02SSA010 | EQ-1073703 ¦ SISTEMA DE ALARME 010 | SISTEMA DE ALARME
| NCDARTEATN02SSA011 | EQ-1073705 ¦ SISTEMA DE ALARME 011 | SISTEMA DE ALARME
| NCDARTEATN02SSA012 | EQ-1073688 ¦ SISTEMA DE ALARME 012 | SISTEMA DE ALARME
| NCDARTEATN02SSA013 | EQ-1073692 ¦ SISTEMA DE ALARME 013 | SISTEMA DE ALARME
| NCDARTEATN02SSA014 | EQ-1073687 ¦ SISTEMA DE ALARME 014 | SISTEMA DE ALARME
| NCDARTEATN02SSA015 | EQ-1073690 ¦ SISTEMA DE ALARME 015 | SISTEMA DE ALARME
| NCDARTEATN02SSA016 | EQ-1073699 ¦ SISTEMA DE ALARME 016 | SISTEMA DE ALARME
| NCDARTEATN02SSA017 | EQ-1078417 ¦ SISTEMA DE ALARME 017 | SISTEMA DE ALARME
| NCDARTEATN02SSA018 | EQ-1078423 ¦ SISTEMA DE ALARME 018 | SISTEMA DE ALARME
| NCDARTEATN02SSA019 | EQ-1078440 ¦ SISTEMA DE ALARME 019 | SISTEMA DE ALARME
| NCDARTEATN02SSA020 | EQ-1078441 ¦ SISTEMA DE ALARME 020 | SISTEMA DE ALARME
| NCDARTEATN02SSA021 | EQ-1078444 ¦ SISTEMA DE ALARME 021 | SISTEMA DE ALARME
| NCDARTEATN02SSA022 | EQ-1078443 ¦ SISTEMA DE ALARME 022 | SISTEMA DE ALARME
| NCDARTEATN02SSA023 | EQ-1078449 ¦ SISTEMA DE ALARME 023 | SISTEMA DE ALARME
| NCDARTEATN02SSA024 | EQ-1078450 ¦ SISTEMA DE ALARME 024 | SISTEMA DE ALARME
| NCDARTEATN02SSA025 | EQ-1078455 ¦ SISTEMA DE ALARME 025 | SISTEMA DE ALARME
| NCDARTEATN03 | ÁREA TÉCNICA - AREA PRIVATIVA | ÁREA TÉCNICA
| NCDARTEATN03LEM003 | EQ-1078452 ¦ LUMINARIAS EMERGENCIA 003 | LUMINARIAS EMERGENCIA
| NCDARTECBP01 | CABINE PRIMARIA - 0 | CABINE PRIMARIA
| NCDARTECBP01BBN001 | EQ-1098256 ¦ BANCO DE BATERIAS - NOBREAK 001 | BANCO DE BATERIAS - NOBREAK
| NCDARTECBP01BBN002 | EQ-1098257 ¦ BANCO DE BATERIAS - NOBREAK 002 | BANCO DE BATERIAS - NOBREAK
| NCDARTECBP01CHE001 | EQ-1098390 ¦ CHAVE ESTATICA 001 | CHAVE ESTÁTICA
| NCDARTECBP01CSA001 | EQ-1098397 ¦ CHAVE SECCIONADORA ALTA TENSAO 001 [ - NALF 17,5-6 -] | CHAVE SECCIONADORA ALTA TENSAO
| NCDARTECBP01CUB001 | EQ-1098347 ¦ CUBÍCULO 001 | CUBÍCULO
| NCDARTECBP01CUB002 | EQ-1098354 ¦ CUBÍCULO 002 | CUBÍCULO
| NCDARTECBP01CUB003 | EQ-1098352 ¦ CUBÍCULO 003 | CUBÍCULO
| NCDARTECBP01CUB004 | EQ-1098357 ¦ CUBÍCULO 004 | CUBÍCULO
| NCDARTECBP01GRA001 | EQ-1098404 ¦ GMG DIESEL - REGIME DE OPERAÇÃO EMERGÊNCIA (≤ 450 KVA) 001 | GMG DIESEL - REGIME DE OPERAÇÃO EMERGÊNCIA (≤ 450 KVA)
| NCDARTECBP01GRA002 | EQ-1098413 ¦ GMG DIESEL - REGIME DE OPERAÇÃO EMERGÊNCIA (≤ 450 KVA) 002 [ - C175-16 - WYB01758] | GMG DIESEL - REGIME DE OPERAÇÃO EMERGÊNCIA (≤ 450 KVA)
| NCDARTECBP01GRA003 | EQ-1098412 ¦ GMG DIESEL - REGIME DE OPERAÇÃO EMERGÊNCIA (≤ 450 KVA) 003 [ - C175-16 - WYB01764] | GMG DIESEL - REGIME DE OPERAÇÃO EMERGÊNCIA (≤ 450 KVA)
| NCDARTECBP01GRA004 | EQ-1098414 ¦ GMG DIESEL - REGIME DE OPERAÇÃO EMERGÊNCIA (≤ 450 KVA) 004 [ - C175-16 - WYB01761] | GMG DIESEL - REGIME DE OPERAÇÃO EMERGÊNCIA (≤ 450 KVA)
| NCDARTECBP01TCD001 | EQ-1098408 ¦ TANQUE DE COMBUSTÍVEL - DIESEL 001 | TANQUE DE COMBUSTÍVEL - DIESEL
| NCDARTECBP01TCD002 | EQ-1098409 ¦ TANQUE DE COMBUSTÍVEL - DIESEL 002 | TANQUE DE COMBUSTÍVEL - DIESEL
| NCDARTECBP01TCD003 | EQ-1098411 ¦ TANQUE DE COMBUSTÍVEL - DIESEL 003 | TANQUE DE COMBUSTÍVEL - DIESEL
| NCDARTECBP01TCD004 | EQ-1098407 ¦ TANQUE DE COMBUSTÍVEL - DIESEL 004 | TANQUE DE COMBUSTÍVEL - DIESEL
| NCDARTECBP01TRS001 | EQ-1098392 ¦ TRANSFORMADOR 001 [ - - 11771] | TRANSFORMADOR
| NCDARTECBP02 | CABINE PRIMARIA - CABINE ELETRICA | CABINE PRIMARIA
| NCDARTECBP02CUB005 | EQ-1098350 ¦ CUBÍCULO 005 | CUBÍCULO
| NCDARTECBP02CUB006 | EQ-1098351 ¦ CUBÍCULO 006 | CUBÍCULO
| NCDARTECBP02CUB007 | EQ-1098353 ¦ CUBÍCULO 007 | CUBÍCULO
| NCDARTECBP02QLC001 | EQ-1098348 ¦ QUADRO DE LUZ E TOMADAS (≤ 50 CIRCUITOS) 001 | QUADRO DE LUZ E TOMADAS (≤ 50 CIRCUITOS)
| NCDARTESAT02 | SALA TÉCNICA | SALA TÉCNICA
| NCDARTESAT02GRA001 | EQ-1073656 ¦ GMG DIESEL - REGIME DE OPERAÇÃO EMERGÊNCIA (≤ 450 KVA) 001 [ - C175-16 - NA] | GMG DIESEL - REGIME DE OPERAÇÃO EMERGÊNCIA (≤ 450 KVA)
| NCDARTESAT02GRA002 | EQ-1073659 ¦ GMG DIESEL - REGIME DE OPERAÇÃO EMERGÊNCIA (≤ 450 KVA) 002 [ - C175-16 - NA] | GMG DIESEL - REGIME DE OPERAÇÃO EMERGÊNCIA (≤ 450 KVA)
| NCDARTESAT02GRA003 | EQ-1073655 ¦ GMG DIESEL - REGIME DE OPERAÇÃO EMERGÊNCIA (≤ 450 KVA) 003 [ - C175-16 - NA] | GMG DIESEL - REGIME DE OPERAÇÃO EMERGÊNCIA (≤ 450 KVA)
| NCDARTESAT02GRA004 | EQ-1073657 ¦ GMG DIESEL - REGIME DE OPERAÇÃO EMERGÊNCIA (≤ 450 KVA) 004 [ - C175-16 - NA] | GMG DIESEL - REGIME DE OPERAÇÃO EMERGÊNCIA (≤ 450 KVA)
| NCDARTESAT02QGV009 | EQ-1073621 ¦ QUADRO GERAL DE BAIXA TENSÃO (≤ 20 DISJUNTORES) 009 [ - - VD4P171225 - NA] | QUADRO GERAL DE BAIXA TENSÃO (≤ 20 DISJUNTORES)
| NCDARTESAT02QGV010 | EQ-1073623 ¦ QUADRO GERAL DE BAIXA TENSÃO (≤ 20 DISJUNTORES) 010 | QUADRO GERAL DE BAIXA TENSÃO (≤ 20 DISJUNTORES)
| NCDARTESAT02QGV011 | EQ-1073627 ¦ QUADRO GERAL DE BAIXA TENSÃO (≤ 20 DISJUNTORES) 011 | QUADRO GERAL DE BAIXA TENSÃO (≤ 20 DISJUNTORES)
| NCDARTESAT02QGV012 | EQ-1073630 ¦ QUADRO GERAL DE BAIXA TENSÃO (≤ 20 DISJUNTORES) 012 | QUADRO GERAL DE BAIXA TENSÃO (≤ 20 DISJUNTORES)
| NCDARTESAT02QGV013 | EQ-1073632 ¦ QUADRO GERAL DE BAIXA TENSÃO (≤ 20 DISJUNTORES) 013 [ - - VD4P171225 - NA] | QUADRO GERAL DE BAIXA TENSÃO (≤ 20 DISJUNTORES)
| NCDARTESAT02QGV014 | EQ-1073633 ¦ QUADRO GERAL DE BAIXA TENSÃO (≤ 20 DISJUNTORES) 014 [ - - VD4P171225 - NA] | QUADRO GERAL DE BAIXA TENSÃO (≤ 20 DISJUNTORES)
| NCDARTESAT02QGV015 | EQ-1073636 ¦ QUADRO GERAL DE BAIXA TENSÃO (≤ 20 DISJUNTORES) 015 [ - - VD4P171225 - NA] | QUADRO GERAL DE BAIXA TENSÃO (≤ 20 DISJUNTORES)
| NCDARTESAT02QGV016 | EQ-1073634 ¦ QUADRO GERAL DE BAIXA TENSÃO (≤ 20 DISJUNTORES) 016 [ - - VD4P171225 - NA] | QUADRO GERAL DE BAIXA TENSÃO (≤ 20 DISJUNTORES)
| NCDARTESAT02QGV017 | EQ-1073625 ¦ QUADRO GERAL DE BAIXA TENSÃO (≤ 20 DISJUNTORES) 017 [ - - VD4P171225 - NA] | QUADRO GERAL DE BAIXA TENSÃO (≤ 20 DISJUNTORES)
| NCDARTESAT02QGV018 | EQ-1073626 ¦ QUADRO GERAL DE BAIXA TENSÃO (≤ 20 DISJUNTORES) 018 [ - - VD4P171225 - NA] | QUADRO GERAL DE BAIXA TENSÃO (≤ 20 DISJUNTORES)
| NCDARTESAT02QGV019 | EQ-1073628 ¦ QUADRO GERAL DE BAIXA TENSÃO (≤ 20 DISJUNTORES) 019 [ - - VD4P171225 - NA] | QUADRO GERAL DE BAIXA TENSÃO (≤ 20 DISJUNTORES)
| NCDARTESAT02QGV020 | EQ-1073631 ¦ QUADRO GERAL DE BAIXA TENSÃO (≤ 20 DISJUNTORES) 020 | QUADRO GERAL DE BAIXA TENSÃO (≤ 20 DISJUNTORES)
| NCDARTESAT02QGV021 | EQ-1073639 ¦ QUADRO GERAL DE BAIXA TENSÃO (≤ 20 DISJUNTORES) 021 [ - - VD4P171225 - NA] | QUADRO GERAL DE BAIXA TENSÃO (≤ 20 DISJUNTORES)
| NCDARTESAT02QGV022 | EQ-1073641 ¦ QUADRO GERAL DE BAIXA TENSÃO (≤ 20 DISJUNTORES) 022 [ - - VD4P171225 - NA] | QUADRO GERAL DE BAIXA TENSÃO (≤ 20 DISJUNTORES)
| NCDARTESAT02QGV023 | EQ-1073649 ¦ QUADRO GERAL DE BAIXA TENSÃO (≤ 20 DISJUNTORES) 023 [ - - VD4P171225 - NA] | QUADRO GERAL DE BAIXA TENSÃO (≤ 20 DISJUNTORES)
| NCDARTESAT02QGV024 | EQ-1073658 ¦ QUADRO GERAL DE BAIXA TENSÃO (≤ 20 DISJUNTORES) 024 | QUADRO GERAL DE BAIXA TENSÃO (≤ 20 DISJUNTORES)
| NCDARTESAT02QGV025 | EQ-1073663 ¦ QUADRO GERAL DE BAIXA TENSÃO (≤ 20 DISJUNTORES) 025 | QUADRO GERAL DE BAIXA TENSÃO (≤ 20 DISJUNTORES)
| NCDARTESAT02QGV026 | EQ-1073669 ¦ QUADRO GERAL DE BAIXA TENSÃO (≤ 20 DISJUNTORES) 026 | QUADRO GERAL DE BAIXA TENSÃO (≤ 20 DISJUNTORES)
| NCDARTESAT02QGV027 | EQ-1073671 ¦ QUADRO GERAL DE BAIXA TENSÃO (≤ 20 DISJUNTORES) 027 [ - - VD4P171225 - NA] | QUADRO GERAL DE BAIXA TENSÃO (≤ 20 DISJUNTORES)
| NCDARTESAT02QGV028 | EQ-1073672 ¦ QUADRO GERAL DE BAIXA TENSÃO (≤ 20 DISJUNTORES) 028 [ - - VD4P171225 - NA] | QUADRO GERAL DE BAIXA TENSÃO (≤ 20 DISJUNTORES)
| NCDARTESAT02QGV029 | EQ-1073675 ¦ QUADRO GERAL DE BAIXA TENSÃO (≤ 20 DISJUNTORES) 029 [ - - VD4P171225 - NA] | QUADRO GERAL DE BAIXA TENSÃO (≤ 20 DISJUNTORES)
| NCDARTESAT02QGV030 | EQ-1073674 ¦ QUADRO GERAL DE BAIXA TENSÃO (≤ 20 DISJUNTORES) 030 [ - - VD4P171225 - NA] | QUADRO GERAL DE BAIXA TENSÃO (≤ 20 DISJUNTORES)
| NCDARTESAT02QGV031 | EQ-1073679 ¦ QUADRO GERAL DE BAIXA TENSÃO (≤ 20 DISJUNTORES) 031 | QUADRO GERAL DE BAIXA TENSÃO (≤ 20 DISJUNTORES)
| NCDARTESAT02QGV032 | EQ-1073681 ¦ QUADRO GERAL DE BAIXA TENSÃO (≤ 20 DISJUNTORES) 032 [ - - VD4P171225 - NA] | QUADRO GERAL DE BAIXA TENSÃO (≤ 20 DISJUNTORES)
| NCDARTESAT02QGV033 | EQ-1073682 ¦ QUADRO GERAL DE BAIXA TENSÃO (≤ 20 DISJUNTORES) 033 | QUADRO GERAL DE BAIXA TENSÃO (≤ 20 DISJUNTORES)
| NCDARTESAT02QGV034 | EQ-1073683 ¦ QUADRO GERAL DE BAIXA TENSÃO (≤ 20 DISJUNTORES) 034 | QUADRO GERAL DE BAIXA TENSÃO (≤ 20 DISJUNTORES)
| NCDARTESAT02QGV035 | EQ-1073685 ¦ QUADRO GERAL DE BAIXA TENSÃO (≤ 20 DISJUNTORES) 035 | QUADRO GERAL DE BAIXA TENSÃO (≤ 20 DISJUNTORES)
| NCDARTESAT02QGV036 | EQ-1073666 ¦ QUADRO GERAL DE BAIXA TENSÃO (≤ 20 DISJUNTORES) 036 | QUADRO GERAL DE BAIXA TENSÃO (≤ 20 DISJUNTORES)
| NCDARTESAT02QGV038 | EQ-1073667 ¦ QUADRO GERAL DE BAIXA TENSÃO (≤ 20 DISJUNTORES) 038 | QUADRO GERAL DE BAIXA TENSÃO (≤ 20 DISJUNTORES)
| NCDARTESAT02QGV039 | EQ-1073670 ¦ QUADRO GERAL DE BAIXA TENSÃO (≤ 20 DISJUNTORES) 039 | QUADRO GERAL DE BAIXA TENSÃO (≤ 20 DISJUNTORES)
| NCDARTESAT02QGV040 | EQ-1073673 ¦ QUADRO GERAL DE BAIXA TENSÃO (≤ 20 DISJUNTORES) 040 | QUADRO GERAL DE BAIXA TENSÃO (≤ 20 DISJUNTORES)
| NCDARTESAT04 | SALA TÉCNICA - SALA DE EQUIPAMENTOS | SALA TÉCNICA
| NCDARTESAT04SSA026 | EQ-1073665 ¦ SISTEMA DE ALARME 026 | SISTEMA DE ALARME
| NCDARTESAT05 | SALA TÉCNICA - SALA GERADOR | SALA TÉCNICA
| NCDARTESAT05SSA027 | EQ-1073702 ¦ SISTEMA DE ALARME 027 | SISTEMA DE ALARME
| NCDARTESAT05SSA028 | EQ-1073700 ¦ SISTEMA DE ALARME 028 | SISTEMA DE ALARME
| NCDARTESAT05SSA029 | EQ-1073701 ¦ SISTEMA DE ALARME 029 | SISTEMA DE ALARME
| NCDARTESAT05SSA030 | EQ-1073704 ¦ SISTEMA DE ALARME 030 | SISTEMA DE ALARME
| NCDARTESAT05SSA031 | EQ-1073710 ¦ SISTEMA DE ALARME 031 | SISTEMA DE ALARME
| NCDARTESAT05SSA032 | EQ-1073709 ¦ SISTEMA DE ALARME 032 | SISTEMA DE ALARME
| NCDARTESAT05SSA033 | EQ-1078412 ¦ SISTEMA DE ALARME 033 | SISTEMA DE ALARME
| NCDARTESAT05SSA034 | EQ-1078418 ¦ SISTEMA DE ALARME 034 | SISTEMA DE ALARME
| NCDARTESAT05SSA035 | EQ-1078419 ¦ SISTEMA DE ALARME 035 | SISTEMA DE ALARME
| NCDARTESAT05SSA036 | EQ-1078426 ¦ SISTEMA DE ALARME 036 | SISTEMA DE ALARME
| NCDARTESAT05SSA037 | EQ-1078428 ¦ SISTEMA DE ALARME 037 | SISTEMA DE ALARME
| NCDARTESAT05SSA038 | EQ-1078409 ¦ SISTEMA DE ALARME 038 | SISTEMA DE ALARME
| NCDARTESAT05SSA039 | EQ-1078416 ¦ SISTEMA DE ALARME 039 | SISTEMA DE ALARME
| NCDARTESAT05SSA040 | EQ-1078420 ¦ SISTEMA DE ALARME 040 | SISTEMA DE ALARME
| NCDARTESAT05SSA041 | EQ-1078422 ¦ SISTEMA DE ALARME 041 | SISTEMA DE ALARME
| NCDAS | PREDIO BEGE - NUCLEO CIDADE DE DEUS | PRÉDIO / SITE
| NCDAS01 | 1º ANDAR | ANDAR
| NCDAS01ECT01 | ESCRITORIO | ESCRITORIO
| NCDAS01ECT01SPB001 | EQ-1069306 ¦ SPLIT NÃO DUTADO 001 | SPLIT NÃO DUTADO
| NCDASS1 | 1º SUBSOLO | ANDAR
| NCDASS1ADT01 | ADMINISTRAÇÃO | ADMINISTRAÇÃO
| NCDASS1ADT01QGV001 | EQ-1073756 ¦ QUADRO GERAL DE BAIXA TENSÃO (≤ 20 DISJUNTORES) 001 | QUADRO GERAL DE BAIXA TENSÃO (≤ 20 DISJUNTORES)
| NCDASS1ADT01QGV002 | EQ-1073760 ¦ QUADRO GERAL DE BAIXA TENSÃO (≤ 20 DISJUNTORES) 002 | QUADRO GERAL DE BAIXA TENSÃO (≤ 20 DISJUNTORES)
| NCDASS1ADT01QGV003 | EQ-1073761 ¦ QUADRO GERAL DE BAIXA TENSÃO (≤ 20 DISJUNTORES) 003 | QUADRO GERAL DE BAIXA TENSÃO (≤ 20 DISJUNTORES)
| NCDASS1ADT01QGV004 | EQ-1073755 ¦ QUADRO GERAL DE BAIXA TENSÃO (≤ 20 DISJUNTORES) 004 | QUADRO GERAL DE BAIXA TENSÃO (≤ 20 DISJUNTORES)
| NCDASS1COZ01 | COZINHA - BUFFET - HALL DE ENTRADA DA COZINHA | COZINHA
| NCDASS1ETC01 | ESTACIONAMENTO - COBERTO | ESTACIONAMENTO
| NCDASS1SLO01 | SALÃO - ADMINISTRACAO - SAPORE | SALÃO
| NCDASS1SLO02 | SALÃO - BMS- OPERACOES | SALÃO
| NCDASTE | TÉRREO | ANDAR
| NCDASTEAGN01 | AGENCIA - AGENCIA PRIME | AGENCIA
| NCDASTEARE01 | AREA EXTERNA - AMBIENTE EXTERNO | AREA EXTERNA
| NCDASTEARE01PRA001 | EQ-1077973 ¦ SPDA (PARA-RAIOS) ATÉ 12 DESCIDAS 001 | SPDA (PARA-RAIOS) ATÉ 12 DESCIDAS
| NCDASTEARE01QGV005 | EQ-1077924 ¦ QUADRO GERAL DE BAIXA TENSÃO (≤ 20 DISJUNTORES) 005 | QUADRO GERAL DE BAIXA TENSÃO (≤ 20 DISJUNTORES)
| NCDASTEARE01QGV006 | EQ-1077985 ¦ QUADRO GERAL DE BAIXA TENSÃO (≤ 20 DISJUNTORES) 006 | QUADRO GERAL DE BAIXA TENSÃO (≤ 20 DISJUNTORES)
| NCDASTEARE02 | AREA EXTERNA - AREA PRIVATIVA | AREA EXTERNA
| NCDASTEARE03 | AREA EXTERNA - ÁREA EXTERNA | AREA EXTERNA
| NCDASTEARE04 | AREA EXTERNA - AEX - ÁREA EXTERNA | AREA EXTERNA
| NCDASTECBP01 | CABINE PRIMARIA | CABINE PRIMARIA
| NCDASTECBP01TRS001 | EQ-1098181 ¦ TRANSFORMADOR 001 [ - A SECO] | TRANSFORMADOR
| NCDASTEECT01 | ESCRITORIO | ESCRITORIO
| NCDASTEECT01SPB002 | EQ-1065349 ¦ SPLIT NÃO DUTADO 002 | SPLIT NÃO DUTADO
| NCDASTEECT01SPB003 | EQ-1065328 ¦ SPLIT NÃO DUTADO 003 | SPLIT NÃO DUTADO
| NCDASTEECT01SPB004 | EQ-1077921 ¦ SPLIT NÃO DUTADO 004 | SPLIT NÃO DUTADO
| NCDASTEECT01SPB005 | EQ-1077972 ¦ SPLIT NÃO DUTADO 005 | SPLIT NÃO DUTADO
| NCDASTEECT01SPB006 | EQ-1077982 ¦ SPLIT NÃO DUTADO 006 | SPLIT NÃO DUTADO
| NCDASTEECT01SPB007 | EQ-1077979 ¦ SPLIT NÃO DUTADO 007 | SPLIT NÃO DUTADO
| NCDASTEECT01SPB008 | EQ-1077983 ¦ SPLIT NÃO DUTADO 008 | SPLIT NÃO DUTADO
| NCDASTEECT01SPB009 | EQ-1077645 ¦ SPLIT NÃO DUTADO 009 | SPLIT NÃO DUTADO
| NCDASTEECT01SPB010 | EQ-1077917 ¦ SPLIT NÃO DUTADO 010 | SPLIT NÃO DUTADO
| NCDASTEECT01SPB011 | EQ-1077976 ¦ SPLIT NÃO DUTADO 011 | SPLIT NÃO DUTADO
| NCDASTESAT01 | SALA TÉCNICA - CABINE ELÉTRICA | SALA TÉCNICA
| NCDASTESAT01BBN001 | EQ-1098208 ¦ BANCO DE BATERIAS - NOBREAK 001 | BANCO DE BATERIAS - NOBREAK
| NCDASTESAT01BBN002 | EQ-1098209 ¦ BANCO DE BATERIAS - NOBREAK 002 | BANCO DE BATERIAS - NOBREAK
| NCDASTESET01 | SETOR - MARKETING AEX | SETOR
| NCDASTESET02 | SETOR - MARKETING AEX | SETOR
| NCDASTESET03 | SETOR - MARKETING | SETOR
| NCDASTESET04 | SETOR - MARKETING CABINE ELETRICA | SETOR
| NCDASTL | TELHADO | ANDAR
| NCDASTLARE01 | AREA EXTERNA - LAJE TECNICA | AREA EXTERNA
| NCDASTLARE01RPC001 | EQ-1065330 ¦ RESERVATÓRIO ÁGUA POTÁVEL (> 45 M³) 001 | RESERVATÓRIO ÁGUA POTÁVEL (> 45 M³)
| NCDASTLARE01RPC002 | EQ-1065337 ¦ RESERVATÓRIO ÁGUA POTÁVEL (> 45 M³) 002 | RESERVATÓRIO ÁGUA POTÁVEL (> 45 M³)
| NCDAU | PREDIO AZUL - NUCLEO CIDADE DE DEUS | PRÉDIO / SITE
| NCDAU01 | 1º ANDAR | ANDAR
| NCDAU01COP01 | COPA | COPA
| NCDAU01COP01BBP001 | EQ-1055220 ¦ BEBEDOURO PRESSÃO (TORRE, PURIFICADOR) 001 [ - NÃO DISPONÍVEL - NA - NÃO DISPONÍVEL - NA] | BEBEDOURO PRESSÃO (TORRE, PURIFICADOR)
| NCDAU01COP01QGV605 | EQ-1055231 ¦ QUADRO GERAL DE BAIXA TENSÃO (≤ 20 DISJUNTORES) 605 [ - VF 100 - QDAC 010601 ES 36] | QUADRO GERAL DE BAIXA TENSÃO (≤ 20 DISJUNTORES)
| NCDAU01ELE01 | HALL DO ELEVADOR - RECEPÇÃO | ELEVADORES
| NCDAU01ELE01QGV607 | EQ-1055227 ¦ QUADRO GERAL DE BAIXA TENSÃO (≤ 20 DISJUNTORES) 607 [ - C80 - QDLF 010001 DR 36] | QUADRO GERAL DE BAIXA TENSÃO (≤ 20 DISJUNTORES)
| NCDAU01ELE01QLC041 | EQ-1055229 ¦ QUADRO DE LUZ E TOMADAS (≤ 50 CIRCUITOS) 041 [ - - CL 25 - NA] | QUADRO DE LUZ E TOMADAS (≤ 50 CIRCUITOS)
| NCDAU01ELE01QLC042 | EQ-1055232 ¦ QUADRO DE LUZ E TOMADAS (≤ 50 CIRCUITOS) 042 [ - - C63 - QAEE 010101 DR 36] | QUADRO DE LUZ E TOMADAS (≤ 50 CIRCUITOS)
| NCDAU01ELE01QTL089 | EQ-1055246 ¦ QUADRO DE TELEFONIA 089 [ - NÃO DISPONÍVEL - NA] | QUADRO DE TELEFONIA
| NCDAU01HAL01 | HALL - PRINCIPAL | HALL
| NCDAU01HAL01QGV370 | EQ-1096986 ¦ QUADRO GERAL DE BAIXA TENSÃO (≤ 20 DISJUNTORES) 370 [ - - -] | QUADRO GERAL DE BAIXA TENSÃO (≤ 20 DISJUNTORES)
| NCDAU01HAL01QGV371 | EQ-1096978 ¦ QUADRO GERAL DE BAIXA TENSÃO (≤ 20 DISJUNTORES) 371 [ - - -] | QUADRO GERAL DE BAIXA TENSÃO (≤ 20 DISJUNTORES)
| NCDAU01SAL06 | SALA - GERÊNCIA | SALA
| NCDAU01SAL06FAC001 | EQ-1055239 ¦ FANCOIL (≤ 5 TR) 001 [ - 40HK20 - NA - FANCOLETE] | FANCOIL (≤ 5 TR)
| NCDAU01SAL06FAC002 | EQ-1055249 ¦ FANCOIL (≤ 5 TR) 002 [ - TCD 3003 CY-16B - NA - FANCOLETE] | FANCOIL (≤ 5 TR)
| NCDAU01SAL06FAC003 | EQ-1055253 ¦ FANCOIL (≤ 5 TR) 003 [ - TCE 1803 CY-16B - NA - FANCOLETE] | FANCOIL (≤ 5 TR)
| NCDAU01SAL06FAC004 | EQ-1055254 ¦ FANCOIL (≤ 5 TR) 004 [ - TCE 2403 CY-16B - NA - FANCOLETE] | FANCOIL (≤ 5 TR)
| NCDAU01SAL06FAC005 | EQ-1055255 ¦ FANCOIL (≤ 5 TR) 005 [ - TCD 2403 CY-16B - NA - FANCOLETE] | FANCOIL (≤ 5 TR)
| NCDAU01SAL06FAC006 | EQ-1055256 ¦ FANCOIL (≤ 5 TR) 006 [ - TCD 1803 CY-16B - NA - FANCOLETE] | FANCOIL (≤ 5 TR)
| NCDAU01SAL06FAC007 | EQ-1055259 ¦ FANCOIL (≤ 5 TR) 007 [ - TCE 3003 CY-16B - NA - FANCOLETE] | FANCOIL (≤ 5 TR)
| NCDAU01SAL06FAC008 | EQ-1055261 ¦ FANCOIL (≤ 5 TR) 008 [ - TCE 2403 CY-16B - NA - FANCOLETE] | FANCOIL (≤ 5 TR)
| NCDAU01SAL06FAC009 | EQ-1055243 ¦ FANCOIL (≤ 5 TR) 009 [ - TCD 2403 CY-16B - NA - FANCOLETE] | FANCOIL (≤ 5 TR)
| NCDAU01SAL06FAC010 | EQ-1055240 ¦ FANCOIL (≤ 5 TR) 010 [ - TCE 2403 9-16B - NA - FANCOLETE] | FANCOIL (≤ 5 TR)
| NCDAU01SAL06FAC011 | EQ-1055241 ¦ FANCOIL (≤ 5 TR) 011 [ - TCE 3003 CY-16B - NA - FANCOLETE] | FANCOIL (≤ 5 TR)
| NCDAU01SAL06FAC012 | EQ-1055248 ¦ FANCOIL (≤ 5 TR) 012 [ - TCE 3003 CY-16B - NA - FANCOLETE] | FANCOIL (≤ 5 TR)
| NCDAU01SAL06FAC013 | EQ-1055250 ¦ FANCOIL (≤ 5 TR) 013 [ - TCD 2403 CY-16B - NA - FANCOLETE] | FANCOIL (≤ 5 TR)
| NCDAU01SAL06FAC014 | EQ-1055274 ¦ FANCOIL (≤ 5 TR) 014 [ - TCD 1803 CY-16B - NA - FANCOLETE] | FANCOIL (≤ 5 TR)
| NCDAU01SAL06FAC015 | EQ-1055263 ¦ FANCOIL (≤ 5 TR) 015 [ - TCD 1803 CY-16B - NA - FANCOLETE] | FANCOIL (≤ 5 TR)
| NCDAU01SAL06FAC016 | EQ-1055266 ¦ FANCOIL (≤ 5 TR) 016 [ - TCE 1803 CY-16B - NA - FANCOLETE] | FANCOIL (≤ 5 TR)
| NCDAU01SAL06FAC017 | EQ-1055264 ¦ FANCOIL (≤ 5 TR) 017 [ - TCE 2403 CY-16B - NA - FANCOLETE] | FANCOIL (≤ 5 TR)
| NCDAU01SAL06PAU001 | EQ-1055236 ¦ PORTA AUTOMATICA 001 [ - NÃO DISPONÍVEL - EASY] | PORTA AUTOMATICA
| NCDAU01SAL06QGV606 | EQ-1055228 ¦ QUADRO GERAL DE BAIXA TENSÃO (≤ 20 DISJUNTORES) 606 [ - C63 - QDAC 010701 DC 36] | QUADRO GERAL DE BAIXA TENSÃO (≤ 20 DISJUNTORES)
| NCDAU01SAL06QTL088 | EQ-1055244 ¦ QUADRO DE TELEFONIA 088 [ - NÃO DISPONÍVEL - NA] | QUADRO DE TELEFONIA
| NCDAU01SAR01 | SALA DE REUNIÃO | SALA DE REUNIÃO
| NCDAU01SAR01QGV372 | EQ-1055233 ¦ QUADRO GERAL DE BAIXA TENSÃO (≤ 20 DISJUNTORES) 372 [ - TED 134125 - QDFES01] | QUADRO GERAL DE BAIXA TENSÃO (≤ 20 DISJUNTORES)
| NCDAU01SRK01 | SALA DO RACK | SALA DO RACK
| NCDAU02 | 2º ANDAR | ANDAR
| NCDAU02COP02 | COPA | COPA
| NCDAU02COP02BBP002 | EQ-1055272 ¦ BEBEDOURO PRESSÃO (TORRE, PURIFICADOR) 002 [ - NÃO DISPONÍVEL - NA - NÃO DISPONÍVEL - NA] | BEBEDOURO PRESSÃO (TORRE, PURIFICADOR)
| NCDAU02COP02BBP003 | EQ-1055273 ¦ BEBEDOURO PRESSÃO (TORRE, PURIFICADOR) 003 [ - NÃO DISPONÍVEL - NA - NÃO DISPONÍVEL - NA] | BEBEDOURO PRESSÃO (TORRE, PURIFICADOR)
| NCDAU02ELE05 | HALL DO ELEVADOR - RECEPÇÃO | ELEVADORES
| NCDAU02ELE05QGV377 | EQ-1055284 ¦ QUADRO GERAL DE BAIXA TENSÃO (≤ 20 DISJUNTORES) 377 [ - NÃO DISPONÍVEL - NA] | QUADRO GERAL DE BAIXA TENSÃO (≤ 20 DISJUNTORES)
| NCDAU02ELE05QGV378 | EQ-1055285 ¦ QUADRO GERAL DE BAIXA TENSÃO (≤ 20 DISJUNTORES) 378 [ - NÃO DISPONÍVEL - NA] | QUADRO GERAL DE BAIXA TENSÃO (≤ 20 DISJUNTORES)
| NCDAU02ELE05QGV379 | EQ-1055301 ¦ QUADRO GERAL DE BAIXA TENSÃO (≤ 20 DISJUNTORES) 379 [ - NÃO DISPONÍVEL - NA] | QUADRO GERAL DE BAIXA TENSÃO (≤ 20 DISJUNTORES)
| NCDAU02ELE05QGV608 | EQ-1055290 ¦ QUADRO GERAL DE BAIXA TENSÃO (≤ 20 DISJUNTORES) 608 [ - VF100 - NA] | QUADRO GERAL DE BAIXA TENSÃO (≤ 20 DISJUNTORES)
| NCDAU02ELE05QGV609 | EQ-1055298 ¦ QUADRO GERAL DE BAIXA TENSÃO (≤ 20 DISJUNTORES) 609 [ - VF 100 - QDAC 030003 DR 36] | QUADRO GERAL DE BAIXA TENSÃO (≤ 20 DISJUNTORES)
| NCDAU02ELE05QLC043 | EQ-1055300 ¦ QUADRO DE LUZ E TOMADAS (≤ 50 CIRCUITOS) 043 [ - - CL25 - NA] | QUADRO DE LUZ E TOMADAS (≤ 50 CIRCUITOS)
| NCDAU02ELE05QTL092 | EQ-1055295 ¦ QUADRO DE TELEFONIA 092 [ - NÃO DISPONÍVEL - NA] | QUADRO DE TELEFONIA
| NCDAU02ELE05QTL093 | EQ-1055305 ¦ QUADRO DE TELEFONIA 093 [ - NÃO DISPONÍVEL - NA] | QUADRO DE TELEFONIA
| NCDAU02ELE06 | HALL DO ELEVADOR | ELEVADORES
| NCDAU02ELE06QGV380 | EQ-1096982 ¦ QUADRO GERAL DE BAIXA TENSÃO (≤ 20 DISJUNTORES) 380 [ - -] | QUADRO GERAL DE BAIXA TENSÃO (≤ 20 DISJUNTORES)
| NCDAU02ELE06QGV381 | EQ-1096985 ¦ QUADRO GERAL DE BAIXA TENSÃO (≤ 20 DISJUNTORES) 381 [ - -] | QUADRO GERAL DE BAIXA TENSÃO (≤ 20 DISJUNTORES)
| NCDAU02SAL01 | SALA - NOBREAK | SALA
| NCDAU02SAL01FAC018 | EQ-1055292 ¦ FANCOIL (≤ 5 TR) 018 [ - TCD 2403 CY-16B - NA - FANCOLETE] | FANCOIL (≤ 5 TR)
| NCDAU02SAL01FAC019 | EQ-1055293 ¦ FANCOIL (≤ 5 TR) 019 [ - TCD 1803 CY-16B - NA - FANCOLETE] | FANCOIL (≤ 5 TR)
| NCDAU02SAL01FAC020 | EQ-1055296 ¦ FANCOIL (≤ 5 TR) 020 [ - TCD 3003 CY-16B - NA - FANCOLETE] | FANCOIL (≤ 5 TR)
| NCDAU02SAL01FAC021 | EQ-1055304 ¦ FANCOIL (≤ 5 TR) 021 [ - TCE 3003 CY-16B - NA - FANCOLETE] | FANCOIL (≤ 5 TR)
| NCDAU02SAL01FAC022 | EQ-1055306 ¦ FANCOIL (≤ 5 TR) 022 [ - TCE 2403 CY-16B - NA - FANCOLETE] | FANCOIL (≤ 5 TR)
| NCDAU02SAL01FAC023 | EQ-1055312 ¦ FANCOIL (≤ 5 TR) 023 [ - TCD 3003 CY-16B - NA - FANCOLETE] | FANCOIL (≤ 5 TR)
| NCDAU02SAL01FAC024 | EQ-1055318 ¦ FANCOIL (≤ 5 TR) 024 [ - TCE 1803 CY-16B - NA - FANCOLETE] | FANCOIL (≤ 5 TR)
| NCDAU02SAL01FAC025 | EQ-1055319 ¦ FANCOIL (≤ 5 TR) 025 [ - TCE 2403 CY-16B - NA - FANCOLETE] | FANCOIL (≤ 5 TR)
| NCDAU02SAL01FAC026 | EQ-1055311 ¦ FANCOIL (≤ 5 TR) 026 [ - TCD 2403 CY-16B - NA - FANCOLETE] | FANCOIL (≤ 5 TR)
| NCDAU02SAL01FAC027 | EQ-1055313 ¦ FANCOIL (≤ 5 TR) 027 [ - TCE 2403 CY-16B - NA - FANCOLETE] | FANCOIL (≤ 5 TR)
| NCDAU02SAL01FAC028 | EQ-1055314 ¦ FANCOIL (≤ 5 TR) 028 [ - TCE 1803 CY-16B - NA - FANCOLETE] | FANCOIL (≤ 5 TR)
| NCDAU02SAL01FAC029 | EQ-1055316 ¦ FANCOIL (≤ 5 TR) 029 [ - TCD 1803 CY-16B - NA - FANCOLETE] | FANCOIL (≤ 5 TR)
| NCDAU02SAL01FAC030 | EQ-1055317 ¦ FANCOIL (≤ 5 TR) 030 [ - TCD 2403 CY-16B - NA - FANCOLETE] | FANCOIL (≤ 5 TR)
| NCDAU02SAL01FAC031 | EQ-1055322 ¦ FANCOIL (≤ 5 TR) 031 [ - TCE 2403 CY-16B - NA - FANCOLETE] | FANCOIL (≤ 5 TR)
| NCDAU02SAL01FAC032 | EQ-1055323 ¦ FANCOIL (≤ 5 TR) 032 [ - TCD 1803 CY-16B - NA - FANCOLETE] | FANCOIL (≤ 5 TR)
| NCDAU02SAL01NBA001 | EQ-1055286 ¦ NO BREAK (≤ 30 KVA) 001 [ - NÃO DISPONÍVEL - NA] | NO BREAK (≤ 30 KVA)
| NCDAU02SAL01NBA002 | EQ-1055280 ¦ NO BREAK (≤ 30 KVA) 002 [ - NÃO DISPONÍVEL - NA] | NO BREAK (≤ 30 KVA)
| NCDAU02SAL01PAU002 | EQ-1055269 ¦ PORTA AUTOMATICA 002 [ - NÃO DISPONÍVEL - EASY] | PORTA AUTOMATICA
| NCDAU02SAL01QGV374 | EQ-1055277 ¦ QUADRO GERAL DE BAIXA TENSÃO (≤ 20 DISJUNTORES) 374 [ - MS-IOM4711-0 - NA] | QUADRO GERAL DE BAIXA TENSÃO (≤ 20 DISJUNTORES)
| NCDAU02SAL01QGV375 | EQ-1055276 ¦ QUADRO GERAL DE BAIXA TENSÃO (≤ 20 DISJUNTORES) 375 [ - VF100 - NA] | QUADRO GERAL DE BAIXA TENSÃO (≤ 20 DISJUNTORES)
| NCDAU02SAL01QGV376 | EQ-1055291 ¦ QUADRO GERAL DE BAIXA TENSÃO (≤ 20 DISJUNTORES) 376 [ - C50 - NA] | QUADRO GERAL DE BAIXA TENSÃO (≤ 20 DISJUNTORES)
| NCDAU02SAL01QTL090 | EQ-1055267 ¦ QUADRO DE TELEFONIA 090 [ - NÃO DISPONÍVEL - NA] | QUADRO DE TELEFONIA
| NCDAU02SAL01QTL091 | EQ-1055270 ¦ QUADRO DE TELEFONIA 091 [ - NÃO DISPONÍVEL - NA] | QUADRO DE TELEFONIA
| NCDAU02SAR02 | SALA DE REUNIÃO | SALA DE REUNIÃO
| NCDAU02SRK02 | SALA DO RACK | SALA DO RACK
| NCDAU02SRK02QGV373 | EQ-1055299 ¦ QUADRO GERAL DE BAIXA TENSÃO (≤ 20 DISJUNTORES) 373 [ - ENERGIA - NÃO DISPONÍVEL - SEM ACESSO] | QUADRO GERAL DE BAIXA TENSÃO (≤ 20 DISJUNTORES)
| NCDAU03 | 3º ANDAR | ANDAR
| NCDAU03COP03 | COPA | COPA
| NCDAU03COP03BBP004 | EQ-1055343 ¦ BEBEDOURO PRESSÃO (TORRE, PURIFICADOR) 004 [ - NÃO DISPONÍVEL - NA - NÃO DISPONÍVEL - NA] | BEBEDOURO PRESSÃO (TORRE, PURIFICADOR)
| NCDAU03COP03BBP005 | EQ-1055344 ¦ BEBEDOURO PRESSÃO (TORRE, PURIFICADOR) 005 [ - NÃO DISPONÍVEL - NA - NÃO DISPONÍVEL - NA] | BEBEDOURO PRESSÃO (TORRE, PURIFICADOR)
| NCDAU03ELE08 | HALL DO ELEVADOR - TAG 70 | ELEVADORES
| NCDAU03ELE09 | HALL DO ELEVADOR - PRINCIPAL | ELEVADORES
| NCDAU03ELE09QGV386 | EQ-1096981 ¦ QUADRO GERAL DE BAIXA TENSÃO (≤ 20 DISJUNTORES) 386 [ - - -] | QUADRO GERAL DE BAIXA TENSÃO (≤ 20 DISJUNTORES)
| NCDAU03HAL02 | HALL - AO LADO RECEPÇÃO | HALL
| NCDAU03HAL02QGV384 | EQ-1055354 ¦ QUADRO GERAL DE BAIXA TENSÃO (≤ 20 DISJUNTORES) 384 [ - C10 - BMS AZL-3PA-QDC-001] | QUADRO GERAL DE BAIXA TENSÃO (≤ 20 DISJUNTORES)
| NCDAU03HAL02QGV385 | EQ-1096997 ¦ QUADRO GERAL DE BAIXA TENSÃO (≤ 20 DISJUNTORES) 385 [ - - -] | QUADRO GERAL DE BAIXA TENSÃO (≤ 20 DISJUNTORES)
| NCDAU03HAL02QLC044 | EQ-1055348 ¦ QUADRO DE LUZ E TOMADAS (≤ 50 CIRCUITOS) 044 [ - - C63 - QDLF 030003 DR 36] | QUADRO DE LUZ E TOMADAS (≤ 50 CIRCUITOS)
| NCDAU03HAL02QLC045 | EQ-1055370 ¦ QUADRO DE LUZ E TOMADAS (≤ 50 CIRCUITOS) 045 [ - - CL 25 - NA] | QUADRO DE LUZ E TOMADAS (≤ 50 CIRCUITOS)
| NCDAU03HAL02QLC046 | EQ-1055347 ¦ QUADRO DE LUZ E TOMADAS (≤ 50 CIRCUITOS) 046 [ - - CL 25 - NA] | QUADRO DE LUZ E TOMADAS (≤ 50 CIRCUITOS)
| NCDAU03HAL02QTL096 | EQ-1055372 ¦ QUADRO DE TELEFONIA 096 [ - NÃO DISPONÍVEL - NA] | QUADRO DE TELEFONIA
| NCDAU03HAL02QTL097 | EQ-1055374 ¦ QUADRO DE TELEFONIA 097 [ - NÃO DISPONÍVEL - NA] | QUADRO DE TELEFONIA
| NCDAU03SAL03 | SALA - PATRIMONIO - LADO ESQUERDO | SALA
| NCDAU03SAL03FAC033 | EQ-1055349 ¦ FANCOIL (≤ 5 TR) 033 [ - TCD 3003 CY 16-B - NA - FANCOLETE] | FANCOIL (≤ 5 TR)
| NCDAU03SAL03FAC034 | EQ-1055351 ¦ FANCOIL (≤ 5 TR) 034 [ - TCE 3003 CY 16-B - NA - FANCOLETE] | FANCOIL (≤ 5 TR)
| NCDAU03SAL03FAC035 | EQ-1055363 ¦ FANCOIL (≤ 5 TR) 035 [ - TCD 1803 CY 16-B - NA - FANCOLETE] | FANCOIL (≤ 5 TR)
| NCDAU03SAL03FAC036 | EQ-1055366 ¦ FANCOIL (≤ 5 TR) 036 [ - TCE 1803 CY 16-B - NA - FANCOLETE] | FANCOIL (≤ 5 TR)
| NCDAU03SAL03FAC037 | EQ-1055382 ¦ FANCOIL (≤ 5 TR) 037 [ - TCE 1803 CY 16-B - NA - FANCOLETE] | FANCOIL (≤ 5 TR)
| NCDAU03SAL03FAC038 | EQ-1055383 ¦ FANCOIL (≤ 5 TR) 038 [ - TCE 2403 CY 16-B - NA - FANCOLETE] | FANCOIL (≤ 5 TR)
| NCDAU03SAL03FAC039 | EQ-1055391 ¦ FANCOIL (≤ 5 TR) 039 [ - TCD 2403 CY 16-B - NA - FANCOLETE] | FANCOIL (≤ 5 TR)
| NCDAU03SAL03FAC040 | EQ-1055380 ¦ FANCOIL (≤ 5 TR) 040 [ - TCE 2403 CY 16-B - NA - FANCOLETE] | FANCOIL (≤ 5 TR)
| NCDAU03SAL03FAC041 | EQ-1055384 ¦ FANCOIL (≤ 5 TR) 041 [ - TCE 2403 CY 16-B - NA - FANCOLETE] | FANCOIL (≤ 5 TR)
| NCDAU03SAL03FAC042 | EQ-1055385 ¦ FANCOIL (≤ 5 TR) 042 [ - TCD 1803 CY 16-B - NA - FANCOLETE] | FANCOIL (≤ 5 TR)
| NCDAU03SAL03FAC043 | EQ-1055390 ¦ FANCOIL (≤ 5 TR) 043 [ - TCD 2403 CY 16-B - NA - FANCOLETE] | FANCOIL (≤ 5 TR)
| NCDAU03SAL03FAC044 | EQ-1055394 ¦ FANCOIL (≤ 5 TR) 044 [ - TCD 2403 CY 16-B - NA - FANCOLETE] | FANCOIL (≤ 5 TR)
| NCDAU03SAL03FAC045 | EQ-1055396 ¦ FANCOIL (≤ 5 TR) 045 [ - TCE 3003 CY 16-B - NA - FANCOLETE] | FANCOIL (≤ 5 TR)
| NCDAU03SAL03FAC046 | EQ-1055398 ¦ FANCOIL (≤ 5 TR) 046 [ - TCD 3003 CY 16-B - NA - FANCOLETE] | FANCOIL (≤ 5 TR)
| NCDAU03SAL03FAC047 | EQ-1055401 ¦ FANCOIL (≤ 5 TR) 047 [ - TCD 1803 CY 16-B - NA - FANCOLETE] | FANCOIL (≤ 5 TR)
| NCDAU03SAL03FAC048 | EQ-1055402 ¦ FANCOIL (≤ 5 TR) 048 [ - TCE 2403 CY 16-B - NA - FANCOLETE] | FANCOIL (≤ 5 TR)
| NCDAU03SAL03PAU003 | EQ-1055339 ¦ PORTA AUTOMATICA 003 [ - NÃO DISPONÍVEL - EASY] | PORTA AUTOMATICA
| NCDAU03SAL03QGV382 | EQ-1055346 ¦ QUADRO GERAL DE BAIXA TENSÃO (≤ 20 DISJUNTORES) 382 [ - MS-IOM4711-0 - NA] | QUADRO GERAL DE BAIXA TENSÃO (≤ 20 DISJUNTORES)
| NCDAU03SAL03QGV383 | EQ-1055379 ¦ QUADRO GERAL DE BAIXA TENSÃO (≤ 20 DISJUNTORES) 383 [ - MS-IOM4711-0 - NA] | QUADRO GERAL DE BAIXA TENSÃO (≤ 20 DISJUNTORES)
| NCDAU03SAL03QGV610 | EQ-1055378 ¦ QUADRO GERAL DE BAIXA TENSÃO (≤ 20 DISJUNTORES) 610 [ - VF 100 - QDAC 030403 ES 36] | QUADRO GERAL DE BAIXA TENSÃO (≤ 20 DISJUNTORES)
| NCDAU03SAL03QTL095 | EQ-1055338 ¦ QUADRO DE TELEFONIA 095 [ - NÃO DISPONÍVEL - NA] | QUADRO DE TELEFONIA
| NCDAU03SAL05 | SALA - NOBREAK | SALA
| NCDAU03SAL05NBA003 | EQ-1055364 ¦ NO BREAK (≤ 30 KVA) 003 [ - NÃO DISPONÍVEL - NA] | NO BREAK (≤ 30 KVA)
| NCDAU03SAR01 | SALA DE REUNIÃO | SALA DE REUNIÃO
| NCDAU03SAR03 | SALA DE REUNIÃO | SALA DE REUNIÃO
| NCDAU03SAR03FAC049 | EQ-1086281 ¦ FANCOIL (≤ 5 TR) 049 [ - FANCOLETE] | FANCOIL (≤ 5 TR)
| NCDAU03SAR03FAC050 | EQ-1086283 ¦ FANCOIL (≤ 5 TR) 050 [ - FANCOLETE] | FANCOIL (≤ 5 TR)
| NCDAU03SFT03 | SHAFT | SHAFT
| NCDAU03SFT03QTL094 | EQ-1055377 ¦ QUADRO DE TELEFONIA 094 [ - NÃO DISPONÍVEL - NA] | QUADRO DE TELEFONIA
| NCDAU04 | 4º ANDAR | ANDAR
| NCDAU04COP04 | COPA | COPA
| NCDAU04COP04BBP006 | EQ-1055407 ¦ BEBEDOURO PRESSÃO (TORRE, PURIFICADOR) 006 [ - NÃO DISPONÍVEL - NA - NÃO DISPONÍVEL - NA] | BEBEDOURO PRESSÃO (TORRE, PURIFICADOR)
| NCDAU04HAL03 | HALL - RECEPÇÃO | HALL
| NCDAU04HAL03QGV613 | EQ-1055405 ¦ QUADRO GERAL DE BAIXA TENSÃO (≤ 20 DISJUNTORES) 613 [ - VF 100 - QDAC 040404 ES 36] | QUADRO GERAL DE BAIXA TENSÃO (≤ 20 DISJUNTORES)
| NCDAU04HAL03QLC049 | EQ-1055419 ¦ QUADRO DE LUZ E TOMADAS (≤ 50 CIRCUITOS) 049 [ - - CL 25 - NA] | QUADRO DE LUZ E TOMADAS (≤ 50 CIRCUITOS)
| NCDAU04HAL03QLC050 | EQ-1055420 ¦ QUADRO DE LUZ E TOMADAS (≤ 50 CIRCUITOS) 050 [ - - CL 25 - NA] | QUADRO DE LUZ E TOMADAS (≤ 50 CIRCUITOS)
| NCDAU04HAL03QLC051 | EQ-1055400 ¦ QUADRO DE LUZ E TOMADAS (≤ 50 CIRCUITOS) 051 [ - - C70 - QDLF 040004 DR 36] | QUADRO DE LUZ E TOMADAS (≤ 50 CIRCUITOS)
| NCDAU04HAL03QTL100 | EQ-1055408 ¦ QUADRO DE TELEFONIA 100 [ - NÃO DISPONÍVEL - NA] | QUADRO DE TELEFONIA
| NCDAU04HAL03QTL101 | EQ-1055412 ¦ QUADRO DE TELEFONIA 101 [ - NÃO DISPONÍVEL - NA] | QUADRO DE TELEFONIA
| NCDAU04HAL03QTL102 | EQ-1055414 ¦ QUADRO DE TELEFONIA 102 [ - NÃO DISPONÍVEL - NA] | QUADRO DE TELEFONIA
| NCDAU04HAL04 | HALL - TAG 75 | HALL
| NCDAU04HAL04QGV394 | EQ-1096988 ¦ QUADRO GERAL DE BAIXA TENSÃO (≤ 20 DISJUNTORES) 394 [ - - -] | QUADRO GERAL DE BAIXA TENSÃO (≤ 20 DISJUNTORES)
| NCDAU04HAL05 | HALL - TAG 73 | HALL
| NCDAU04HAL05QGV395 | EQ-1096987 ¦ QUADRO GERAL DE BAIXA TENSÃO (≤ 20 DISJUNTORES) 395 [ - - -] | QUADRO GERAL DE BAIXA TENSÃO (≤ 20 DISJUNTORES)
| NCDAU04SAL04 | SALA - PATRIMONIO - LADO DIREITO | SALA
| NCDAU04SAL04FAC051 | EQ-1055418 ¦ FANCOIL (≤ 5 TR) 051 [ - TCYD 18 A3M - NA - FANCOLETE] | FANCOIL (≤ 5 TR)
| NCDAU04SAL04FAC052 | EQ-1055422 ¦ FANCOIL (≤ 5 TR) 052 [ - FWW 300F - NA - FANCOLETE] | FANCOIL (≤ 5 TR)
| NCDAU04SAL04FAC053 | EQ-1055426 ¦ FANCOIL (≤ 5 TR) 053 [ - TCYD 09 A3M - NA - FANCOLETE] | FANCOIL (≤ 5 TR)
| NCDAU04SAL04FAC054 | EQ-1055427 ¦ FANCOIL (≤ 5 TR) 054 [ - TCYD 09 A3M - NA - FANCOLETE] | FANCOIL (≤ 5 TR)
| NCDAU04SAL04FAC055 | EQ-1055430 ¦ FANCOIL (≤ 5 TR) 055 [ - NÃO DISPONÍVEL - NA - FANCOLETE] | FANCOIL (≤ 5 TR)
| NCDAU04SAL04FAC056 | EQ-1055438 ¦ FANCOIL (≤ 5 TR) 056 [ - TCD 1803 CY 16-B - NA - FANCOLETE] | FANCOIL (≤ 5 TR)
| NCDAU04SAL04FAC057 | EQ-1055452 ¦ FANCOIL (≤ 5 TR) 057 [ - NÃO DISPONÍVEL - NA - FANCOLETE] | FANCOIL (≤ 5 TR)
| NCDAU04SAL04FAC058 | EQ-1055453 ¦ FANCOIL (≤ 5 TR) 058 [ - TCE 3003 CY 16-B - NA - FANCOLETE] | FANCOIL (≤ 5 TR)
| NCDAU04SAL04FAC059 | EQ-1055457 ¦ FANCOIL (≤ 5 TR) 059 [ - TCE 2403 CY 16-B - NA - FANCOLETE] | FANCOIL (≤ 5 TR)
| NCDAU04SAL04FAC060 | EQ-1055428 ¦ FANCOIL (≤ 5 TR) 060 [ - TCE 2403 CY 16-B - NA - FANCOLETE] | FANCOIL (≤ 5 TR)
| NCDAU04SAL04FAC061 | EQ-1055429 ¦ FANCOIL (≤ 5 TR) 061 [ - TCD 2403 CY 16-B - NA - FANCOLETE] | FANCOIL (≤ 5 TR)
| NCDAU04SAL04FAC062 | EQ-1055433 ¦ FANCOIL (≤ 5 TR) 062 [ - TCE 1803 CY 16-B - NA - FANCOLETE] | FANCOIL (≤ 5 TR)
| NCDAU04SAL04FAC063 | EQ-1055435 ¦ FANCOIL (≤ 5 TR) 063 [ - TCD 2403 CY 16-B - NA - FANCOLETE] | FANCOIL (≤ 5 TR)
| NCDAU04SAL04FAC064 | EQ-1055440 ¦ FANCOIL (≤ 5 TR) 064 [ - TCYD 48 A3M - NA - FANCOLETE] | FANCOIL (≤ 5 TR)
| NCDAU04SAL04FAC065 | EQ-1055442 ¦ FANCOIL (≤ 5 TR) 065 [ - TCE3003 CY 16-B - NA - FANCOLETE] | FANCOIL (≤ 5 TR)
| NCDAU04SAL04FAC066 | EQ-1055443 ¦ FANCOIL (≤ 5 TR) 066 [ - TCE 2403 CY 16-B - NA - FANCOLETE] | FANCOIL (≤ 5 TR)
| NCDAU04SAL04FAC067 | EQ-1055444 ¦ FANCOIL (≤ 5 TR) 067 [ - TCE 1803 CY 16-B - NA - FANCOLETE] | FANCOIL (≤ 5 TR)
| NCDAU04SAL04FAC068 | EQ-1055445 ¦ FANCOIL (≤ 5 TR) 068 [ - TCD 1803 CY 16-B - NA - FANCOLETE] | FANCOIL (≤ 5 TR)
| NCDAU04SAL04FAC069 | EQ-1055447 ¦ FANCOIL (≤ 5 TR) 069 [ - TCE 2403 CY 16-B - NA - FANCOLETE] | FANCOIL (≤ 5 TR)
| NCDAU04SAL04FAC070 | EQ-1055446 ¦ FANCOIL (≤ 5 TR) 070 [ - TCE 3003 CY 16-B - NA - FANCOLETE] | FANCOIL (≤ 5 TR)
| NCDAU04SAL04FAC071 | EQ-1055449 ¦ FANCOIL (≤ 5 TR) 071 [ - TCD 3003 CY 16-B - NA - FANCOLETE] | FANCOIL (≤ 5 TR)
| NCDAU04SAL04FAC072 | EQ-1055455 ¦ FANCOIL (≤ 5 TR) 072 [ - TCE 2403 CY 16-B - NA - FANCOLETE] | FANCOIL (≤ 5 TR)
| NCDAU04SAL04PAU004 | EQ-1055410 ¦ PORTA AUTOMATICA 004 [ - NÃO DISPONÍVEL - EASY] | PORTA AUTOMATICA
| NCDAU04SAL04QGV387 | EQ-1055416 ¦ QUADRO GERAL DE BAIXA TENSÃO (≤ 20 DISJUNTORES) 387 [ - NÃO DISPONÍVEL - BMS AZL-4PAV-NAE-001] | QUADRO GERAL DE BAIXA TENSÃO (≤ 20 DISJUNTORES)
| NCDAU04SAL04QGV388 | EQ-1055434 ¦ QUADRO GERAL DE BAIXA TENSÃO (≤ 20 DISJUNTORES) 388 [ - C10 - BMS AZL-4PA-QDC-001] | QUADRO GERAL DE BAIXA TENSÃO (≤ 20 DISJUNTORES)
| NCDAU04SAL04QGV389 | EQ-1055456 ¦ QUADRO GERAL DE BAIXA TENSÃO (≤ 20 DISJUNTORES) 389 [ - C50 - QDAC 040604 DR 36] | QUADRO GERAL DE BAIXA TENSÃO (≤ 20 DISJUNTORES)
| NCDAU04SAL04QGV390 | EQ-1055458 ¦ QUADRO GERAL DE BAIXA TENSÃO (≤ 20 DISJUNTORES) 390 [ - MS-IOM4711-0 - NA] | QUADRO GERAL DE BAIXA TENSÃO (≤ 20 DISJUNTORES)
| NCDAU04SAL04QGV391 | EQ-1055460 ¦ QUADRO GERAL DE BAIXA TENSÃO (≤ 20 DISJUNTORES) 391 [ - MS-IOM4711-0 - NA] | QUADRO GERAL DE BAIXA TENSÃO (≤ 20 DISJUNTORES)
| NCDAU04SAL04QGV392 | EQ-1055476 ¦ QUADRO GERAL DE BAIXA TENSÃO (≤ 20 DISJUNTORES) 392 [ - SD LS 100 - NA] | QUADRO GERAL DE BAIXA TENSÃO (≤ 20 DISJUNTORES)
| NCDAU04SAL04QGV393 | EQ-1055477 ¦ QUADRO GERAL DE BAIXA TENSÃO (≤ 20 DISJUNTORES) 393 [ - C63 2P - QDFC 040504 ES 36] | QUADRO GERAL DE BAIXA TENSÃO (≤ 20 DISJUNTORES)
| NCDAU04SAL04QGV611 | EQ-1055463 ¦ QUADRO GERAL DE BAIXA TENSÃO (≤ 20 DISJUNTORES) 611 [ - VF 100 - QDAC 040404 ES 36] | QUADRO GERAL DE BAIXA TENSÃO (≤ 20 DISJUNTORES)
| NCDAU04SAL04QGV612 | EQ-1055465 ¦ QUADRO GERAL DE BAIXA TENSÃO (≤ 20 DISJUNTORES) 612 [ - SD LS 100 - NA] | QUADRO GERAL DE BAIXA TENSÃO (≤ 20 DISJUNTORES)
| NCDAU04SAL04QTL098 | EQ-1055409 ¦ QUADRO DE TELEFONIA 098 [ - NÃO DISPONÍVEL - NA] | QUADRO DE TELEFONIA
| NCDAU04SAL04QTL099 | EQ-1055403 ¦ QUADRO DE TELEFONIA 099 [ - NÃO DISPONÍVEL - NA] | QUADRO DE TELEFONIA
| NCDAU04SAR04 | SALA DE REUNIÃO | SALA DE REUNIÃO
| NCDAU04SAR04QGV396 | EQ-1055415 ¦ QUADRO GERAL DE BAIXA TENSÃO (≤ 20 DISJUNTORES) 396 [ - NSX 160B - 015/2014] | QUADRO GERAL DE BAIXA TENSÃO (≤ 20 DISJUNTORES)
| NCDAU04SAR04QTL103 | EQ-1055424 ¦ QUADRO DE TELEFONIA 103 [ - NÃO DISPONÍVEL - NA] | QUADRO DE TELEFONIA
| NCDAU04SRK04 | SALA DO RACK | SALA DO RACK
| NCDAU04SRK04QLC047 | EQ-1055411 ¦ QUADRO DE LUZ E TOMADAS (≤ 50 CIRCUITOS) 047 [ - - NÃO DISPONÍVEL - NA] | QUADRO DE LUZ E TOMADAS (≤ 50 CIRCUITOS)
| NCDAU04SRK04QLC048 | EQ-1055417 ¦ QUADRO DE LUZ E TOMADAS (≤ 50 CIRCUITOS) 048 [ - - C63 - QDLF 040204 ES 36] | QUADRO DE LUZ E TOMADAS (≤ 50 CIRCUITOS)
| NCDAU05 | 5º ANDAR | ANDAR
| NCDAU05COP05 | COPA | COPA
| NCDAU05COP05BBP007 | EQ-1055486 ¦ BEBEDOURO PRESSÃO (TORRE, PURIFICADOR) 007 [ - NÃO DISPONÍVEL - NA - NÃO DISPONÍVEL - NA] | BEBEDOURO PRESSÃO (TORRE, PURIFICADOR)
| NCDAU05COP05BBP008 | EQ-1055519 ¦ BEBEDOURO PRESSÃO (TORRE, PURIFICADOR) 008 [ - NÃO DISPONÍVEL - NA - NÃO DISPONÍVEL - NA] | BEBEDOURO PRESSÃO (TORRE, PURIFICADOR)
| NCDAU05ECT02 | ESCRITORIO - PATRIMONIO | ESCRITORIO
| NCDAU05ECT02FAC073 | EQ-1055525 ¦ FANCOIL (≤ 5 TR) 073 [ - TCE 3003 CY16B - NA - FANCOLETE] | FANCOIL (≤ 5 TR)
| NCDAU05ECT02FAC074 | EQ-1055530 ¦ FANCOIL (≤ 5 TR) 074 [ - TCD 24003 CY16B - NA - FANCOLETE] | FANCOIL (≤ 5 TR)
| NCDAU05ECT02FAC075 | EQ-1055531 ¦ FANCOIL (≤ 5 TR) 075 [ - TCE 2403 CY16B - NA - FANCOLETE] | FANCOIL (≤ 5 TR)
| NCDAU05ECT02FAC076 | EQ-1055532 ¦ FANCOIL (≤ 5 TR) 076 [ - TCD 1803 CY16B - NA - FANCOLETE] | FANCOIL (≤ 5 TR)
| NCDAU05ECT02FAC077 | EQ-1055536 ¦ FANCOIL (≤ 5 TR) 077 [ - TCE 1803 CY16B - NA - FANCOLETE] | FANCOIL (≤ 5 TR)
| NCDAU05ECT02FAC078 | EQ-1055535 ¦ FANCOIL (≤ 5 TR) 078 [ - TCE 2403 CY16B - NA - FANCOLETE] | FANCOIL (≤ 5 TR)
| NCDAU05ECT02FAC079 | EQ-1055539 ¦ FANCOIL (≤ 5 TR) 079 [ - TCD 2403 CY16B - NA - FANCOLETE] | FANCOIL (≤ 5 TR)
| NCDAU05ECT02FAC080 | EQ-1055541 ¦ FANCOIL (≤ 5 TR) 080 [ - TCE 2403 CY16B - NA - FANCOLETE] | FANCOIL (≤ 5 TR)
| NCDAU05ECT02FAC081 | EQ-1055540 ¦ FANCOIL (≤ 5 TR) 081 [ - TCE 1803 CY16B - NA - FANCOLETE] | FANCOIL (≤ 5 TR)
| NCDAU05ECT02FAC082 | EQ-1055548 ¦ FANCOIL (≤ 5 TR) 082 [ - TCD 3003 CY16B - NA - FANCOLETE] | FANCOIL (≤ 5 TR)
| NCDAU05ECT02FAC083 | EQ-1055515 ¦ FANCOIL (≤ 5 TR) 083 [ - TCD 3003 CY16B - NA - FANCOLETE] | FANCOIL (≤ 5 TR)
| NCDAU05ECT02FAC084 | EQ-1055518 ¦ FANCOIL (≤ 5 TR) 084 [ - TCE 2403 CY16B - NA - FANCOLETE] | FANCOIL (≤ 5 TR)
| NCDAU05ECT02FAC085 | EQ-1055527 ¦ FANCOIL (≤ 5 TR) 085 [ - TCE 3003 CY16B - NA - FANCOLETE] | FANCOIL (≤ 5 TR)
| NCDAU05ECT02FAC086 | EQ-1055526 ¦ FANCOIL (≤ 5 TR) 086 [ - TCD 1803 CY16B - NA - FANCOLETE] | FANCOIL (≤ 5 TR)
| NCDAU05ECT02FAC087 | EQ-1055528 ¦ FANCOIL (≤ 5 TR) 087 [ - TCD 2403 CY16B - NA - FANCOLETE] | FANCOIL (≤ 5 TR)
| NCDAU05ECT02FAC088 | EQ-1055545 ¦ FANCOIL (≤ 5 TR) 088 [ - TCD 1803 CY16B - NA - FANCOLETE] | FANCOIL (≤ 5 TR)
| NCDAU05ECT02PAU005 | EQ-1055523 ¦ PORTA AUTOMATICA 005 [ - NÃO DISPONÍVEL - EASY] | PORTA AUTOMATICA
| NCDAU05ECT02QGV398 | EQ-1055514 ¦ QUADRO GERAL DE BAIXA TENSÃO (≤ 20 DISJUNTORES) 398 [ - C70 - QAEE 050505 ES 36] | QUADRO GERAL DE BAIXA TENSÃO (≤ 20 DISJUNTORES)
| NCDAU05ECT02QGV399 | EQ-1055546 ¦ QUADRO GERAL DE BAIXA TENSÃO (≤ 20 DISJUNTORES) 399 [ - IOM4711-0 - NA] | QUADRO GERAL DE BAIXA TENSÃO (≤ 20 DISJUNTORES)
| NCDAU05ECT02QGV615 | EQ-1055510 ¦ QUADRO GERAL DE BAIXA TENSÃO (≤ 20 DISJUNTORES) 615 [ - VF 100 - QDLF 050405 ES 36] | QUADRO GERAL DE BAIXA TENSÃO (≤ 20 DISJUNTORES)
| NCDAU05ECT02QGV616 | EQ-1055513 ¦ QUADRO GERAL DE BAIXA TENSÃO (≤ 20 DISJUNTORES) 616 [ - MS-IOM4711-0 - NA] | QUADRO GERAL DE BAIXA TENSÃO (≤ 20 DISJUNTORES)
| NCDAU05ECT02QGV617 | EQ-1055511 ¦ QUADRO GERAL DE BAIXA TENSÃO (≤ 20 DISJUNTORES) 617 [ - NÃO DISPONÍVEL - QDAC 050605 ES 3] | QUADRO GERAL DE BAIXA TENSÃO (≤ 20 DISJUNTORES)
| NCDAU05ECT02QLC053 | EQ-1055512 ¦ QUADRO DE LUZ E TOMADAS (≤ 50 CIRCUITOS) 053 [ - - CL 25 - NA] | QUADRO DE LUZ E TOMADAS (≤ 50 CIRCUITOS)
| NCDAU05ECT02QTL104 | EQ-1055508 ¦ QUADRO DE TELEFONIA 104 [ - NÃO DISPONÍVEL - NA] | QUADRO DE TELEFONIA
| NCDAU05ECT02QTL105 | EQ-1055520 ¦ QUADRO DE TELEFONIA 105 [ - NÃO DISPONÍVEL - NA] | QUADRO DE TELEFONIA
| NCDAU05ELE10 | HALL DO ELEVADOR - RECEPÇÃO | ELEVADORES
| NCDAU05ELE10QGV400 | EQ-1055483 ¦ QUADRO GERAL DE BAIXA TENSÃO (≤ 20 DISJUNTORES) 400 [ - - BMS AZL-5PA-QDC-001] | QUADRO GERAL DE BAIXA TENSÃO (≤ 20 DISJUNTORES)
| NCDAU05ELE10QLC054 | EQ-1055502 ¦ QUADRO DE LUZ E TOMADAS (≤ 50 CIRCUITOS) 054 [ - - CL 25 - NA] | QUADRO DE LUZ E TOMADAS (≤ 50 CIRCUITOS)
| NCDAU05ELE10QLC055 | EQ-1055503 ¦ QUADRO DE LUZ E TOMADAS (≤ 50 CIRCUITOS) 055 [ - - C63 - QDLF 050005 DR 36] | QUADRO DE LUZ E TOMADAS (≤ 50 CIRCUITOS)
| NCDAU05ELE10QTL106 | EQ-1055479 ¦ QUADRO DE TELEFONIA 106 [ - NÃO DISPONÍVEL - NA] | QUADRO DE TELEFONIA
| NCDAU05SAL07 | SALA - FOCO | SALA
| NCDAU05SRK05 | SALA DO RACK | SALA DO RACK
| NCDAU05SRK05QGV397 | EQ-1055488 ¦ QUADRO GERAL DE BAIXA TENSÃO (≤ 20 DISJUNTORES) 397 [ - C70 - QAFC 050105 DR 36] | QUADRO GERAL DE BAIXA TENSÃO (≤ 20 DISJUNTORES)
| NCDAU05SRK05QGV614 | EQ-1055489 ¦ QUADRO GERAL DE BAIXA TENSÃO (≤ 20 DISJUNTORES) 614 [ - VF 100 - QDAC 050205 DR 36] | QUADRO GERAL DE BAIXA TENSÃO (≤ 20 DISJUNTORES)
| NCDAU05SRK05QLC052 | EQ-1055498 ¦ QUADRO DE LUZ E TOMADAS (≤ 50 CIRCUITOS) 052 [ - - NÃO DISPONÍVEL - NA] | QUADRO DE LUZ E TOMADAS (≤ 50 CIRCUITOS)
| NCDAU06 | 6º ANDAR | ANDAR
| NCDAU06COP06 | COPA | COPA
| NCDAU06COP06BBP009 | EQ-1055553 ¦ BEBEDOURO PRESSÃO (TORRE, PURIFICADOR) 009 [ - NÃO DISPONÍVEL - NA - NÃO DISPONÍVEL - NA] | BEBEDOURO PRESSÃO (TORRE, PURIFICADOR)
| NCDAU06COP06BBP010 | EQ-1055555 ¦ BEBEDOURO PRESSÃO (TORRE, PURIFICADOR) 010 [ - NÃO DISPONÍVEL - NA - NÃO DISPONÍVEL - NA] | BEBEDOURO PRESSÃO (TORRE, PURIFICADOR)
| NCDAU06COP06QEB086 | EQ-1055601 ¦ QUADRO DE ENERGIA ESTABILIZADA - NOBREAK (> 50 CIRCUITOS) 086 [ - C70 - QAEE 060206 DR 36] | QUADRO DE ENERGIA ESTABILIZADA - NOBREAK (> 50 CIRCUITOS)
| NCDAU06COP06QGV619 | EQ-1055602 ¦ QUADRO GERAL DE BAIXA TENSÃO (≤ 20 DISJUNTORES) 619 [ - VF 100 - NA] | QUADRO GERAL DE BAIXA TENSÃO (≤ 20 DISJUNTORES)
| NCDAU06ELE11 | HALL DO ELEVADOR - RECEPÇÃO | ELEVADORES
| NCDAU06ELE11CAU045 | EQ-1055570 ¦ CENTRAL DE AUTOMACAO 045 [ - CL 25 - NA] | CENTRAL DE AUTOMACAO
| NCDAU06ELE11QLC058 | EQ-1055552 ¦ QUADRO DE LUZ E TOMADAS (≤ 50 CIRCUITOS) 058 [ - - B63 - QDLF 060006 DR 36] | QUADRO DE LUZ E TOMADAS (≤ 50 CIRCUITOS)
| NCDAU06ELE11QTL108 | EQ-1055573 ¦ QUADRO DE TELEFONIA 108 [ - NÃO DISPONÍVEL - NA] | QUADRO DE TELEFONIA
| NCDAU06ELE11QTL109 | EQ-1055568 ¦ QUADRO DE TELEFONIA 109 [ - NÃO DISPONÍVEL - NA] | QUADRO DE TELEFONIA
| NCDAU06SAL02 | SALA - DEJUR - LADO ESQUERDO | SALA
| NCDAU06SAL02FAC089 | EQ-1055547 ¦ FANCOIL (≤ 5 TR) 089 [ - TCE 3003 CY16B - NA - FANCOLETE] | FANCOIL (≤ 5 TR)
| NCDAU06SAL02FAC090 | EQ-1055557 ¦ FANCOIL (≤ 5 TR) 090 [ - TCE 3003 CY16B - NA - FANCOLETE] | FANCOIL (≤ 5 TR)
| NCDAU06SAL02FAC091 | EQ-1055559 ¦ FANCOIL (≤ 5 TR) 091 [ - TCE 2403 CY16B - NA - FANCOLETE] | FANCOIL (≤ 5 TR)
| NCDAU06SAL02FAC092 | EQ-1055563 ¦ FANCOIL (≤ 5 TR) 092 [ - TCD 2403 CY16B - NA - FANCOLETE] | FANCOIL (≤ 5 TR)
| NCDAU06SAL02FAC093 | EQ-1055572 ¦ FANCOIL (≤ 5 TR) 093 [ - TCE 2403 CY16B - NA - FANCOLETE] | FANCOIL (≤ 5 TR)
| NCDAU06SAL02FAC094 | EQ-1055549 ¦ FANCOIL (≤ 5 TR) 094 [ - TCD 3003 CY16B - NA - FANCOLETE] | FANCOIL (≤ 5 TR)
| NCDAU06SAL02FAC095 | EQ-1055558 ¦ FANCOIL (≤ 5 TR) 095 [ - TCD 1803 CY16B - NA - FANCOLETE] | FANCOIL (≤ 5 TR)
| NCDAU06SAL02FAC096 | EQ-1055564 ¦ FANCOIL (≤ 5 TR) 096 [ - TCYD 18 A3M - NA - FANCOLETE] | FANCOIL (≤ 5 TR)
| NCDAU06SAL02FAC097 | EQ-1055562 ¦ FANCOIL (≤ 5 TR) 097 [ - TCE 1803 CY16B - NA - FANCOLETE] | FANCOIL (≤ 5 TR)
| NCDAU06SAL02FAC098 | EQ-1055565 ¦ FANCOIL (≤ 5 TR) 098 [ - TCE 3003 CY16B - NA - FANCOLETE] | FANCOIL (≤ 5 TR)
| NCDAU06SAL02FAC099 | EQ-1055578 ¦ FANCOIL (≤ 5 TR) 099 [ - TCE 2403 CY16B - NA - FANCOLETE] | FANCOIL (≤ 5 TR)
| NCDAU06SAL02FAC100 | EQ-1055580 ¦ FANCOIL (≤ 5 TR) 100 [ - TCE 3003 CY16B - NA - FANCOLETE] | FANCOIL (≤ 5 TR)
| NCDAU06SAL02FAC101 | EQ-1055584 ¦ FANCOIL (≤ 5 TR) 101 [ - TCD 2403 CY16B - NA - FANCOLETE] | FANCOIL (≤ 5 TR)
| NCDAU06SAL02FAC102 | EQ-1055586 ¦ FANCOIL (≤ 5 TR) 102 [ - TCD 1803 (ESTIMADO) - NA - FANCOLETE] | FANCOIL (≤ 5 TR)
| NCDAU06SAL02FAC103 | EQ-1055588 ¦ FANCOIL (≤ 5 TR) 103 [ - TCE 2403 CY16B - NA - FANCOLETE] | FANCOIL (≤ 5 TR)
| NCDAU06SAL02FAC104 | EQ-1055592 ¦ FANCOIL (≤ 5 TR) 104 [ - TCE 1803 CY16B - NA - FANCOLETE] | FANCOIL (≤ 5 TR)
| NCDAU06SAL02NBA004 | EQ-1055567 ¦ NO BREAK (≤ 30 KVA) 004 [ - NÃO DISPONÍVEL - NA] | NO BREAK (≤ 30 KVA)
| NCDAU06SAL02PAU006 | EQ-1055556 ¦ PORTA AUTOMATICA 006 [ - NÃO DISPONÍVEL - EASY] | PORTA AUTOMATICA
| NCDAU06SAL02QGV402 | EQ-1055599 ¦ QUADRO GERAL DE BAIXA TENSÃO (≤ 20 DISJUNTORES) 402 [ - IOM4711-0 - NA] | QUADRO GERAL DE BAIXA TENSÃO (≤ 20 DISJUNTORES)
| NCDAU06SAL02QGV403 | EQ-1055598 ¦ QUADRO GERAL DE BAIXA TENSÃO (≤ 20 DISJUNTORES) 403 [ - IOM4711-0 - NA] | QUADRO GERAL DE BAIXA TENSÃO (≤ 20 DISJUNTORES)
| NCDAU06SAL02QGV620 | EQ-1055606 ¦ QUADRO GERAL DE BAIXA TENSÃO (≤ 20 DISJUNTORES) 620 [ - C50 - QDAC 060506 ES 36] | QUADRO GERAL DE BAIXA TENSÃO (≤ 20 DISJUNTORES)
| NCDAU06SAL02QTL107 | EQ-1055571 ¦ QUADRO DE TELEFONIA 107 [ - NÃO DISPONÍVEL - NA] | QUADRO DE TELEFONIA
| NCDAU06SAL02SPB001 | EQ-1055560 ¦ SPLIT NÃO DUTADO 001 [ - 38 MBCA 18 M5 - NA] | SPLIT NÃO DUTADO
| NCDAU06SRK06 | SALA DO RACK | SALA DO RACK
| NCDAU06SRK06QGV401 | EQ-1055589 ¦ QUADRO GERAL DE BAIXA TENSÃO (≤ 20 DISJUNTORES) 401 [ - - BMS AZL-6PA-QDC-001] | QUADRO GERAL DE BAIXA TENSÃO (≤ 20 DISJUNTORES)
| NCDAU06SRK06QGV618 | EQ-1055561 ¦ QUADRO GERAL DE BAIXA TENSÃO (≤ 20 DISJUNTORES) 618 [ - VF 100 - QDAC 060406 ES 36] | QUADRO GERAL DE BAIXA TENSÃO (≤ 20 DISJUNTORES)
| NCDAU06SRK06QLC056 | EQ-1055551 ¦ QUADRO DE LUZ E TOMADAS (≤ 50 CIRCUITOS) 056 [ - - CL 25 - NA] | QUADRO DE LUZ E TOMADAS (≤ 50 CIRCUITOS)
| NCDAU06SRK06QLC057 | EQ-1055550 ¦ QUADRO DE LUZ E TOMADAS (≤ 50 CIRCUITOS) 057 [ - - 80 A - QDLF 060306 ES 36] | QUADRO DE LUZ E TOMADAS (≤ 50 CIRCUITOS)
| NCDAU07 | 7º ANDAR | ANDAR
| NCDAU07COP07 | COPA | COPA
| NCDAU07COP07BBP011 | EQ-1055595 ¦ BEBEDOURO PRESSÃO (TORRE, PURIFICADOR) 011 [ - NÃO DISPONÍVEL - NA - NÃO DISPONÍVEL - NA] | BEBEDOURO PRESSÃO (TORRE, PURIFICADOR)
| NCDAU07COP07BBP012 | EQ-1055596 ¦ BEBEDOURO PRESSÃO (TORRE, PURIFICADOR) 012 [ - NÃO DISPONÍVEL - NA - NÃO DISPONÍVEL - NA] | BEBEDOURO PRESSÃO (TORRE, PURIFICADOR)
| NCDAU07COP07QGV406 | EQ-1055618 ¦ QUADRO GERAL DE BAIXA TENSÃO (≤ 20 DISJUNTORES) 406 [ - C70 - QAEE 070107 DR 36] | QUADRO GERAL DE BAIXA TENSÃO (≤ 20 DISJUNTORES)
| NCDAU07COP07QGV407 | EQ-1055643 ¦ QUADRO GERAL DE BAIXA TENSÃO (≤ 20 DISJUNTORES) 407 [ - NÃO DISPONÍVEL - QDAC 070207 DR 36] | QUADRO GERAL DE BAIXA TENSÃO (≤ 20 DISJUNTORES)
| NCDAU07ELE12 | HALL DO ELEVADOR - RECEPÇÃO | ELEVADORES
| NCDAU07ELE12QGV411 | EQ-1055611 ¦ QUADRO GERAL DE BAIXA TENSÃO (≤ 20 DISJUNTORES) 411 [ - CL 25 - NA] | QUADRO GERAL DE BAIXA TENSÃO (≤ 20 DISJUNTORES)
| NCDAU07ELE12QLC060 | EQ-1055647 ¦ QUADRO DE LUZ E TOMADAS (≤ 50 CIRCUITOS) 060 [ - - C70 - QDLF 070007DR36] | QUADRO DE LUZ E TOMADAS (≤ 50 CIRCUITOS)
| NCDAU07ELE12QTL111 | EQ-1055650 ¦ QUADRO DE TELEFONIA 111 [ - NÃO DISPONÍVEL - NA] | QUADRO DE TELEFONIA
| NCDAU07ELE12QTL112 | EQ-1055655 ¦ QUADRO DE TELEFONIA 112 [ - NÃO DISPONÍVEL - NA] | QUADRO DE TELEFONIA
| NCDAU07SAL08 | SALA - RH LADO DIREITO | SALA
| NCDAU07SAL08FAC105 | EQ-1055605 ¦ FANCOIL (≤ 5 TR) 105 [ - TCE 1803 CY16B - NA - FANCOLETE] | FANCOIL (≤ 5 TR)
| NCDAU07SAL08FAC106 | EQ-1055607 ¦ FANCOIL (≤ 5 TR) 106 [ - TCD 2403 CY16B - NA - FANCOLETE] | FANCOIL (≤ 5 TR)
| NCDAU07SAL08FAC107 | EQ-1055608 ¦ FANCOIL (≤ 5 TR) 107 [ - TCE 2403 CY16B - NA - FANCOLETE] | FANCOIL (≤ 5 TR)
| NCDAU07SAL08FAC108 | EQ-1055609 ¦ FANCOIL (≤ 5 TR) 108 [ - TCD 2403 CY16B - NA - FANCOLETE] | FANCOIL (≤ 5 TR)
| NCDAU07SAL08FAC109 | EQ-1055610 ¦ FANCOIL (≤ 5 TR) 109 [ - TCD 1803 CY16B - NA - FANCOLETE] | FANCOIL (≤ 5 TR)
| NCDAU07SAL08FAC110 | EQ-1055619 ¦ FANCOIL (≤ 5 TR) 110 [ - TCE 2403 CY16B - NA - FANCOLETE] | FANCOIL (≤ 5 TR)
| NCDAU07SAL08FAC111 | EQ-1055620 ¦ FANCOIL (≤ 5 TR) 111 [ - TCE 2403 CY17B - NA - FANCOLETE] | FANCOIL (≤ 5 TR)
| NCDAU07SAL08FAC112 | EQ-1055622 ¦ FANCOIL (≤ 5 TR) 112 [ - TCD 2403 CY16B - NA - FANCOLETE] | FANCOIL (≤ 5 TR)
| NCDAU07SAL08FAC113 | EQ-1055623 ¦ FANCOIL (≤ 5 TR) 113 [ - TCE 2403 CY16B - NA - FANCOLETE] | FANCOIL (≤ 5 TR)
| NCDAU07SAL08FAC114 | EQ-1055625 ¦ FANCOIL (≤ 5 TR) 114 [ - TCE 1803 CY16B - NA - FANCOLETE] | FANCOIL (≤ 5 TR)
| NCDAU07SAL08FAC115 | EQ-1055624 ¦ FANCOIL (≤ 5 TR) 115 [ - TCE 3003 CY16B - NA - FANCOLETE] | FANCOIL (≤ 5 TR)
| NCDAU07SAL08FAC116 | EQ-1055629 ¦ FANCOIL (≤ 5 TR) 116 [ - TCE 1803 CY16B - NA - FANCOLETE] | FANCOIL (≤ 5 TR)
| NCDAU07SAL08FAC117 | EQ-1055631 ¦ FANCOIL (≤ 5 TR) 117 [ - TCE 3003 CY16B - NA - FANCOLETE] | FANCOIL (≤ 5 TR)
| NCDAU07SAL08FAC118 | EQ-1055633 ¦ FANCOIL (≤ 5 TR) 118 [ - TCD 3003 CY16B - NA - FANCOLETE] | FANCOIL (≤ 5 TR)
| NCDAU07SAL08FAC119 | EQ-1055632 ¦ FANCOIL (≤ 5 TR) 119 [ - TCD 1803 CY16B - NA - FANCOLETE] | FANCOIL (≤ 5 TR)
| NCDAU07SAL08FAC120 | EQ-1055638 ¦ FANCOIL (≤ 5 TR) 120 [ - TCD 3003 CY16B - NA - FANCOLETE] | FANCOIL (≤ 5 TR)
| NCDAU07SAL08PAU007 | EQ-1055615 ¦ PORTA AUTOMATICA 007 [ - NÃO DISPONÍVEL - EASY] | PORTA AUTOMATICA
| NCDAU07SAL08QGV408 | EQ-1055616 ¦ QUADRO GERAL DE BAIXA TENSÃO (≤ 20 DISJUNTORES) 408 [ - VF 100 - QDAC 070507 ES 36] | QUADRO GERAL DE BAIXA TENSÃO (≤ 20 DISJUNTORES)
| NCDAU07SAL08QGV409 | EQ-1055617 ¦ QUADRO GERAL DE BAIXA TENSÃO (≤ 20 DISJUNTORES) 409 [ - 100A - QNB 002] | QUADRO GERAL DE BAIXA TENSÃO (≤ 20 DISJUNTORES)
| NCDAU07SAL08QGV410 | EQ-1055645 ¦ QUADRO GERAL DE BAIXA TENSÃO (≤ 20 DISJUNTORES) 410 [ - IOM4711-0 - NA] | QUADRO GERAL DE BAIXA TENSÃO (≤ 20 DISJUNTORES)
| NCDAU07SAL08QGV411 | EQ-1055652 ¦ QUADRO GERAL DE BAIXA TENSÃO (≤ 20 DISJUNTORES) 411 [ - IOM4711-0 - NA] | QUADRO GERAL DE BAIXA TENSÃO (≤ 20 DISJUNTORES)
| NCDAU07SAL08QTL110 | EQ-1055600 ¦ QUADRO DE TELEFONIA 110 [ - NÃO DISPONÍVEL - NA] | QUADRO DE TELEFONIA
| NCDAU07SAL08SPB002 | EQ-1055635 ¦ SPLIT NÃO DUTADO 002 [ - 38 KCX 18 S5 - NA] | SPLIT NÃO DUTADO
| NCDAU07SRK07 | SALA DO RACK | SALA DO RACK
| NCDAU07SRK07QGV404 | EQ-1055614 ¦ QUADRO GERAL DE BAIXA TENSÃO (≤ 20 DISJUNTORES) 404 [ - - BMS AZL-7PA-QDC-001] | QUADRO GERAL DE BAIXA TENSÃO (≤ 20 DISJUNTORES)
| NCDAU07SRK07QGV405 | EQ-1055594 ¦ QUADRO GERAL DE BAIXA TENSÃO (≤ 20 DISJUNTORES) 405 [ - ENERGIA - CL 25 - NA] | QUADRO GERAL DE BAIXA TENSÃO (≤ 20 DISJUNTORES)
| NCDAU07SRK07QLC059 | EQ-1055649 ¦ QUADRO DE LUZ E TOMADAS (≤ 50 CIRCUITOS) 059 [ - - C50 - QDLF 070307 ES 36] | QUADRO DE LUZ E TOMADAS (≤ 50 CIRCUITOS)
| NCDAU08 | 8º ANDAR | ANDAR
| NCDAU08BBT01 | BIBLIOTECA | BIBLIOTECA
| NCDAU08BBT01FAC121 | EQ-1055666 ¦ FANCOIL (≤ 5 TR) 121 [ - TCD 3003 CY16B - NA - FANCOLETE] | FANCOIL (≤ 5 TR)
| NCDAU08BBT01FAC122 | EQ-1055667 ¦ FANCOIL (≤ 5 TR) 122 [ - TCD 3003 CY16B - NA - FANCOLETE] | FANCOIL (≤ 5 TR)
| NCDAU08BBT01FAC123 | EQ-1055669 ¦ FANCOIL (≤ 5 TR) 123 [ - TCD 3003 CY16B - NA - FANCOLETE] | FANCOIL (≤ 5 TR)
| NCDAU08BBT01FAC124 | EQ-1055658 ¦ FANCOIL (≤ 5 TR) 124 [ - TCE 3003 CY16B - NA - FANCOLETE] | FANCOIL (≤ 5 TR)
| NCDAU08BBT01FAC125 | EQ-1055686 ¦ FANCOIL (≤ 5 TR) 125 [ - TCE 3003 CY16B - NA - FANCOLETE] | FANCOIL (≤ 5 TR)
| NCDAU08BBT01FAC126 | EQ-1055688 ¦ FANCOIL (≤ 5 TR) 126 [ - TCD 3003 CY16B - NA - FANCOLETE] | FANCOIL (≤ 5 TR)
| NCDAU08BBT01FAC127 | EQ-1055692 ¦ FANCOIL (≤ 5 TR) 127 [ - TCD 3003 CY16B - NA - FANCOLETE] | FANCOIL (≤ 5 TR)
| NCDAU08BBT01FAC128 | EQ-1055673 ¦ FANCOIL (≤ 5 TR) 128 [ - TCE 3003 CY16B - NA - FANCOLETE] | FANCOIL (≤ 5 TR)
| NCDAU08BBT01FAC129 | EQ-1055676 ¦ FANCOIL (≤ 5 TR) 129 [ - TCD 3003 CY16B - NA - FANCOLETE] | FANCOIL (≤ 5 TR)
| NCDAU08BBT01FAC130 | EQ-1055687 ¦ FANCOIL (≤ 5 TR) 130 [ - TCD 3003CY16B - NA - FANCOLETE] | FANCOIL (≤ 5 TR)
| NCDAU08BBT01FAC131 | EQ-1055690 ¦ FANCOIL (≤ 5 TR) 131 [ - TCE 3003 CY16B - NA - FANCOLETE] | FANCOIL (≤ 5 TR)
| NCDAU08BBT01FAC132 | EQ-1055691 ¦ FANCOIL (≤ 5 TR) 132 [ - TCD 3003 CY16B - NA - FANCOLETE] | FANCOIL (≤ 5 TR)
| NCDAU08BBT01FAC133 | EQ-1055694 ¦ FANCOIL (≤ 5 TR) 133 [ - TCE 3003CY16B - NA - FANCOLETE] | FANCOIL (≤ 5 TR)
| NCDAU08BBT01FAC134 | EQ-1055704 ¦ FANCOIL (≤ 5 TR) 134 [ - TCE 2403 CY16B - NA - FANCOLETE] | FANCOIL (≤ 5 TR)
| NCDAU08BBT01FAC135 | EQ-1055702 ¦ FANCOIL (≤ 5 TR) 135 [ - TCE 3003 CY16B - NA - FANCOLETE] | FANCOIL (≤ 5 TR)
| NCDAU08BBT01FAC136 | EQ-1055705 ¦ FANCOIL (≤ 5 TR) 136 [ - TCE 1803 CY16B - NA - FANCOLETE] | FANCOIL (≤ 5 TR)
| NCDAU08BBT01FAC137 | EQ-1055707 ¦ FANCOIL (≤ 5 TR) 137 [ - TCD 3003 CY16B - NA - FANCOLETE] | FANCOIL (≤ 5 TR)
| NCDAU08BBT01FAC138 | EQ-1055709 ¦ FANCOIL (≤ 5 TR) 138 [ - TCE 3003 CY16B - NA - FANCOLETE] | FANCOIL (≤ 5 TR)
| NCDAU08BBT01FAC139 | EQ-1055713 ¦ FANCOIL (≤ 5 TR) 139 [ - TCD 3003 CY16B - NA - FANCOLETE] | FANCOIL (≤ 5 TR)
| NCDAU08BBT01FAC140 | EQ-1055716 ¦ FANCOIL (≤ 5 TR) 140 [ - TCE 3003 CY16B - NA - FANCOLETE] | FANCOIL (≤ 5 TR)
| NCDAU08BBT01PAU008 | EQ-1055668 ¦ PORTA AUTOMATICA 008 [ - NÃO DISPONÍVEL - EASY] | PORTA AUTOMATICA
| NCDAU08BBT01QGV416 | EQ-1055682 ¦ QUADRO GERAL DE BAIXA TENSÃO (≤ 20 DISJUNTORES) 416 [ - MS-IOM4711-0 - NA] | QUADRO GERAL DE BAIXA TENSÃO (≤ 20 DISJUNTORES)
| NCDAU08BBT01QGV417 | EQ-1055683 ¦ QUADRO GERAL DE BAIXA TENSÃO (≤ 20 DISJUNTORES) 417 [ - MS-IOM4711-0 - NA] | QUADRO GERAL DE BAIXA TENSÃO (≤ 20 DISJUNTORES)
| NCDAU08BBT01QTL113 | EQ-1055671 ¦ QUADRO DE TELEFONIA 113 [ - NÃO DISPONÍVEL - NA] | QUADRO DE TELEFONIA
| NCDAU08BBT01SPB003 | EQ-1055701 ¦ SPLIT NÃO DUTADO 003 [ - 38 XQA 012 515MT - NA] | SPLIT NÃO DUTADO
| NCDAU08COP08 | COPA | COPA
| NCDAU08COP08BBP013 | EQ-1055670 ¦ BEBEDOURO PRESSÃO (TORRE, PURIFICADOR) 013 [ - NÃO DISPONÍVEL - NA - NÃO DISPONÍVEL - NA] | BEBEDOURO PRESSÃO (TORRE, PURIFICADOR)
| NCDAU08COP08QGV414 | EQ-1055662 ¦ QUADRO GERAL DE BAIXA TENSÃO (≤ 20 DISJUNTORES) 414 [ - C 080108 DR 36] | QUADRO GERAL DE BAIXA TENSÃO (≤ 20 DISJUNTORES)
| NCDAU08COP08QGV415 | EQ-1055685 ¦ QUADRO GERAL DE BAIXA TENSÃO (≤ 20 DISJUNTORES) 415 [ - VF 100 - QDF 02] | QUADRO GERAL DE BAIXA TENSÃO (≤ 20 DISJUNTORES)
| NCDAU08ELE13 | HALL DO ELEVADOR - RECEPÇÃO | ELEVADORES
| NCDAU08ELE13QGV418 | EQ-1055684 ¦ QUADRO GERAL DE BAIXA TENSÃO (≤ 20 DISJUNTORES) 418 [ - C 10 - BMS AZL-8PA-QDC-001] | QUADRO GERAL DE BAIXA TENSÃO (≤ 20 DISJUNTORES)
| NCDAU08ELE13QLC061 | EQ-1055657 ¦ QUADRO DE LUZ E TOMADAS (≤ 50 CIRCUITOS) 061 [ - - CL 25 - NA] | QUADRO DE LUZ E TOMADAS (≤ 50 CIRCUITOS)
| NCDAU08ELE13QLC062 | EQ-1055661 ¦ QUADRO DE LUZ E TOMADAS (≤ 50 CIRCUITOS) 062 [ - - C63 - QDLF 080208 ES 36] | QUADRO DE LUZ E TOMADAS (≤ 50 CIRCUITOS)
| NCDAU08ELE13QLC063 | EQ-1055664 ¦ QUADRO DE LUZ E TOMADAS (≤ 50 CIRCUITOS) 063 [ - - IEC 947-2 - QDLF 080008 DR 3] | QUADRO DE LUZ E TOMADAS (≤ 50 CIRCUITOS)
| NCDAU08ELE13QLC064 | EQ-1055699 ¦ QUADRO DE LUZ E TOMADAS (≤ 50 CIRCUITOS) 064 [ - - CL 25 - NA] | QUADRO DE LUZ E TOMADAS (≤ 50 CIRCUITOS)
| NCDAU08ELE13QTL114 | EQ-1055693 ¦ QUADRO DE TELEFONIA 114 [ - NÃO DISPONÍVEL - NA] | QUADRO DE TELEFONIA
| NCDAU08ELE13QTL115 | EQ-1055700 ¦ QUADRO DE TELEFONIA 115 [ - NÃO DISPONÍVEL - NA] | QUADRO DE TELEFONIA
| NCDAU08SRK08 | SALA DO RACK | SALA DO RACK
| NCDAU08SRK08QGV413 | EQ-1055711 ¦ QUADRO GERAL DE BAIXA TENSÃO (≤ 20 DISJUNTORES) 413 [ - VF 100 - QDAC 0002] | QUADRO GERAL DE BAIXA TENSÃO (≤ 20 DISJUNTORES)
| NCDAU09 | 9º ANDAR | ANDAR
| NCDAU09ACM03 | AREA COMUM - IMPRESSORAS | ACADEMIA
| NCDAU09ACM03CAU047 | EQ-1055714 ¦ CENTRAL DE AUTOMACAO 047 [ - MS-IOM4711-0 - NA] | CENTRAL DE AUTOMACAO
| NCDAU09ACM03MBJ007 | EQ-1055728 ¦ MOTOBOMBA DE INCÊNDIO JOCKEY 007 [ - - MS-IOM4711-0 - NA] | MOTOBOMBA DE INCÊNDIO JOCKEY
| NCDAU09ACM03NBA005 | EQ-1055735 ¦ NO BREAK (≤ 30 KVA) 005 [ - NÃO DISPONÍVEL - NA] | NO BREAK (≤ 30 KVA)
| NCDAU09ACM03PAU009 | EQ-1055712 ¦ PORTA AUTOMATICA 009 [ - NÃO DISPONÍVEL - EASY] | PORTA AUTOMATICA
| NCDAU09ACM03QGV420 | EQ-1055722 ¦ QUADRO GERAL DE BAIXA TENSÃO (≤ 20 DISJUNTORES) 420 [ - MS-IOM3731-0 - NA] | QUADRO GERAL DE BAIXA TENSÃO (≤ 20 DISJUNTORES)
| NCDAU09ACM03SCB019 | EQ-1055727 ¦ SELF CONTAINED A ÁGUA (30 A 60 TR) 019 [ - MS-FEC2611-0 - NA] | SELF CONTAINED A ÁGUA (30 A 60 TR)
| NCDAU09ACM03SPB004 | EQ-1055708 ¦ SPLIT NÃO DUTADO 004 [ - 38 XQB 018 515 MS - NA] | SPLIT NÃO DUTADO
| NCDAU09ACM03SPB005 | EQ-1055725 ¦ SPLIT NÃO DUTADO 005 [ - 38 XQB 018 515 MS - NA] | SPLIT NÃO DUTADO
| NCDAU09ACM03SPB006 | EQ-1055732 ¦ SPLIT NÃO DUTADO 006 [ - 38 XQA 022 - NA] | SPLIT NÃO DUTADO
| NCDAU09ACM03SPB007 | EQ-1055730 ¦ SPLIT NÃO DUTADO 007 [ - 38 KCO 012 S5 - NA] | SPLIT NÃO DUTADO
| NCDAU09COP09 | COPA | COPA
| NCDAU09COP09BBP014 | EQ-1055715 ¦ BEBEDOURO PRESSÃO (TORRE, PURIFICADOR) 014 [ - NÃO DISPONÍVEL - NA - NÃO DISPONÍVEL - NA] | BEBEDOURO PRESSÃO (TORRE, PURIFICADOR)
| NCDAU09COP09QLC065 | EQ-1055721 ¦ QUADRO DE LUZ E TOMADAS (≤ 50 CIRCUITOS) 065 [ - - SD 80A - NA] | QUADRO DE LUZ E TOMADAS (≤ 50 CIRCUITOS)
| NCDAU09SAR05 | SALA DE REUNIÃO | SALA DE REUNIÃO
| NCDAU09SRK09 | SALA DO RACK | SALA DO RACK
| NCDAU09SRK09EST001 | EQ-1055729 ¦ ESTABILIZADOR 001 [ - SD 80A 2P - NA] | ESTABILIZADOR
| NCDAU09SRK09QGV419 | EQ-1055737 ¦ QUADRO GERAL DE BAIXA TENSÃO (≤ 20 DISJUNTORES) 419 [ - C10 - NA] | QUADRO GERAL DE BAIXA TENSÃO (≤ 20 DISJUNTORES)
| NCDAU09SRK09SCB017 | EQ-1055733 ¦ SELF CONTAINED A ÁGUA (30 A 60 TR) 017 [ - NÃO DISPONÍVEL - NA] | SELF CONTAINED A ÁGUA (30 A 60 TR)
| NCDAUS1 | 1º SUBSOLO | ANDAR
| NCDAUS1ACM02 | AREA COMUM - IMPRESSORAS | ACADEMIA
| NCDAUS1ACM02FAN002 | EQ-1055761 ¦ FANCOIL (5,1 A 60 TR) 002 [ - RAHKZ - 325 4R - NA] | FANCOIL (5,1 A 60 TR)
| NCDAUS1CMQ01 | CASA DE MÁQUINAS - ESQUERDA FINANCIAMENTOS | CASA DE MÁQUINAS
| NCDAUS1CMQ01QGV425 | EQ-1096996 ¦ QUADRO GERAL DE BAIXA TENSÃO (≤ 20 DISJUNTORES) 425 [ - - -] | QUADRO GERAL DE BAIXA TENSÃO (≤ 20 DISJUNTORES)
| NCDAUS1CMQ01QGV426 | EQ-1096992 ¦ QUADRO GERAL DE BAIXA TENSÃO (≤ 20 DISJUNTORES) 426 [ - - -] | QUADRO GERAL DE BAIXA TENSÃO (≤ 20 DISJUNTORES)
| NCDAUS1CMQ01QGV622 | EQ-1097002 ¦ QUADRO GERAL DE BAIXA TENSÃO (≤ 20 DISJUNTORES) 622 [ - NADO - -] | QUADRO GERAL DE BAIXA TENSÃO (≤ 20 DISJUNTORES)
| NCDAUS1COP12 | COPA - PATRIMÔNIO | COPA
| NCDAUS1COP12BBP016 | EQ-1055762 ¦ BEBEDOURO PRESSÃO (TORRE, PURIFICADOR) 016 [ - NÃO DISPONÍVEL - NA - NÃO DISPONÍVEL - NA] | BEBEDOURO PRESSÃO (TORRE, PURIFICADOR)
| NCDAUS1ECT03 | ESCRITORIO - LADO ESQUERDO | ESCRITORIO
| NCDAUS1ECT03BBP015 | EQ-1055759 ¦ BEBEDOURO PRESSÃO (TORRE, PURIFICADOR) 015 [ - NÃO DISPONÍVEL - NA - NÃO DISPONÍVEL - NA] | BEBEDOURO PRESSÃO (TORRE, PURIFICADOR)
| NCDAUS1ECT03FAN001 | EQ-1055741 ¦ FANCOIL (5,1 A 60 TR) 001 [ - RAHKZ - 270 4R - NA] | FANCOIL (5,1 A 60 TR)
| NCDAUS1ECT03PAU010 | EQ-1055758 ¦ PORTA AUTOMATICA 010 [ - NÃO DISPONÍVEL - EASY] | PORTA AUTOMATICA
| NCDAUS1ECT03QGV421 | EQ-1055739 ¦ QUADRO GERAL DE BAIXA TENSÃO (≤ 20 DISJUNTORES) 421 [ - MS-FEC2611-0 - NA] | QUADRO GERAL DE BAIXA TENSÃO (≤ 20 DISJUNTORES)
| NCDAUS1ECT03QGV422 | EQ-1055745 ¦ QUADRO GERAL DE BAIXA TENSÃO (≤ 20 DISJUNTORES) 422 [ - MS-FEC2611-0 - NA] | QUADRO GERAL DE BAIXA TENSÃO (≤ 20 DISJUNTORES)
| NCDAUS1ECT03QGV423 | EQ-1055748 ¦ QUADRO GERAL DE BAIXA TENSÃO (≤ 20 DISJUNTORES) 423 [ - MS-IOM3731-0 - NA] | QUADRO GERAL DE BAIXA TENSÃO (≤ 20 DISJUNTORES)
| NCDAUS1ECT03QGV424 | EQ-1055749 ¦ QUADRO GERAL DE BAIXA TENSÃO (≤ 20 DISJUNTORES) 424 [ - MS-IOM3731-0 - NA] | QUADRO GERAL DE BAIXA TENSÃO (≤ 20 DISJUNTORES)
| NCDAUS1ECT03QGV621 | EQ-1055747 ¦ QUADRO GERAL DE BAIXA TENSÃO (≤ 20 DISJUNTORES) 621 [ - TQD 34125 - QDFAC19] | QUADRO GERAL DE BAIXA TENSÃO (≤ 20 DISJUNTORES)
| NCDAUS1ECT03SPB008 | EQ-1055751 ¦ SPLIT NÃO DUTADO 008 [ - 38 CCD 060 535 MC - NA] | SPLIT NÃO DUTADO
| NCDAUS1ECT03SPB009 | EQ-1055753 ¦ SPLIT NÃO DUTADO 009 [ - 38 KQH 22 - NA] | SPLIT NÃO DUTADO
| NCDAUS1ECT03SPB010 | EQ-1055756 ¦ SPLIT NÃO DUTADO 010 [ - 38 CCD 060 535 MC - NA] | SPLIT NÃO DUTADO
| NCDAUS1ELE02 | HALL DO ELEVADOR - PRINCIPAL | ELEVADORES
| NCDAUS1ELE02QGV427 | EQ-1096999 ¦ QUADRO GERAL DE BAIXA TENSÃO (≤ 20 DISJUNTORES) 427 [ - - -] | QUADRO GERAL DE BAIXA TENSÃO (≤ 20 DISJUNTORES)
| NCDAUS1ELE03 | HALL DO ELEVADOR - TAG -12 | ELEVADORES
| NCDAUS1ELE03QGV428 | EQ-1096979 ¦ QUADRO GERAL DE BAIXA TENSÃO (≤ 20 DISJUNTORES) 428 [ - - -] | QUADRO GERAL DE BAIXA TENSÃO (≤ 20 DISJUNTORES)
| NCDAUS1ELE04 | HALL DO ELEVADOR - RECEPÇÃO | ELEVADORES
| NCDAUS1ELE04QLC066 | EQ-1055740 ¦ QUADRO DE LUZ E TOMADAS (≤ 50 CIRCUITOS) 066 [ - - CL 25 - NA] | QUADRO DE LUZ E TOMADAS (≤ 50 CIRCUITOS)
| NCDAUS1ELE04QLC067 | EQ-1055743 ¦ QUADRO DE LUZ E TOMADAS (≤ 50 CIRCUITOS) 067 [ - - CL 25 - NA] | QUADRO DE LUZ E TOMADAS (≤ 50 CIRCUITOS)
| NCDAUS1ELE04QLC068 | EQ-1055744 ¦ QUADRO DE LUZ E TOMADAS (≤ 50 CIRCUITOS) 068 [ - - CL 25 - NA] | QUADRO DE LUZ E TOMADAS (≤ 50 CIRCUITOS)
| NCDAUS1ELE04QLC069 | EQ-1055752 ¦ QUADRO DE LUZ E TOMADAS (≤ 50 CIRCUITOS) 069 [ - - C63 - QDLF 0013 ITDR 36] | QUADRO DE LUZ E TOMADAS (≤ 50 CIRCUITOS)
| NCDAUS1ELE04QLC070 | EQ-1055754 ¦ QUADRO DE LUZ E TOMADAS (≤ 50 CIRCUITOS) 070 [ - - C63 - QDLF 0016 ITES 36] | QUADRO DE LUZ E TOMADAS (≤ 50 CIRCUITOS)
| NCDAUS1ELE04QTL116 | EQ-1055742 ¦ QUADRO DE TELEFONIA 116 [ - NÃO DISPONÍVEL - NA] | QUADRO DE TELEFONIA
| NCDAUS1SRK03 | SALA DO RACK | SALA DO RACK
| NCDAUS1SRK03SPB011 | EQ-1055765 ¦ SPLIT NÃO DUTADO 011 [ - - RAHKZ - 140 4R - NA] | SPLIT NÃO DUTADO
| NCDAUS2 | 2º SUBSOLO | ANDAR
| NCDAUS2ARE01 | AREA EXTERNA - DESCARTE DE RESÍDUOS | AREA EXTERNA
| NCDAUS2ARE01QGV430 | EQ-1096976 ¦ QUADRO GERAL DE BAIXA TENSÃO (≤ 20 DISJUNTORES) 430 [ - - -] | QUADRO GERAL DE BAIXA TENSÃO (≤ 20 DISJUNTORES)
| NCDAUS2ARE02 | AREA EXTERNA - GRADIL CAG | AREA EXTERNA
| NCDAUS2ARE02BFB001 | EQ-1055786 ¦ BOMBA ELÉTRICA ÁGUA FRIA/AR CONDICIONADO (> 10 CV) 001 [ - MEGA NORM 65-200 - C00830 - BAG - BOMBA DE ÁGUA GELADA] | BOMBA ELÉTRICA ÁGUA FRIA/AR CONDICIONADO (> 10 CV)
| NCDAUS2ARE02BFB002 | EQ-1055794 ¦ BOMBA ELÉTRICA ÁGUA FRIA/AR CONDICIONADO (> 10 CV) 002 [ - MEGA NORM 65-200 - 95XXXX - BAG - BOMBA DE ÁGUA GELADA] | BOMBA ELÉTRICA ÁGUA FRIA/AR CONDICIONADO (> 10 CV)
| NCDAUS2ARE02BFB003 | EQ-1055796 ¦ BOMBA ELÉTRICA ÁGUA FRIA/AR CONDICIONADO (> 10 CV) 003 [ - MEGA NORM 65-200 - 953977 - BAG - BOMBA DE ÁGUA GELADA] | BOMBA ELÉTRICA ÁGUA FRIA/AR CONDICIONADO (> 10 CV)
| NCDAUS2ARE02BFB004 | EQ-1055800 ¦ BOMBA ELÉTRICA ÁGUA FRIA/AR CONDICIONADO (> 10 CV) 004 [ - MEGA NORM 65-315 - 342058 - BAG - BOMBA DE ÁGUA GELADA] | BOMBA ELÉTRICA ÁGUA FRIA/AR CONDICIONADO (> 10 CV)
| NCDAUS2ARE02BFB005 | EQ-1055801 ¦ BOMBA ELÉTRICA ÁGUA FRIA/AR CONDICIONADO (> 10 CV) 005 [ - MEGA NORM 65-315 - 341108 - BAG - BOMBA DE ÁGUA GELADA] | BOMBA ELÉTRICA ÁGUA FRIA/AR CONDICIONADO (> 10 CV)
| NCDAUS2ARE02BFB006 | EQ-1055802 ¦ BOMBA ELÉTRICA ÁGUA FRIA/AR CONDICIONADO (> 10 CV) 006 [ - MEGA NORM 65-315 - 344699 - BAG - BOMBA DE ÁGUA GELADA] | BOMBA ELÉTRICA ÁGUA FRIA/AR CONDICIONADO (> 10 CV)
| NCDAUS2ARE02BFB007 | EQ-1055803 ¦ BOMBA ELÉTRICA ÁGUA FRIA/AR CONDICIONADO (> 10 CV) 007 [ - MEGA NORM 65-315 - C02215 - BAG - BOMBA DE ÁGUA GELADA] | BOMBA ELÉTRICA ÁGUA FRIA/AR CONDICIONADO (> 10 CV)
| NCDAUS2ARE02BFB008 | EQ-1055807 ¦ BOMBA ELÉTRICA ÁGUA FRIA/AR CONDICIONADO (> 10 CV) 008 [ - MEGA NORM 65-200 - 951073 - BAG - BOMBA DE ÁGUA GELADA] | BOMBA ELÉTRICA ÁGUA FRIA/AR CONDICIONADO (> 10 CV)
| NCDAUS2ARE02CHB001 | EQ-1055767 ¦ CHILLER ÁGUA (> 100 TR) 001 [ - RCU110 08AZ26XPXP - RCU0503 310610] | CHILLER ÁGUA (> 100 TR)
| NCDAUS2ARE02CHB002 | EQ-1055768 ¦ CHILLER ÁGUA (> 100 TR) 002 [ - RCU850 6 SAZ - RCU 74126] | CHILLER ÁGUA (> 100 TR)
| NCDAUS2ARE02CHB003 | EQ-1055770 ¦ CHILLER ÁGUA (> 100 TR) 003 [ - RCU070 SAZ 4A5P - RCU0811 595755] | CHILLER ÁGUA (> 100 TR)
| NCDAUS2ATN01 | ÁREA TÉCNICA - GERADOR | ÁREA TÉCNICA
| NCDAUS2ATN01QGV437 | EQ-1097003 ¦ QUADRO GERAL DE BAIXA TENSÃO (≤ 20 DISJUNTORES) 437 [ - OF 1599 -] | QUADRO GERAL DE BAIXA TENSÃO (≤ 20 DISJUNTORES)
| NCDAUS2ATN01QGV438 | EQ-1097000 ¦ QUADRO GERAL DE BAIXA TENSÃO (≤ 20 DISJUNTORES) 438 [ - -] | QUADRO GERAL DE BAIXA TENSÃO (≤ 20 DISJUNTORES)
| NCDAUS2ATN01QGV439 | EQ-1096998 ¦ QUADRO GERAL DE BAIXA TENSÃO (≤ 20 DISJUNTORES) 439 [ - - -] | QUADRO GERAL DE BAIXA TENSÃO (≤ 20 DISJUNTORES)
| NCDAUS2ATN01QGV440 | EQ-1096995 ¦ QUADRO GERAL DE BAIXA TENSÃO (≤ 20 DISJUNTORES) 440 [ - -] | QUADRO GERAL DE BAIXA TENSÃO (≤ 20 DISJUNTORES)
| NCDAUS2ATN01QGV441 | EQ-1096994 ¦ QUADRO GERAL DE BAIXA TENSÃO (≤ 20 DISJUNTORES) 441 [ - -] | QUADRO GERAL DE BAIXA TENSÃO (≤ 20 DISJUNTORES)
| NCDAUS2CBP01 | CABINE PRIMARIA | CABINE PRIMARIA
| NCDAUS2CBP01CHE011 | EQ-1097708 ¦ CHAVE ESTÁTICA 011 [ - - PBP - - - PBP -] | CHAVE ESTÁTICA
| NCDAUS2CBP01CSA009 | EQ-1097649 ¦ CHAVE SECCIONADORA ALTA TENSAO 009 [ - CTRF - 941215] | CHAVE SECCIONADORA ALTA TENSAO
| NCDAUS2CBP01CSA010 | EQ-1097625 ¦ CHAVE SECCIONADORA ALTA TENSAO 010 [ - CTRF - 941212] | CHAVE SECCIONADORA ALTA TENSAO
| NCDAUS2CBP01CSA011 | EQ-1097632 ¦ CHAVE SECCIONADORA ALTA TENSAO 011 [ - CTRF - 94126] | CHAVE SECCIONADORA ALTA TENSAO
| NCDAUS2CBP01CSA012 | EQ-1097648 ¦ CHAVE SECCIONADORA ALTA TENSAO 012 [ - GVL 0815 - 5793 C] | CHAVE SECCIONADORA ALTA TENSAO
| NCDAUS2CBP01DMT004 | EQ-1097624 ¦ DISJUNTOR DE MÉDIA TENSÃO 004 [ - 3AH 5113 - 2 - 3AH5 / 00034066] | DISJUNTOR DE MÉDIA TENSÃO
| NCDAUS2CBP01QGV431 | EQ-1055830 ¦ QUADRO GERAL DE BAIXA TENSÃO (≤ 20 DISJUNTORES) 431 [ - C6 2P - SEM IDENTIFICAÇÃO] | QUADRO GERAL DE BAIXA TENSÃO (≤ 20 DISJUNTORES)
| NCDAUS2CBP01QGV432 | EQ-1055831 ¦ QUADRO GERAL DE BAIXA TENSÃO (≤ 20 DISJUNTORES) 432 [ - C6 2P - SEM IDENTIFICAÇÃO] | QUADRO GERAL DE BAIXA TENSÃO (≤ 20 DISJUNTORES)
| NCDAUS2CBP01QGV433 | EQ-1055835 ¦ QUADRO GERAL DE BAIXA TENSÃO (≤ 20 DISJUNTORES) 433 [ - C6 2P - SEM IDENTIFICAÇÃO] | QUADRO GERAL DE BAIXA TENSÃO (≤ 20 DISJUNTORES)
| NCDAUS2CBP01QGV434 | EQ-1055838 ¦ QUADRO GERAL DE BAIXA TENSÃO (≤ 20 DISJUNTORES) 434 [ - TQD 34250 - SEM IDENTIFICAÇÃO] | QUADRO GERAL DE BAIXA TENSÃO (≤ 20 DISJUNTORES)
| NCDAUS2CBP01QGV435 | EQ-1055839 ¦ QUADRO GERAL DE BAIXA TENSÃO (≤ 20 DISJUNTORES) 435 [ - 3VT VT160N - QDF - LAN 01] | QUADRO GERAL DE BAIXA TENSÃO (≤ 20 DISJUNTORES)
| NCDAUS2CBP01QGV436 | EQ-1055845 ¦ QUADRO GERAL DE BAIXA TENSÃO (≤ 20 DISJUNTORES) 436 [ - SD-L S200 - QDAC 01] | QUADRO GERAL DE BAIXA TENSÃO (≤ 20 DISJUNTORES)
| NCDAUS2CBP01QLC071 | EQ-1055882 ¦ QUADRO DE LUZ E TOMADAS (≤ 50 CIRCUITOS) 071 [ - - NÃO DISPONÍVEL - QDF CA/CC] | QUADRO DE LUZ E TOMADAS (≤ 50 CIRCUITOS)
| NCDAUS2CBP01RPT005 | EQ-1097636 ¦ RELE DE PROTEÇÃO 005 [ - 7SJ8031-5EB90-1FB1-Z/DD L0S+X98 - BF1406506164] | RELE DE PROTEÇÃO
| NCDAUS2CBP01TRS022 | EQ-1097701 ¦ TRANSFORMADOR 022 [ - PSB - 23.198 / 23.201] | TRANSFORMADOR
| NCDAUS2CBP01TRS060 | EQ-1069059 ¦ TRANSFORMADOR 060 [ - 10100054422001] | TRANSFORMADOR
| NCDAUS2CBP01TRS061 | EQ-1097623 ¦ TRANSFORMADOR 061 [ - CORRENTE - BCS 10 B - 247.506 / 247.486 / 247.487] | TRANSFORMADOR
| NCDAUS2CBP01TRS062 | EQ-1097643 ¦ TRANSFORMADOR 062 [ - - 9590011] | TRANSFORMADOR
| NCDAUS2CBP01TRS063 | EQ-1097626 ¦ TRANSFORMADOR 063 [ - 561685001] | TRANSFORMADOR
| NCDAUS2CBP01TRS064 | EQ-1097715 ¦ TRANSFORMADOR 064 [ - IPSB - 23.198 / 23.201] | TRANSFORMADOR
| NCDAUS2CBP02 | CABINE PRIMARIA | CABINE PRIMARIA
| NCDAUS2CBP02QGV429 | EQ-1096975 ¦ QUADRO GERAL DE BAIXA TENSÃO (≤ 20 DISJUNTORES) 429 [ - - -] | QUADRO GERAL DE BAIXA TENSÃO (≤ 20 DISJUNTORES)
| NCDAUS2COP10 | COPA | COPA
| NCDAUS2COP10BBP017 | EQ-1055811 ¦ BEBEDOURO PRESSÃO (TORRE, PURIFICADOR) 017 [ - NÃO DISPONÍVEL - NA - NÃO DISPONÍVEL - NA] | BEBEDOURO PRESSÃO (TORRE, PURIFICADOR)
| NCDAUS2COP10BBP018 | EQ-1055816 ¦ BEBEDOURO PRESSÃO (TORRE, PURIFICADOR) 018 [ - NÃO DISPONÍVEL - NA - NÃO DISPONÍVEL - NA] | BEBEDOURO PRESSÃO (TORRE, PURIFICADOR)
| NCDAUS2ECT01 | ESCRITORIO - PATRIMONIO | ESCRITORIO
| NCDAUS2ECT01FAC142 | EQ-1055766 ¦ FANCOIL (≤ 5 TR) 142 [ - TCYE-36-A3M - NA - FANCOLETE] | FANCOIL (≤ 5 TR)
| NCDAUS2ECT01FAC143 | EQ-1055771 ¦ FANCOIL (≤ 5 TR) 143 [ - TCYE-18-A3M - NA - FANCOLETE] | FANCOIL (≤ 5 TR)
| NCDAUS2ECT01FAC144 | EQ-1055773 ¦ FANCOIL (≤ 5 TR) 144 [ - TCYE-30-A3P - NA - FANCOLETE] | FANCOIL (≤ 5 TR)
| NCDAUS2ECT01FAC145 | EQ-1055776 ¦ FANCOIL (≤ 5 TR) 145 [ - YGFC 10 STCB 3EF2A6L - N - FANCOLETE] | FANCOIL (≤ 5 TR)
| NCDAUS2ECT01FAC146 | EQ-1055780 ¦ FANCOIL (≤ 5 TR) 146 [ - TCYD-24-A3M - NA - FANCOLETE] | FANCOIL (≤ 5 TR)
| NCDAUS2ECT01FAC147 | EQ-1055763 ¦ FANCOIL (≤ 5 TR) 147 [ - NÃO DISPONÍVEL - NA - FANCOLETE] | FANCOIL (≤ 5 TR)
| NCDAUS2ECT01FAC148 | EQ-1055764 ¦ FANCOIL (≤ 5 TR) 148 [ - NÃO DISPONÍVEL - NA - FANCOLETE] | FANCOIL (≤ 5 TR)
| NCDAUS2ECT01FAC149 | EQ-1055772 ¦ FANCOIL (≤ 5 TR) 149 [ - NÃO DISPONÍVEL - NA - FANCOLETE] | FANCOIL (≤ 5 TR)
| NCDAUS2ECT01FAC150 | EQ-1055774 ¦ FANCOIL (≤ 5 TR) 150 [ - NÃO DISPONÍVEL - NA - FANCOLETE] | FANCOIL (≤ 5 TR)
| NCDAUS2ECT01FAC151 | EQ-1055777 ¦ FANCOIL (≤ 5 TR) 151 [ - YGFC 14 STCB 3EF2A6L - N - FANCOLETE] | FANCOIL (≤ 5 TR)
| NCDAUS2ECT01FAC152 | EQ-1055779 ¦ FANCOIL (≤ 5 TR) 152 [ - TCYD-24-A3M - NA - FANCOLETE] | FANCOIL (≤ 5 TR)
| NCDAUS2ECT01FAC153 | EQ-1055806 ¦ FANCOIL (≤ 5 TR) 153 [ - YGFC 10 STCB 3EF2A6L - N - FANCOLETE] | FANCOIL (≤ 5 TR)
| NCDAUS2ECT01FAC154 | EQ-1055795 ¦ FANCOIL (≤ 5 TR) 154 [ - YGFC 10 STCB 3EF2A6L - N - FANCOLETE] | FANCOIL (≤ 5 TR)
| NCDAUS2ECT01FAC155 | EQ-1055820 ¦ FANCOIL (≤ 5 TR) 155 [ - FWKE 115 - KEDDA - NA - FANCOLETE] | FANCOIL (≤ 5 TR)
| NCDAUS2ECT01FAC156 | EQ-1055857 ¦ FANCOIL (≤ 5 TR) 156 [ - YGFC 14 STCB 3EF2A6L - N - FANCOLETE] | FANCOIL (≤ 5 TR)
| NCDAUS2ECT01FAC157 | EQ-1055868 ¦ FANCOIL (≤ 5 TR) 157 [ - YGFC 10 STCB 3EF2A6L - N - FANCOLETE] | FANCOIL (≤ 5 TR)
| NCDAUS2ECT01QGV449 | EQ-1055809 ¦ QUADRO GERAL DE BAIXA TENSÃO (≤ 20 DISJUNTORES) 449 [ - TED 134125 - QDF GERAL] | QUADRO GERAL DE BAIXA TENSÃO (≤ 20 DISJUNTORES)
| NCDAUS2ECT01QGV450 | EQ-1055813 ¦ QUADRO GERAL DE BAIXA TENSÃO (≤ 20 DISJUNTORES) 450 [ - MS-IOM3731-0 - NA] | QUADRO GERAL DE BAIXA TENSÃO (≤ 20 DISJUNTORES)
| NCDAUS2ECT01QGV451 | EQ-1055788 ¦ QUADRO GERAL DE BAIXA TENSÃO (≤ 20 DISJUNTORES) 451 [ - MS-IOM3731-0 - NA] | QUADRO GERAL DE BAIXA TENSÃO (≤ 20 DISJUNTORES)
| NCDAUS2ECT01QGV452 | EQ-1055789 ¦ QUADRO GERAL DE BAIXA TENSÃO (≤ 20 DISJUNTORES) 452 [ - MS-IOM3731-0 - NA] | QUADRO GERAL DE BAIXA TENSÃO (≤ 20 DISJUNTORES)
| NCDAUS2ECT01QGV453 | EQ-1055798 ¦ QUADRO GERAL DE BAIXA TENSÃO (≤ 20 DISJUNTORES) 453 [ - TED 134060 - NA] | QUADRO GERAL DE BAIXA TENSÃO (≤ 20 DISJUNTORES)
| NCDAUS2ECT01QGV454 | EQ-1055819 ¦ QUADRO GERAL DE BAIXA TENSÃO (≤ 20 DISJUNTORES) 454 [ - TED 134060 - QDF MICROS B] | QUADRO GERAL DE BAIXA TENSÃO (≤ 20 DISJUNTORES)
| NCDAUS2ECT01QGV455 | EQ-1055832 ¦ QUADRO GERAL DE BAIXA TENSÃO (≤ 20 DISJUNTORES) 455 [ - MS-IOM3731-0 - NA] | QUADRO GERAL DE BAIXA TENSÃO (≤ 20 DISJUNTORES)
| NCDAUS2ECT01QGV456 | EQ-1055833 ¦ QUADRO GERAL DE BAIXA TENSÃO (≤ 20 DISJUNTORES) 456 [ - MS-NCE25 - NA] | QUADRO GERAL DE BAIXA TENSÃO (≤ 20 DISJUNTORES)
| NCDAUS2ECT01QGV624 | EQ-1055790 ¦ QUADRO GERAL DE BAIXA TENSÃO (≤ 20 DISJUNTORES) 624 [ - MS-FEC2611-0 - NA] | QUADRO GERAL DE BAIXA TENSÃO (≤ 20 DISJUNTORES)
| NCDAUS2ECT01SPB012 | EQ-1055822 ¦ SPLIT NÃO DUTADO 012 [ - 38 KQH 22 C5 - NA] | SPLIT NÃO DUTADO
| NCDAUS2ECT01SPB013 | EQ-1055827 ¦ SPLIT NÃO DUTADO 013 [ - AOBA 60 ABTV - NA] | SPLIT NÃO DUTADO
| NCDAUS2ECT01SPB014 | EQ-1055828 ¦ SPLIT NÃO DUTADO 014 [ - AOBA 60 ABTV - NA] | SPLIT NÃO DUTADO
| NCDAUS2ELE07 | HALL DO ELEVADOR - RECEPÇÃO | ELEVADORES
| NCDAUS2ELE07CTC054 | EQ-1055817 ¦ CATRACA 054 [ - NÃO DISPONÍVEL - NA] | CATRACA
| NCDAUS2ELE07CTC055 | EQ-1055818 ¦ CATRACA 055 [ - NÃO DISPONÍVEL - NA] | CATRACA
| NCDAUS2ELE07QGV457 | EQ-1055877 ¦ QUADRO GERAL DE BAIXA TENSÃO (≤ 20 DISJUNTORES) 457 [ - C63 - QDLF 0009PBES36] | QUADRO GERAL DE BAIXA TENSÃO (≤ 20 DISJUNTORES)
| NCDAUS2ELE07QGV625 | EQ-1055825 ¦ QUADRO GERAL DE BAIXA TENSÃO (≤ 20 DISJUNTORES) 625 [ - E30 - QDFC 0004 PBFR 36] | QUADRO GERAL DE BAIXA TENSÃO (≤ 20 DISJUNTORES)
| NCDAUS2ELE07QGV626 | EQ-1055826 ¦ QUADRO GERAL DE BAIXA TENSÃO (≤ 20 DISJUNTORES) 626 [ - B20 - QDAC 030003 DR 36] | QUADRO GERAL DE BAIXA TENSÃO (≤ 20 DISJUNTORES)
| NCDAUS2ELE07QLC073 | EQ-1055872 ¦ QUADRO DE LUZ E TOMADAS (≤ 50 CIRCUITOS) 073 [ - - NÃO DISPONÍVEL - NA] | QUADRO DE LUZ E TOMADAS (≤ 50 CIRCUITOS)
| NCDAUS2ELE07QLC074 | EQ-1055883 ¦ QUADRO DE LUZ E TOMADAS (≤ 50 CIRCUITOS) 074 [ - - C63 - QDFL C0005PBFR36] | QUADRO DE LUZ E TOMADAS (≤ 50 CIRCUITOS)
| NCDAUS2ELE07QLC075 | EQ-1055885 ¦ QUADRO DE LUZ E TOMADAS (≤ 50 CIRCUITOS) 075 [ - - C50 3P - QDLF 000900 PB] | QUADRO DE LUZ E TOMADAS (≤ 50 CIRCUITOS)
| NCDAUS2ELE07QTL117 | EQ-1055781 ¦ QUADRO DE TELEFONIA 117 [ - NÃO DISPONÍVEL - NA] | QUADRO DE TELEFONIA
| NCDAUS2ELE07QTL118 | EQ-1055799 ¦ QUADRO DE TELEFONIA 118 [ - NÃO DISPONÍVEL - NA] | QUADRO DE TELEFONIA
| NCDAUS2REC01 | RECEPÇÃO - TAG 10 - ESCRITÓRIO | RECEPÇÃO
| NCDAUS2REC01QGV458 | EQ-1097001 ¦ QUADRO GERAL DE BAIXA TENSÃO (≤ 20 DISJUNTORES) 458 [ - - -] | QUADRO GERAL DE BAIXA TENSÃO (≤ 20 DISJUNTORES)
| NCDAUS2SFT01 | SHAFT | SHAFT
| NCDAUS2SFT01BFB009 | EQ-1055778 ¦ BOMBA ELÉTRICA ÁGUA FRIA/AR CONDICIONADO (> 10 CV) 009 [ - BAR - BOMBA DE ÁGUA DE REUSO] | BOMBA ELÉTRICA ÁGUA FRIA/AR CONDICIONADO (> 10 CV)
| NCDAUS2SFT01BFB010 | EQ-1055782 ¦ BOMBA ELÉTRICA ÁGUA FRIA/AR CONDICIONADO (> 10 CV) 010 [ - BAR - BOMBA DE ÁGUA DE REUSO] | BOMBA ELÉTRICA ÁGUA FRIA/AR CONDICIONADO (> 10 CV)
| NCDAUS2SFT01CAU046 | EQ-1055791 ¦ CENTRAL DE AUTOMACAO 046 [ - 140-PP-10A - NA] | CENTRAL DE AUTOMACAO
| NCDAUS2SFT01CAU048 | EQ-1055808 ¦ CENTRAL DE AUTOMACAO 048 [ - TE-6300W-101A - NA] | CENTRAL DE AUTOMACAO
| NCDAUS2SFT01GRA001 | EQ-1055824 ¦ GMG DIESEL - REGIME DE OPERAÇÃO EMERGÊNCIA (≤ 450 KVA) 001 [ - KD 60 U - KD60U06024412] | GMG DIESEL - REGIME DE OPERAÇÃO EMERGÊNCIA (≤ 450 KVA)
| NCDAUS2SFT01GRA002 | EQ-1055853 ¦ GMG DIESEL - REGIME DE OPERAÇÃO EMERGÊNCIA (≤ 450 KVA) 002 [ - KD 60 U - KD60U06024411] | GMG DIESEL - REGIME DE OPERAÇÃO EMERGÊNCIA (≤ 450 KVA)
| NCDAUS2SFT01MBJ012 | EQ-1055783 ¦ MOTOBOMBA DE INCÊNDIO JOCKEY 012 [ - - NÃO DISPONÍVEL - 75DL1.1/4-T] | MOTOBOMBA DE INCÊNDIO JOCKEY
| NCDAUS2SFT01MBJ013 | EQ-1055785 ¦ MOTOBOMBA DE INCÊNDIO JOCKEY 013 [ - - NÃO DISPONÍVEL - 75DL1.1/4-T] | MOTOBOMBA DE INCÊNDIO JOCKEY
| NCDAUS2SFT01MVO001 | EQ-1055854 ¦ MEDIDOR DE VAZÃO 001 [ - VEC-USM-2000A - NA - AVZ - MEDIDOR DE VAZÃO] | MEDIDOR DE VAZÃO
| NCDAUS2SFT01QGV445 | EQ-1055847 ¦ QUADRO GERAL DE BAIXA TENSÃO (≤ 20 DISJUNTORES) 445 [ - SDJS 200 - QDFC 0013] | QUADRO GERAL DE BAIXA TENSÃO (≤ 20 DISJUNTORES)
| NCDAUS2SFT01QGV446 | EQ-1055859 ¦ QUADRO GERAL DE BAIXA TENSÃO (≤ 20 DISJUNTORES) 446 [ - C10 - BMS AZL-2SS-QDC-019] | QUADRO GERAL DE BAIXA TENSÃO (≤ 20 DISJUNTORES)
| NCDAUS2SFT01QGV447 | EQ-1055858 ¦ QUADRO GERAL DE BAIXA TENSÃO (≤ 20 DISJUNTORES) 447 [ - C10 - BMS AZL-2SS-QDC-017] | QUADRO GERAL DE BAIXA TENSÃO (≤ 20 DISJUNTORES)
| NCDAUS2SFT01QGV448 | EQ-1055860 ¦ QUADRO GERAL DE BAIXA TENSÃO (≤ 20 DISJUNTORES) 448 [ - C10 - BMS AZL-2SS-QDC-018] | QUADRO GERAL DE BAIXA TENSÃO (≤ 20 DISJUNTORES)
| NCDAUS2SFT01QGV623 | EQ-1055852 ¦ QUADRO GERAL DE BAIXA TENSÃO (≤ 20 DISJUNTORES) 623 [ - C20 - QDFAC 01] | QUADRO GERAL DE BAIXA TENSÃO (≤ 20 DISJUNTORES)
| NCDAUS2SFT01QGV646 | EQ-1055850 ¦ QUADRO GERAL DE BAIXA TENSÃO (≤ 20 DISJUNTORES) 646 [ - C20 - SEM IDENTIFICAÇÃO] | QUADRO GERAL DE BAIXA TENSÃO (≤ 20 DISJUNTORES)
| NCDAUS2SFT01QLC072 | EQ-1055873 ¦ QUADRO DE LUZ E TOMADAS (≤ 50 CIRCUITOS) 072 [ - - TED 134090 - QDLF 0008 PBES] | QUADRO DE LUZ E TOMADAS (≤ 50 CIRCUITOS)
| NCDAUS2SFT01RPB010 | EQ-1055784 ¦ RESERVATÓRIO ÁGUA POTÁVEL (6 A 45 M³) 010 [ - NÃO DISPONÍVEL - NA] | RESERVATÓRIO ÁGUA POTÁVEL (6 A 45 M³)
| NCDAUS2SFT01RPB011 | EQ-1055787 ¦ RESERVATÓRIO ÁGUA POTÁVEL (6 A 45 M³) 011 [ - NÃO DISPONÍVEL - NA] | RESERVATÓRIO ÁGUA POTÁVEL (6 A 45 M³)
| NCDAUS2SFT01RPB012 | EQ-1055792 ¦ RESERVATÓRIO ÁGUA POTÁVEL (6 A 45 M³) 012 [ - NÃO DISPONÍVEL - NA] | RESERVATÓRIO ÁGUA POTÁVEL (6 A 45 M³)
| NCDAUS2SFT01RPB013 | EQ-1055793 ¦ RESERVATÓRIO ÁGUA POTÁVEL (6 A 45 M³) 013 [ - NÃO DISPONÍVEL - NA] | RESERVATÓRIO ÁGUA POTÁVEL (6 A 45 M³)
| NCDAUS2SFT01TRS065 | EQ-1055871 ¦ TRANSFORMADOR 065 [ - CORRENTE - CSD-SF0C0-1A - NA] | TRANSFORMADOR
| NCDAUS2SFT01VIN001 | EQ-1055861 ¦ VALVULAS DE INCENDIO (BLOQUEIO) - VG/VS/VGA 001 [ - - VBV2-88-3A - NA] | VALVULAS DE INCENDIO (BLOQUEIO) - VG/VS/VGA
| NCDAUS2SFT01VIN002 | EQ-1055870 ¦ VALVULAS DE INCENDIO (BLOQUEIO) - VG/VS/VGA 002 [ - - VBV2-88-4A - NA] | VALVULAS DE INCENDIO (BLOQUEIO) - VG/VS/VGA
| NCDAUS2SRK10 | SALA DO RACK - LADO DIREITO | SALA DO RACK
| NCDAUS2SRK10QGV442 | EQ-1096989 ¦ QUADRO GERAL DE BAIXA TENSÃO (≤ 20 DISJUNTORES) 442 [ - - -] | QUADRO GERAL DE BAIXA TENSÃO (≤ 20 DISJUNTORES)
| NCDAUS2SRK10QGV443 | EQ-1096980 ¦ QUADRO GERAL DE BAIXA TENSÃO (≤ 20 DISJUNTORES) 443 [ - - -] | QUADRO GERAL DE BAIXA TENSÃO (≤ 20 DISJUNTORES)
| NCDAUS2SRK11 | SALA DO RACK - LADO ESQUERDO | SALA DO RACK
| NCDAUS2SRK11FAC141 | EQ-1055769 ¦ FANCOIL (≤ 5 TR) 141 [ - TSCD XX - NA - FANCOLETE] | FANCOIL (≤ 5 TR)
| NCDAUS2SRK11QGV444 | EQ-1096977 ¦ QUADRO GERAL DE BAIXA TENSÃO (≤ 20 DISJUNTORES) 444 [ - - -] | QUADRO GERAL DE BAIXA TENSÃO (≤ 20 DISJUNTORES)
| NCDAUS3 | 3º SUBSOLO | ANDAR
| NCDAUS3SAL01 | SALA - DAC | SALA
| NCDAUTE | TÉRREO | ANDAR
| NCDAUTEACM01 | AREA COMUM - IMPRESSORAS | ACADEMIA
| NCDAUTEACM01FAC162 | EQ-1055973 ¦ FANCOIL (≤ 5 TR) 162 [ - HKH08 P17-C - NA - FANCOLETE] | FANCOIL (≤ 5 TR)
| NCDAUTEACM01FAC163 | EQ-1056015 ¦ FANCOIL (≤ 5 TR) 163 [ - HKH45 P17-C - NA - FANCOLETE] | FANCOIL (≤ 5 TR)
| NCDAUTEACM01FAC164 | EQ-1056049 ¦ FANCOIL (≤ 5 TR) 164 [ - FNKE 11E - KEDDA - NA - FANCOLETE] | FANCOIL (≤ 5 TR)
| NCDAUTEACM01FAC165 | EQ-1056028 ¦ FANCOIL (≤ 5 TR) 165 [ - 40HK20 - NA - FANCOLETE] | FANCOIL (≤ 5 TR)
| NCDAUTEACM01FAC166 | EQ-1056029 ¦ FANCOIL (≤ 5 TR) 166 [ - HKH45 P17-C - NA - FANCOLETE] | FANCOIL (≤ 5 TR)
| NCDAUTEACM01FAC167 | EQ-1056034 ¦ FANCOIL (≤ 5 TR) 167 [ - HKH45 P17-C - NA - FANCOLETE] | FANCOIL (≤ 5 TR)
| NCDAUTEACM01FAC168 | EQ-1056036 ¦ FANCOIL (≤ 5 TR) 168 [ - FNKE 11E - KEDDA - NA - FANCOLETE] | FANCOIL (≤ 5 TR)
| NCDAUTEACM01FAC169 | EQ-1056093 ¦ FANCOIL (≤ 5 TR) 169 [ - HKH08 P17-C - NA - FANCOLETE] | FANCOIL (≤ 5 TR)
| NCDAUTEACM01FAC170 | EQ-1056097 ¦ FANCOIL (≤ 5 TR) 170 [ - HKH08 P17-C - NA - FANCOLETE] | FANCOIL (≤ 5 TR)
| NCDAUTEACM01HID001 | EQ-1055937 ¦ HIDRANTE 001 [ - NÃO SE APLICA] | HIDRANTE
| NCDAUTEACM01HID002 | EQ-1055958 ¦ HIDRANTE 002 [ - NÃO SE APLICA] | HIDRANTE
| NCDAUTEACM01HID003 | EQ-1055961 ¦ HIDRANTE 003 [ - NÃO SE APLICA] | HIDRANTE
| NCDAUTEACM01HID004 | EQ-1055970 ¦ HIDRANTE 004 [ - NÃO SE APLICA] | HIDRANTE
| NCDAUTEACM01HID005 | EQ-1055968 ¦ HIDRANTE 005 [ - NÃO SE APLICA] | HIDRANTE
| NCDAUTEACM01HID006 | EQ-1055974 ¦ HIDRANTE 006 [ - NÃO SE APLICA] | HIDRANTE
| NCDAUTEACM01HID007 | EQ-1055978 ¦ HIDRANTE 007 [ - NÃO SE APLICA] | HIDRANTE
| NCDAUTEACM01HID008 | EQ-1055979 ¦ HIDRANTE 008 [ - NÃO SE APLICA] | HIDRANTE
| NCDAUTEACM01HID009 | EQ-1055980 ¦ HIDRANTE 009 [ - NÃO SE APLICA] | HIDRANTE
| NCDAUTEACM01HID010 | EQ-1055989 ¦ HIDRANTE 010 [ - NÃO SE APLICA] | HIDRANTE
| NCDAUTEACM01HID011 | EQ-1055983 ¦ HIDRANTE 011 [ - NÃO SE APLICA] | HIDRANTE
| NCDAUTEACM01HID012 | EQ-1056006 ¦ HIDRANTE 012 [ - NÃO SE APLICA] | HIDRANTE
| NCDAUTEACM01HID013 | EQ-1056024 ¦ HIDRANTE 013 [ - NÃO SE APLICA] | HIDRANTE
| NCDAUTEACM01HID014 | EQ-1056026 ¦ HIDRANTE 014 [ - NÃO SE APLICA] | HIDRANTE
| NCDAUTEACM01HID015 | EQ-1056004 ¦ HIDRANTE 015 [ - NÃO SE APLICA] | HIDRANTE
| NCDAUTEACM01HID016 | EQ-1056007 ¦ HIDRANTE 016 [ - NÃO SE APLICA] | HIDRANTE
| NCDAUTEACM01PAU011 | EQ-1055951 ¦ PORTA AUTOMATICA 011 [ - NÃO DISPONÍVEL - EASY] | PORTA AUTOMATICA
| NCDAUTEACM01QGV465 | EQ-1056140 ¦ QUADRO GERAL DE BAIXA TENSÃO (≤ 20 DISJUNTORES) 465 [ - MS-IOM3731-0 - NA] | QUADRO GERAL DE BAIXA TENSÃO (≤ 20 DISJUNTORES)
| NCDAUTEACM01QGV466 | EQ-1056139 ¦ QUADRO GERAL DE BAIXA TENSÃO (≤ 20 DISJUNTORES) 466 [ - MS-IOM3731-0 - NA] | QUADRO GERAL DE BAIXA TENSÃO (≤ 20 DISJUNTORES)
| NCDAUTEACM01QGV467 | EQ-1056145 ¦ QUADRO GERAL DE BAIXA TENSÃO (≤ 20 DISJUNTORES) 467 [ - MS-IOM3731-0 - NA] | QUADRO GERAL DE BAIXA TENSÃO (≤ 20 DISJUNTORES)
| NCDAUTEACM01QGV468 | EQ-1059704 ¦ QUADRO GERAL DE BAIXA TENSÃO (≤ 20 DISJUNTORES) 468 [ - MS-IOM3731-0 - NA] | QUADRO GERAL DE BAIXA TENSÃO (≤ 20 DISJUNTORES)
| NCDAUTEACM01SPB015 | EQ-1056055 ¦ SPLIT NÃO DUTADO 015 [ - 38 XCB 018 515 MS - NA] | SPLIT NÃO DUTADO
| NCDAUTEACM01SPB016 | EQ-1056058 ¦ SPLIT NÃO DUTADO 016 [ - 38 KCD 018 515 MC - NA] | SPLIT NÃO DUTADO
| NCDAUTEACM01SPB017 | EQ-1056063 ¦ SPLIT NÃO DUTADO 017 [ - 38 KCX 012 S5 - NA] | SPLIT NÃO DUTADO
| NCDAUTEACM01SPB018 | EQ-1056065 ¦ SPLIT NÃO DUTADO 018 [ - 38 KCD 018 515 MC - NA] | SPLIT NÃO DUTADO
| NCDAUTEAUT01 | AUDITORIO | AUDITORIO
| NCDAUTEAUT01FAC158 | EQ-1056068 ¦ FANCOIL (≤ 5 TR) 158 [ - HKH45 P17-C - NA - FANCOLETE] | FANCOIL (≤ 5 TR)
| NCDAUTEAUT01FAC159 | EQ-1056031 ¦ FANCOIL (≤ 5 TR) 159 [ - HKH25 P17-C - NA - FANCOLETE] | FANCOIL (≤ 5 TR)
| NCDAUTEAUT01FAC160 | EQ-1056033 ¦ FANCOIL (≤ 5 TR) 160 [ - HKH25 P17-C - NA - FANCOLETE] | FANCOIL (≤ 5 TR)
| NCDAUTEAUT01FAC161 | EQ-1056038 ¦ FANCOIL (≤ 5 TR) 161 [ - FWKE-11E-KEDDA - NA - FANCOLETE] | FANCOIL (≤ 5 TR)
| NCDAUTECOP11 | COPA - COMPRAS | COPA
| NCDAUTECOP11BBP019 | EQ-1056098 ¦ BEBEDOURO PRESSÃO (TORRE, PURIFICADOR) 019 [ - NÃO DISPONÍVEL - NA - NÃO DISPONÍVEL - NA] | BEBEDOURO PRESSÃO (TORRE, PURIFICADOR)
| NCDAUTECOP11BBP020 | EQ-1056094 ¦ BEBEDOURO PRESSÃO (TORRE, PURIFICADOR) 020 [ - NÃO DISPONÍVEL - NA - NÃO DISPONÍVEL - NA] | BEBEDOURO PRESSÃO (TORRE, PURIFICADOR)
| NCDAUTECOP11BBP021 | EQ-1056117 ¦ BEBEDOURO PRESSÃO (TORRE, PURIFICADOR) 021 [ - NÃO DISPONÍVEL - NA - NÃO DISPONÍVEL - NA] | BEBEDOURO PRESSÃO (TORRE, PURIFICADOR)
| NCDAUTEELE14 | HALL DO ELEVADOR - RECEPÇÃO | ELEVADORES
| NCDAUTEELE14CTC056 | EQ-1056046 ¦ CATRACA 056 [ - NÃO DISPONÍVEL - NA] | CATRACA
| NCDAUTEELE14CTC057 | EQ-1056043 ¦ CATRACA 057 [ - NÃO DISPONÍVEL - NA] | CATRACA
| NCDAUTEELE14CTC058 | EQ-1056044 ¦ CATRACA 058 [ - NÃO DISPONÍVEL - NA] | CATRACA
| NCDAUTEELE14CTC059 | EQ-1056042 ¦ CATRACA 059 [ - NÃO DISPONÍVEL - NA] | CATRACA
| NCDAUTEELE14CTC060 | EQ-1056045 ¦ CATRACA 060 [ - NÃO DISPONÍVEL - NA] | CATRACA
| NCDAUTEELE14QTL120 | EQ-1056019 ¦ QUADRO DE TELEFONIA 120 [ - NÃO DISPONÍVEL - NA] | QUADRO DE TELEFONIA
| NCDAUTEETC01 | ESTACIONAMENTO | ESTACIONAMENTO
| NCDAUTEETC01BCG002 | EQ-1056141 ¦ BOMBA CENTRÍFUGA 002 [ - NÃO DISPONÍVEL - SEM IDENTIFICAÇÃO] | BOMBA CENTRÍFUGA
| NCDAUTEETC01MBJ013 | EQ-1056144 ¦ MOTOBOMBA DE INCÊNDIO JOCKEY 013 [ - - NÃO DISPONÍVEL - 25A-M] | MOTOBOMBA DE INCÊNDIO JOCKEY
| NCDAUTEREC02 | RECEPÇÃO - ÁREA EXTERNA | RECEPÇÃO
| NCDAUTERST01 | RESERVATÓRIO - LADO ESQUERDO | RESERVATÓRIO
| NCDAUTERST01QGV459 | EQ-1096990 ¦ QUADRO GERAL DE BAIXA TENSÃO (≤ 20 DISJUNTORES) 459 [ - - -] | QUADRO GERAL DE BAIXA TENSÃO (≤ 20 DISJUNTORES)
| NCDAUTESAL09 | SALA - MEDICA | SALA
| NCDAUTESAL09FAC183 | EQ-1056035 ¦ FANCOIL (≤ 5 TR) 183 [ - HKH22 P17-C - NA - FANCOLETE] | FANCOIL (≤ 5 TR)
| NCDAUTESAR06 | SALA DE REUNIÃO | SALA DE REUNIÃO
| NCDAUTESAR06FAC171 | EQ-1056030 ¦ FANCOIL (≤ 5 TR) 171 [ - HKH22 P17-C - NA - FANCOLETE] | FANCOIL (≤ 5 TR)
| NCDAUTESAR06FAC172 | EQ-1056040 ¦ FANCOIL (≤ 5 TR) 172 [ - HKH22 P17-C - NA - FANCOLETE] | FANCOIL (≤ 5 TR)
| NCDAUTESAR06FAC173 | EQ-1056041 ¦ FANCOIL (≤ 5 TR) 173 [ - HKH22 P17-C - NA - FANCOLETE] | FANCOIL (≤ 5 TR)
| NCDAUTESAR06FAC174 | EQ-1056047 ¦ FANCOIL (≤ 5 TR) 174 [ - HKH15 P17-C - NA - FANCOLETE] | FANCOIL (≤ 5 TR)
| NCDAUTESAR06FAC175 | EQ-1056048 ¦ FANCOIL (≤ 5 TR) 175 [ - HKH15 P17-C - NA - FANCOLETE] | FANCOIL (≤ 5 TR)
| NCDAUTESAR06FAC176 | EQ-1056050 ¦ FANCOIL (≤ 5 TR) 176 [ - TCCD 24 C3P - NA - FANCOLETE] | FANCOIL (≤ 5 TR)
| NCDAUTESAR06FAC177 | EQ-1056054 ¦ FANCOIL (≤ 5 TR) 177 [ - TCCD 24 C3P - NA - FANCOLETE] | FANCOIL (≤ 5 TR)
| NCDAUTESAR06FAC178 | EQ-1056052 ¦ FANCOIL (≤ 5 TR) 178 [ - TCCD 24 C3P - NA - FANCOLETE] | FANCOIL (≤ 5 TR)
| NCDAUTESAR06FAC179 | EQ-1056053 ¦ FANCOIL (≤ 5 TR) 179 [ - TCCD 24 C3P - NA - FANCOLETE] | FANCOIL (≤ 5 TR)
| NCDAUTESAR06FAC180 | EQ-1056056 ¦ FANCOIL (≤ 5 TR) 180 [ - TCCD 24 C3P - NA - FANCOLETE] | FANCOIL (≤ 5 TR)
| NCDAUTESAR06FAC181 | EQ-1056059 ¦ FANCOIL (≤ 5 TR) 181 [ - TCCD 24 C3P - NA - FANCOLETE] | FANCOIL (≤ 5 TR)
| NCDAUTESAR06FAC182 | EQ-1056060 ¦ FANCOIL (≤ 5 TR) 182 [ - TCCD 24 C3P - NA - FANCOLETE] | FANCOIL (≤ 5 TR)
| NCDAUTESAT01 | SALA TÉCNICA - ESPELHO D'ÁGUA | SALA TÉCNICA
| NCDAUTESAT01ELE001 | EQ-1056027 ¦ ELEVADORES 001 [ - NÃO DISPONÍVEL - NA] | ELEVADORES
| NCDAUTESAT01ELE002 | EQ-1056022 ¦ ELEVADORES 002 [ - NÃO DISPONÍVEL - NA] | ELEVADORES
| NCDAUTESAT01ELE003 | EQ-1056032 ¦ ELEVADORES 003 [ - NÃO DISPONÍVEL - NA] | ELEVADORES
| NCDAUTESAT01QGV460 | EQ-1056051 ¦ QUADRO GERAL DE BAIXA TENSÃO (≤ 20 DISJUNTORES) 460 [ - C50 2P - QANB 0030 TEDR 36] | QUADRO GERAL DE BAIXA TENSÃO (≤ 20 DISJUNTORES)
| NCDAUTESAT01QGV461 | EQ-1056037 ¦ QUADRO GERAL DE BAIXA TENSÃO (≤ 20 DISJUNTORES) 461 [ - B40 - QDLF 0024TEDR 36] | QUADRO GERAL DE BAIXA TENSÃO (≤ 20 DISJUNTORES)
| NCDAUTESAT01QGV627 | EQ-1056069 ¦ QUADRO GERAL DE BAIXA TENSÃO (≤ 20 DISJUNTORES) 627 [ - TED134100 - QDAC 0029 TEDR 36] | QUADRO GERAL DE BAIXA TENSÃO (≤ 20 DISJUNTORES)
| NCDAUTESAT01QGV628 | EQ-1056073 ¦ QUADRO GERAL DE BAIXA TENSÃO (≤ 20 DISJUNTORES) 628 [ - SD-S250-3P - QDEC 000100TEES] | QUADRO GERAL DE BAIXA TENSÃO (≤ 20 DISJUNTORES)
| NCDAUTESAT01QGV629 | EQ-1056070 ¦ QUADRO GERAL DE BAIXA TENSÃO (≤ 20 DISJUNTORES) 629 [ - AGW50N - QDFAC 01] | QUADRO GERAL DE BAIXA TENSÃO (≤ 20 DISJUNTORES)
| NCDAUTESAT01QLC076 | EQ-1056067 ¦ QUADRO DE LUZ E TOMADAS (≤ 50 CIRCUITOS) 076 [ - - C63 - QDF 03] | QUADRO DE LUZ E TOMADAS (≤ 50 CIRCUITOS)
| NCDAUTESAT01QTL119 | EQ-1056023 ¦ QUADRO DE TELEFONIA 119 [ - NÃO DISPONÍVEL - NA] | QUADRO DE TELEFONIA
| NCDAUTESFT02 | SHAFT | SHAFT
| NCDAUTESFT02QGV462 | EQ-1096991 ¦ QUADRO GERAL DE BAIXA TENSÃO (≤ 20 DISJUNTORES) 462 [ - - -] | QUADRO GERAL DE BAIXA TENSÃO (≤ 20 DISJUNTORES)
| NCDAUTESFT02QGV463 | EQ-1096993 ¦ QUADRO GERAL DE BAIXA TENSÃO (≤ 20 DISJUNTORES) 463 [ - - -] | QUADRO GERAL DE BAIXA TENSÃO (≤ 20 DISJUNTORES)
| NCDAUTESFT02QGV464 | EQ-1096983 ¦ QUADRO GERAL DE BAIXA TENSÃO (≤ 20 DISJUNTORES) 464 [ - - -] | QUADRO GERAL DE BAIXA TENSÃO (≤ 20 DISJUNTORES)
| NCDAUTR | TERRAÇO | ANDAR
| NCDAUTRATN01 | ÁREA TÉCNICA - LAJE | ÁREA TÉCNICA
| NCDAUTRATN01MBJ008 | EQ-1059720 ¦ MOTOBOMBA DE INCÊNDIO JOCKEY 008 [ - - 90S - NA] | MOTOBOMBA DE INCÊNDIO JOCKEY
| NCDAUTRATN01MBJ009 | EQ-1059732 ¦ MOTOBOMBA DE INCÊNDIO JOCKEY 009 [ - - NÃO DISPONÍVEL - NA] | MOTOBOMBA DE INCÊNDIO JOCKEY
| NCDAUTRATN01NBA006 | EQ-1059750 ¦ NO BREAK (≤ 30 KVA) 006 [ - DATA EXON 6KVA] | NO BREAK (≤ 30 KVA)
| NCDAUTRATN01QGV469 | EQ-1059712 ¦ QUADRO GERAL DE BAIXA TENSÃO (≤ 20 DISJUNTORES) 469 [ - E - C10 - BMS AZL-COB-QDC-002] | QUADRO GERAL DE BAIXA TENSÃO (≤ 20 DISJUNTORES)
| NCDAUTRATN01QGV470 | EQ-1059717 ¦ QUADRO GERAL DE BAIXA TENSÃO (≤ 20 DISJUNTORES) 470 [ - C63 - QDFAC 2] | QUADRO GERAL DE BAIXA TENSÃO (≤ 20 DISJUNTORES)
| NCDAUTRATN01QGV471 | EQ-1059726 ¦ QUADRO GERAL DE BAIXA TENSÃO (≤ 20 DISJUNTORES) 471 [ - C50 - QDFAC 1] | QUADRO GERAL DE BAIXA TENSÃO (≤ 20 DISJUNTORES)
| NCDAUTRATN01QGV472 | EQ-1059734 ¦ QUADRO GERAL DE BAIXA TENSÃO (≤ 20 DISJUNTORES) 472 [ - BMS AZL-COB-QDC-001] | QUADRO GERAL DE BAIXA TENSÃO (≤ 20 DISJUNTORES)
| NCDAUTRATN01QGV473 | EQ-1059740 ¦ QUADRO GERAL DE BAIXA TENSÃO (≤ 20 DISJUNTORES) 473 [ - NÃO DISPONÍVEL - NA] | QUADRO GERAL DE BAIXA TENSÃO (≤ 20 DISJUNTORES)
| NCDAUTRATN01QGV474 | EQ-1059727 ¦ QUADRO GERAL DE BAIXA TENSÃO (≤ 20 DISJUNTORES) 474 [ - TUDO 34150 - SEM IDENTIFICAÇÃO] | QUADRO GERAL DE BAIXA TENSÃO (≤ 20 DISJUNTORES)
| NCDAUTRATN01QGV475 | EQ-1059729 ¦ QUADRO GERAL DE BAIXA TENSÃO (≤ 20 DISJUNTORES) 475 [ - C50 2P - QDF 01] | QUADRO GERAL DE BAIXA TENSÃO (≤ 20 DISJUNTORES)
| NCDAUTRATN01QGV476 | EQ-1059736 ¦ QUADRO GERAL DE BAIXA TENSÃO (≤ 20 DISJUNTORES) 476 [ - 3TF52 - QCEL 100010 DR36] | QUADRO GERAL DE BAIXA TENSÃO (≤ 20 DISJUNTORES)
| NCDAUTRATN01QGV477 | EQ-1059739 ¦ QUADRO GERAL DE BAIXA TENSÃO (≤ 20 DISJUNTORES) 477 [ - C32 - QDEL 100010 DR36] | QUADRO GERAL DE BAIXA TENSÃO (≤ 20 DISJUNTORES)
| NCDAUTRATN01QGV478 | EQ-1059748 ¦ QUADRO GERAL DE BAIXA TENSÃO (≤ 20 DISJUNTORES) 478 [ - TED 134100 - QDFC 03] | QUADRO GERAL DE BAIXA TENSÃO (≤ 20 DISJUNTORES)
| NCDAUTRATN01QGV479 | EQ-1059754 ¦ QUADRO GERAL DE BAIXA TENSÃO (≤ 20 DISJUNTORES) 479 [ - NÃO DISPONÍVEL - NA] | QUADRO GERAL DE BAIXA TENSÃO (≤ 20 DISJUNTORES)
| NCDAUTRATN01QGV646 | EQ-1059742 ¦ QUADRO GERAL DE BAIXA TENSÃO (≤ 20 DISJUNTORES) 646 [ - C10 - QD RECALQUE] | QUADRO GERAL DE BAIXA TENSÃO (≤ 20 DISJUNTORES)
| NCDAUTRATN01RPB014 | EQ-1059721 ¦ RESERVATÓRIO ÁGUA POTÁVEL (6 A 45 M³) 014 [ - NÃO DISPONÍVEL - NA] | RESERVATÓRIO ÁGUA POTÁVEL (6 A 45 M³)
| NCDAUTRATN01RPB015 | EQ-1059722 ¦ RESERVATÓRIO ÁGUA POTÁVEL (6 A 45 M³) 015 [ - NÃO DISPONÍVEL - NA] | RESERVATÓRIO ÁGUA POTÁVEL (6 A 45 M³)
| NCDAUTRATN01RPB016 | EQ-1059725 ¦ RESERVATÓRIO ÁGUA POTÁVEL (6 A 45 M³) 016 [ - NÃO DISPONÍVEL - NA] | RESERVATÓRIO ÁGUA POTÁVEL (6 A 45 M³)
| NCDAUTRATN01RPB017 | EQ-1059714 ¦ RESERVATÓRIO ÁGUA POTÁVEL (6 A 45 M³) 017 [ - NÃO DISPONÍVEL - NA] | RESERVATÓRIO ÁGUA POTÁVEL (6 A 45 M³)
| NCDAV | PREDIO ANTIGA ADMINISTRAÇÃO - NUCLEO CIDADE DE DEUS | PRÉDIO / SITE
| NCDAV01 | 1º ANDAR | ANDAR
| NCDAV01ATN01 | ÁREA TÉCNICA | ÁREA TÉCNICA
| NCDAV01COP01 | COPA | COPA
| NCDAV01HAL01 | HALL - AREA EXTERNA | HALL
| NCDAV01SAL01 | SALA - GERENCIA | SALA
| NCDAV01SAL01CDA001 | EQ-1073564 ¦ CORTINA DE AR 001 | CORTINA DE AR
| NCDAV01SAL01CDA002 | EQ-1073580 ¦ CORTINA DE AR 002 | CORTINA DE AR
| NCDAV01SAL01CDA003 | EQ-1073573 ¦ CORTINA DE AR 003 | CORTINA DE AR
| NCDAV01SAL01QGV001 | EQ-1073570 ¦ QUADRO GERAL DE BAIXA TENSÃO (≤ 20 DISJUNTORES) 001 | QUADRO GERAL DE BAIXA TENSÃO (≤ 20 DISJUNTORES)
| NCDAV01SAL01QGV002 | EQ-1073572 ¦ QUADRO GERAL DE BAIXA TENSÃO (≤ 20 DISJUNTORES) 002 | QUADRO GERAL DE BAIXA TENSÃO (≤ 20 DISJUNTORES)
| NCDAV01SAL01QGV003 | EQ-1073574 ¦ QUADRO GERAL DE BAIXA TENSÃO (≤ 20 DISJUNTORES) 003 | QUADRO GERAL DE BAIXA TENSÃO (≤ 20 DISJUNTORES)
| NCDAV01SAL01QGV004 | EQ-1073575 ¦ QUADRO GERAL DE BAIXA TENSÃO (≤ 20 DISJUNTORES) 004 | QUADRO GERAL DE BAIXA TENSÃO (≤ 20 DISJUNTORES)
| NCDAV01SAL01SPB001 | EQ-1073577 ¦ SPLIT NÃO DUTADO 001 | SPLIT NÃO DUTADO
| NCDAVTE | TÉRREO | ANDAR
| NCDAVTEALM01 | ALMOXARIFADO | ALMOXARIFADO
| NCDAVTEALM01LEM001 | EQ-1073584 ¦ LUMINARIAS EMERGENCIA 001 | LUMINARIAS EMERGENCIA
| NCDAVTEALM01QGV001 | EQ-1073598 ¦ QUADRO GERAL DE BAIXA TENSÃO (≤ 20 DISJUNTORES) 001 | QUADRO GERAL DE BAIXA TENSÃO (≤ 20 DISJUNTORES)
| NCDAVTEALM01QTA001 | EQ-1073588 ¦ QUADRO DE TRANSFERÊNCIA AUTOMÁTICA (QTA) 001 | QUADRO DE TRANSFERÊNCIA AUTOMÁTICA (QTA)
| NCDAVTEHAL01 | HALL - AREA EXTERNA | HALL
| NCDAVTEHAL01QGV001 | EQ-1073599 ¦ QUADRO GERAL DE BAIXA TENSÃO (≤ 20 DISJUNTORES) 001 | QUADRO GERAL DE BAIXA TENSÃO (≤ 20 DISJUNTORES)
| NCDAVTEHAL01QLC001 | EQ-1073578 ¦ QUADRO DE LUZ E TOMADAS (≤ 50 CIRCUITOS) 001 | QUADRO DE LUZ E TOMADAS (≤ 50 CIRCUITOS)
| NCDAVTEHAL01QLC002 | EQ-1073611 ¦ QUADRO DE LUZ E TOMADAS (≤ 50 CIRCUITOS) 002 | QUADRO DE LUZ E TOMADAS (≤ 50 CIRCUITOS)
| NCDAVTESAL01 | SALA - CHAVEIRO | SALA
| NCDAVTESAL02 | SALA - SUPERVISORES - MANUTENCAO | SALA
| NCDAVTESAL02CDA001 | EQ-1073571 ¦ CORTINA DE AR 001 | CORTINA DE AR
| NCDAVTESAL02CDA002 | EQ-1073579 ¦ CORTINA DE AR 002 | CORTINA DE AR
| NCDAVTESAL02SPB001 | EQ-1073563 ¦ SPLIT NÃO DUTADO 001 | SPLIT NÃO DUTADO
| NCDAVTESAL02SPB002 | EQ-1073567 ¦ SPLIT NÃO DUTADO 002 | SPLIT NÃO DUTADO
| NCDAW | PREDIO AMARELO - NUCLEO CIDADE DE DEUS | PRÉDIO / SITE
| NCDAW01 | 1º ANDAR | ANDAR
| NCDAW01COP02 | COPA | COPA
| NCDAW01DIR01 | DIRETORIA | DIRETORIA
| NCDAW01DIR01SPB001 | EQ-1067089 ¦ SPLIT NÃO DUTADO 001 [ - HKH 22G17 - 0706 29573] | SPLIT NÃO DUTADO
| NCDAW01DIR01SPB002 | EQ-1067073 ¦ SPLIT NÃO DUTADO 002 [ - HKH 22G17 - 0706 29517] | SPLIT NÃO DUTADO
| NCDAW01DIR01SPB003 | EQ-1067079 ¦ SPLIT NÃO DUTADO 003 [ - HKH 22G17 - 0706 29511] | SPLIT NÃO DUTADO
| NCDAW01SAL01 | SALA - DAC | SALA
| NCDAW01SAL01QTL121 | EQ-1067097 ¦ QUADRO DE TELEFONIA 121 [ - NÃO DISPONÍVEL - NA] | QUADRO DE TELEFONIA
| NCDAW01SAL01SPB004 | EQ-1067153 ¦ SPLIT NÃO DUTADO 004 [ - NÃO DISPONÍVEL - NA] | SPLIT NÃO DUTADO
| NCDAW01SAL01SPB005 | EQ-1067159 ¦ SPLIT NÃO DUTADO 005 [ - NÃO DISPONÍVEL - NA] | SPLIT NÃO DUTADO
| NCDAW01SAL01SPB006 | EQ-1067167 ¦ SPLIT NÃO DUTADO 006 [ - RPC1412040367 - RPC1412040367] | SPLIT NÃO DUTADO
| NCDAW01SRK01 | SALA DO RACK | SALA DO RACK
| NCDAW01SRK01AJA004 | EQ-1067088 ¦ AR CONDICIONADO DE JANELA 004 [ - PRCKAO - NA] | AR CONDICIONADO DE JANELA
| NCDAW02 | 2º ANDAR | ANDAR
| NCDAW02ACM01 | AREA COMUM - PRIVATIVA | ACADEMIA
| NCDAW02SAL03 | SALA - CARTEIRAS PRIVATE ¦ ESCRITURAÇÃO DE ATIVOS | SALA
| NCDAW02SAL03SPB009 | EQ-1071279 ¦ SPLIT NÃO DUTADO 009 [ - SI40HP18B-S - 654654687] | SPLIT NÃO DUTADO
| NCDAW02SRK02 | SALA DO RACK - LADO ESQUERDO | SALA DO RACK
| NCDAW02SRK02QTL122 | EQ-1071291 ¦ QUADRO DE TELEFONIA 122 [ - NÃO DISPONÍVEL - NA] | QUADRO DE TELEFONIA
| NCDAW02SRK02SPB007 | EQ-1071290 ¦ SPLIT NÃO DUTADO 007 [ - NÃO DISPONÍVEL - NA] | SPLIT NÃO DUTADO
| NCDAW02SRK02SPB008 | EQ-1071277 ¦ SPLIT NÃO DUTADO 008 [ - 42XQB024515LC - 2209B16350] | SPLIT NÃO DUTADO
| NCDAW03 | 3º ANDAR | ANDAR
| NCDAW03SAL01 | SALA - DAC | SALA
| NCDAW03SAL01QTL123 | EQ-1071293 ¦ QUADRO DE TELEFONIA 123 [ - NÃO DISPONÍVEL - NA] | QUADRO DE TELEFONIA
| NCDAW03SAL01SPB010 | EQ-1071284 ¦ SPLIT NÃO DUTADO 010 [ - RPC24A03P - RPC1412040367] | SPLIT NÃO DUTADO
| NCDAW03SAL02 | SALA - DAC | SALA
| NCDAW03SAL03 | SALA - DAC ¦ AREA PRIVATIVA | SALA
| NCDAW03SAR01 | SALA DE REUNIÃO | SALA DE REUNIÃO
| NCDAW03SAR01SPB011 | EQ-1071285 ¦ SPLIT NÃO DUTADO 011 [ - 40HP18B-S - NA] | SPLIT NÃO DUTADO
| NCDAWS1 | 1º SUBSOLO | ANDAR
| NCDAWS1AUT01 | AUDITORIO - ÁREA PRIVATIVA | AUDITORIO
| NCDAWS1AUT01SPB017 | EQ-1071309 ¦ SPLIT NÃO DUTADO 017 [ - 40KWCD24CS - 0318B12722560] | SPLIT NÃO DUTADO
| NCDAWS1AUT02 | AUDITORIO - 01 | AUDITORIO
| NCDAWS1AUT02SPB018 | EQ-1071325 ¦ SPLIT NÃO DUTADO 018 [ - 40KWCD24CS - 0618B12874644] | SPLIT NÃO DUTADO
| NCDAWS1AUT02SPB019 | EQ-1071328 ¦ SPLIT NÃO DUTADO 019 [ - 42XQL24C5 - NA] | SPLIT NÃO DUTADO
| NCDAWS1AUT02SPB020 | EQ-1071342 ¦ SPLIT NÃO DUTADO 020 [ - 40KWCD24CS - 0318B12722560] | SPLIT NÃO DUTADO
| NCDAWS1CAG01 | CENTRAL DE AGUA GELADA - ÁREA EXTERNA | CENTRAL DE AGUA GELADA
| NCDAWS1CAG01SPB013 | EQ-1071303 ¦ SPLIT NÃO DUTADO 013 [ - NÃO DISPONÍVEL - NA] | SPLIT NÃO DUTADO
| NCDAWS1CAG01SPB014 | EQ-1071312 ¦ SPLIT NÃO DUTADO 014 [ - 42LUCC18C5 - NA] | SPLIT NÃO DUTADO
| NCDAWS1COP01 | COPA - SALA DESCANSO | COPA
| NCDAWS1COP01SPB016 | EQ-1071322 ¦ SPLIT NÃO DUTADO 016 [ - 42MBCA18 - NA] | SPLIT NÃO DUTADO
| NCDAWS1SAR01 | SALA DE REUNIÃO - DAC | SALA DE REUNIÃO
| NCDAWS1SAR02 | SALA DE REUNIÃO - ADMINISTRATIVO PRINCIPAL | SALA DE REUNIÃO
| NCDAWS1SAR04 | SALA DE REUNIÃO - AUDITÓRIO 02 | SALA DE REUNIÃO
| NCDAWS1SAR05 | SALA DE REUNIÃO - AUDITÓRIO 01 | SALA DE REUNIÃO
| NCDAWS1SRK04 | SALA DO RACK - SERVIDOR - DENTRO DA SALA ADMINISTRATIVA | SALA DO RACK
| NCDAWS1SRK04SPB015 | EQ-1071321 ¦ SPLIT NÃO DUTADO 015 [ - 42LSE12226QWB - 2603B13906] | SPLIT NÃO DUTADO
| NCDAWTE | TÉRREO | ANDAR
| NCDAWTEATN01 | ÁREA TÉCNICA | ÁREA TÉCNICA
| NCDAWTEATN01CUB035 | EQ-1097947 ¦ CUBÍCULO 035 [ - PAINEL DE MÉDIA TENSÃO - - -] | CUBÍCULO
| NCDAWTEATN01CUB036 | EQ-1097952 ¦ CUBÍCULO 036 [ - PAINEL DE MÉDIA TENSÃO - - -] | CUBÍCULO
| NCDAWTEATN01CUB037 | EQ-1097954 ¦ CUBÍCULO 037 [ - PAINEL DE MÉDIA TENSÃO - - -] | CUBÍCULO
| NCDAWTEATN01CUB038 | EQ-1097948 ¦ CUBÍCULO 038 [ - PAINEL DE MÉDIA TENSÃO - - -] | CUBÍCULO
| NCDAWTEATN01CUB039 | EQ-1097942 ¦ CUBÍCULO 039 [ - PAINEL DE MÉDIA TENSÃO - - -] | CUBÍCULO
| NCDAWTEATN01CUB040 | EQ-1097945 ¦ CUBÍCULO 040 [ - PAINEL DE MÉDIA TENSÃO - - -] | CUBÍCULO
| NCDAWTEATN01CUB041 | EQ-1097944 ¦ CUBÍCULO 041 [ - PAINEL DE MÉDIA TENSÃO - - -] | CUBÍCULO
| NCDAWTEATN01CUB042 | EQ-1097943 ¦ CUBÍCULO 042 [ - PAINEL DE MÉDIA TENSÃO - - -] | CUBÍCULO
| NCDAWTEATN01CUB043 | EQ-1097946 ¦ CUBÍCULO 043 [ - PAINEL DE MÉDIA TENSÃO - - -] | CUBÍCULO
| NCDAWTEATN01CUB044 | EQ-1097956 ¦ CUBÍCULO 044 [ - PAINEL DE MÉDIA TENSÃO - - -] | CUBÍCULO
| NCDAWTEATN01CUB045 | EQ-1097953 ¦ CUBÍCULO 045 [ - PAINEL DE MÉDIA TENSÃO - - -] | CUBÍCULO
| NCDAWTEATN01CUB046 | EQ-1097959 ¦ CUBÍCULO 046 [ - PAINEL DE MÉDIA TENSÃO - - -] | CUBÍCULO
| NCDAWTECAG02 | CENTRAL DE AGUA GELADA - AR CONDICIONADO 1- SALA LADO DIREITO | CENTRAL DE AGUA GELADA
| NCDAWTECAG02CHB001 | EQ-1071338 ¦ CHILLER ÁGUA (> 100 TR) 001 [ - NÃO DISPONÍVEL - NA] | CHILLER ÁGUA (> 100 TR)
| NCDAWTECAG02CHB002 | EQ-1071364 ¦ CHILLER ÁGUA (> 100 TR) 002 [ - NÃO DISPONÍVEL - NA] | CHILLER ÁGUA (> 100 TR)
| NCDAWTECAG02CHB003 | EQ-1071372 ¦ CHILLER ÁGUA (> 100 TR) 003 [ - NÃO DISPONÍVEL - NA] | CHILLER ÁGUA (> 100 TR)
| NCDAWTECAG02CHB004 | EQ-1071374 ¦ CHILLER ÁGUA (> 100 TR) 004 [ - NÃO DISPONÍVEL - NA] | CHILLER ÁGUA (> 100 TR)
| NCDAWTECAG02CHB005 | EQ-1071375 ¦ CHILLER ÁGUA (> 100 TR) 005 [ - NÃO DISPONÍVEL - NA] | CHILLER ÁGUA (> 100 TR)
| NCDAWTECBP01 | CABINE PRIMARIA | CABINE PRIMARIA
| NCDAWTECBP01CSA013 | EQ-1097629 ¦ CHAVE SECCIONADORA ALTA TENSAO 013 [ - -] | CHAVE SECCIONADORA ALTA TENSAO
| NCDAWTECBP01CSA014 | EQ-1097647 ¦ CHAVE SECCIONADORA ALTA TENSAO 014 [ - -] | CHAVE SECCIONADORA ALTA TENSAO
| NCDAWTECBP01CSA015 | EQ-1097630 ¦ CHAVE SECCIONADORA ALTA TENSAO 015 [ - -] | CHAVE SECCIONADORA ALTA TENSAO
| NCDAWTECBP01TRS069 | EQ-1097640 ¦ TRANSFORMADOR 069 [ - IT500/15 - 349407] | TRANSFORMADOR
| NCDAWTECBP01TRS070 | EQ-1097628 ¦ TRANSFORMADOR 070 [ - CORRENTE - BCS 12H - 609.236 / 609.232 / 609.231] | TRANSFORMADOR
| NCDAWTECBP01TRS071 | EQ-1097642 ¦ TRANSFORMADOR 071 [ - - 80000298807002] | TRANSFORMADOR
| NCDAWTECBP01TRS072 | EQ-1097634 ¦ TRANSFORMADOR 072 [ - - 80000298807003] | TRANSFORMADOR
| NCDAWTECBP01TRS073 | EQ-1097710 ¦ TRANSFORMADOR 073 [ - - IPSB - 23195 / 23196] | TRANSFORMADOR
| NCDAWTEELE01 | HALL DO ELEVADOR - RECEPÇÃO | ELEVADORES
| NCDAWTEELE01CTC061 | EQ-1071359 ¦ CATRACA 061 [ - NÃO DISPONÍVEL - NA] | CATRACA
| NCDAWTEELE01CTC062 | EQ-1071363 ¦ CATRACA 062 [ - NÃO DISPONÍVEL - NA] | CATRACA
| NCDAWTEELE01CTC063 | EQ-1071367 ¦ CATRACA 063 [ - NÃO DISPONÍVEL - NA] | CATRACA
| NCDAWTEELE01ELE001 | EQ-1071352 ¦ ELEVADORES 001 [ - NÃO DISPONÍVEL - NA] | ELEVADORES
| NCDAWTEELE01ELE002 | EQ-1071366 ¦ ELEVADORES 002 [ - NÃO DISPONÍVEL - NA] | ELEVADORES
| NCDAWTEREC01 | RECEPÇÃO | RECEPÇÃO
| NCDAWTEREC01CTC064 | EQ-1071371 ¦ CATRACA 064 [ - NÃO DISPONÍVEL - NA] | CATRACA
| NCDAWTEREC01CTC065 | EQ-1071373 ¦ CATRACA 065 [ - NÃO DISPONÍVEL - NA] | CATRACA
| NCDAWTEREC01CTC066 | EQ-1071358 ¦ CATRACA 066 [ - NÃO DISPONÍVEL - NA] | CATRACA
| NCDAWTESAL03 | SALA - DAC | SALA
| NCDAWTESAL03QTL124 | EQ-1071340 ¦ QUADRO DE TELEFONIA 124 [ - NÃO DISPONÍVEL - NA] | QUADRO DE TELEFONIA
| NCDAWTESAL03SPB025 | EQ-1071346 ¦ SPLIT NÃO DUTADO 025 [ - 42LSE12226QWB - 2209B16356] | SPLIT NÃO DUTADO
| NCDAWTESAL03SPB026 | EQ-1071347 ¦ SPLIT NÃO DUTADO 026 [ - NÃO DISPONÍVEL - NA] | SPLIT NÃO DUTADO
| NCDAWTESAL03SPB027 | EQ-1071351 ¦ SPLIT NÃO DUTADO 027 [ - 42LSE12226QWB - 2209B16350] | SPLIT NÃO DUTADO
| NCDAWTESAL03SPB028 | EQ-1071380 ¦ SPLIT NÃO DUTADO 028 [ - 42LSE12226QWB - 2209B16350] | SPLIT NÃO DUTADO
| NCDAWTESAR06 | SALA DE REUNIÃO - SALA DO LADO DIREITO | SALA DE REUNIÃO
| NCDAWTESAR06SPB029 | EQ-1071383 ¦ SPLIT NÃO DUTADO 029 [ - NÃO DISPONÍVEL - NA] | SPLIT NÃO DUTADO
| NCDAWTESAT01 | SALA TÉCNICA - SERVIDOR - SALA DO LADO ESQUERDO | SALA TÉCNICA
| NCDAWTESAT01BBN001 | EQ-1097955 ¦ BANCO DE BATERIAS - NOBREAK 001 [ - BBT - BANCO DE BATERIAS] | BANCO DE BATERIAS - NOBREAK
| NCDAWTESAT01SPB021 | EQ-1071370 ¦ SPLIT NÃO DUTADO 021 [ - 42XQ136C5 - 42XQ136C5] | SPLIT NÃO DUTADO
| NCDAWTESAT01SPB022 | EQ-1071385 ¦ SPLIT NÃO DUTADO 022 [ - 42XQ136C5 - 2616B18947231] | SPLIT NÃO DUTADO
| NCDAWTESAT01SPB023 | EQ-1071377 ¦ SPLIT NÃO DUTADO 023 [ - 42XQ136C5 - 2916B19046212] | SPLIT NÃO DUTADO
| NCDAWTESAT01SPB024 | EQ-1071379 ¦ SPLIT NÃO DUTADO 024 [ - 42XQ136C5 - 42XQ136C5] | SPLIT NÃO DUTADO
| NCDAWTESAT01TRS067 | EQ-1071362 ¦ TRANSFORMADOR 067 [ - NÃO DISPONÍVEL - NA] | TRANSFORMADOR
| NCDAWTESAT01TRS068 | EQ-1071368 ¦ TRANSFORMADOR 068 [ - NÃO DISPONÍVEL - NA] | TRANSFORMADOR
| NCDAWTESAT02BBN002 | EQ-1097958 ¦ BANCO DE BATERIAS - NOBREAK 002 [ - BBT - BANCO DE BATERIAS] | BANCO DE BATERIAS - NOBREAK
| NCDAX | PREDIO ADMINISTRATIVO FUNDACAO - NUCLEO CIDADE DE DEUS | PRÉDIO / SITE
| NCDAX01 | 1º ANDAR | ANDAR
| NCDAX01ATN01 | ÁREA TÉCNICA - LADO A | ÁREA TÉCNICA
| NCDAX01ATN01VUE001 | EQ-1098588 ¦ VRF/VRV - UNIDADE EVAPORADORA 001 [ - ND - CICLO 04] | VRF/VRV - UNIDADE EVAPORADORA
| NCDAX01ATN01VUE002 | EQ-1098592 ¦ VRF/VRV - UNIDADE EVAPORADORA 002 [ - ND - CICLO 04] | VRF/VRV - UNIDADE EVAPORADORA
| NCDAX01ATN01VUE003 | EQ-1098597 ¦ VRF/VRV - UNIDADE EVAPORADORA 003 [ - ND - CICLO 04] | VRF/VRV - UNIDADE EVAPORADORA
| NCDAX01ATN01VUE005 | EQ-1098596 ¦ VRF/VRV - UNIDADE EVAPORADORA 005 [ - ND - CICLO 04] | VRF/VRV - UNIDADE EVAPORADORA
| NCDAX01ATN01VUE006 | EQ-1098595 ¦ VRF/VRV - UNIDADE EVAPORADORA 006 [ - ND - CICLO 04] | VRF/VRV - UNIDADE EVAPORADORA
| NCDAX01ATN02 | ÁREA TÉCNICA - LADO B | ÁREA TÉCNICA
| NCDAX01ATN02VUE004 | EQ-1098576 ¦ VRF/VRV - UNIDADE EVAPORADORA 004 [ - ND - CICLO 05] | VRF/VRV - UNIDADE EVAPORADORA
| NCDAX01CMQ01 | CASA DE MÁQUINAS - AR CONDICIONADO - LADO DIREITO | CASA DE MÁQUINAS
| NCDAX01CMQ01QLC001 | EQ-1074561 ¦ QUADRO DE LUZ E TOMADAS (≤ 50 CIRCUITOS) 001 [ - DWB 160B - NA] | QUADRO DE LUZ E TOMADAS (≤ 50 CIRCUITOS)
| NCDAX01CMQ01QLC002 | EQ-1074565 ¦ QUADRO DE LUZ E TOMADAS (≤ 50 CIRCUITOS) 002 [ - - DWB160B - NA] | QUADRO DE LUZ E TOMADAS (≤ 50 CIRCUITOS)
| NCDAX01CMQ01QLC003 | EQ-1074566 ¦ QUADRO DE LUZ E TOMADAS (≤ 50 CIRCUITOS) 003 [ - - DWB 160B - NA] | QUADRO DE LUZ E TOMADAS (≤ 50 CIRCUITOS)
| NCDAX01CMQ01QLC004 | EQ-1074555 ¦ QUADRO DE LUZ E TOMADAS (≤ 50 CIRCUITOS) 004 [ - - DWB 160B - NA] | QUADRO DE LUZ E TOMADAS (≤ 50 CIRCUITOS)
| NCDAX01CMQ01QLC005 | EQ-1074558 ¦ QUADRO DE LUZ E TOMADAS (≤ 50 CIRCUITOS) 005 [ - - DWB 160B - NA] | QUADRO DE LUZ E TOMADAS (≤ 50 CIRCUITOS)
| NCDAX01ELE01 | HALL DO ELEVADOR - RECEPCAO | ELEVADORES
| NCDAX01ELE01QGV003 | EQ-1074554 ¦ QUADRO GERAL DE BAIXA TENSÃO (≤ 20 DISJUNTORES) 003 [ - - DWB160B - NA] | QUADRO GERAL DE BAIXA TENSÃO (≤ 20 DISJUNTORES)
| NCDAX01ELE01QGV004 | EQ-1074571 ¦ QUADRO GERAL DE BAIXA TENSÃO (≤ 20 DISJUNTORES) 004 [ - - DWB160N - NA] | QUADRO GERAL DE BAIXA TENSÃO (≤ 20 DISJUNTORES)
| NCDAX01ELE01QGV005 | EQ-1074576 ¦ QUADRO GERAL DE BAIXA TENSÃO (≤ 20 DISJUNTORES) 005 [ - - DWB160B - NA] | QUADRO GERAL DE BAIXA TENSÃO (≤ 20 DISJUNTORES)
| NCDAX01SET01 | SETOR - IMPRESSORAS - LADO ESQUERDO | SETOR
| NCDAX01SET01QGV001 | EQ-1074586 ¦ QUADRO GERAL DE BAIXA TENSÃO (≤ 20 DISJUNTORES) 001 [ - - EZC100N - NA] | QUADRO GERAL DE BAIXA TENSÃO (≤ 20 DISJUNTORES)
| NCDAX01SET01QGV002 | EQ-1074569 ¦ QUADRO GERAL DE BAIXA TENSÃO (≤ 20 DISJUNTORES) 002 [ - - EZC100N - NA] | QUADRO GERAL DE BAIXA TENSÃO (≤ 20 DISJUNTORES)
| NCDAX01SET01VTE001 | EQ-1074573 ¦ VENTILADORES/EXAUSTORES - TAE/GARAGEM/PRESSURIZAÇÃO DE ESCADAS 001 [ - - PRCKAO - NA] | VENTILADORES/EXAUSTORES - TAE/GARAGEM/PRESSURIZAÇÃO DE ESCADAS
| NCDAX02 | 2º ANDAR | ANDAR
| NCDAX02CMQ02 | CASA DE MÁQUINAS - AR CONDICIONADO - LADO DIREITO | CASA DE MÁQUINAS
| NCDAX02CMQ02QGV006 | EQ-1074583 ¦ QUADRO GERAL DE BAIXA TENSÃO (≤ 20 DISJUNTORES) 006 [ - - EZC100N - NA] | QUADRO GERAL DE BAIXA TENSÃO (≤ 20 DISJUNTORES)
| NCDAX02CMQ02QGV007 | EQ-1074592 ¦ QUADRO GERAL DE BAIXA TENSÃO (≤ 20 DISJUNTORES) 007 [ - - EZC100N - NA] | QUADRO GERAL DE BAIXA TENSÃO (≤ 20 DISJUNTORES)
| NCDAX02CMQ02SPB001 | EQ-1074581 ¦ SPLIT NÃO DUTADO 001 [ - PDT8FSN58 - NA] | SPLIT NÃO DUTADO
| NCDAX02CMQ02SPB002 | EQ-1074582 ¦ SPLIT NÃO DUTADO 002 [ - - UAC125 - NA] | SPLIT NÃO DUTADO
| NCDAX02CMQ02SPB003 | EQ-1074585 ¦ SPLIT NÃO DUTADO 003 | SPLIT NÃO DUTADO
| NCDAX02CMQ02SPB004 | EQ-1074584 ¦ SPLIT NÃO DUTADO 004 [ - RPDT8FSN58 - NA] | SPLIT NÃO DUTADO
| NCDAX02CMQ02SPB005 | EQ-1074588 ¦ SPLIT NÃO DUTADO 005 [ - RPDT8FSN58 - NA] | SPLIT NÃO DUTADO
| NCDAX02CMQ02SPB006 | EQ-1074587 ¦ SPLIT NÃO DUTADO 006 [ - RPDT8FSN58 - NA] | SPLIT NÃO DUTADO
| NCDAX02ELE02 | HALL DO ELEVADOR - RECEPCAO | ELEVADORES
| NCDAX02ELE02QGV008 | EQ-1074579 ¦ QUADRO GERAL DE BAIXA TENSÃO (≤ 20 DISJUNTORES) 008 [ - - DWB160N - NA] | QUADRO GERAL DE BAIXA TENSÃO (≤ 20 DISJUNTORES)
| NCDAX02SAL01 | SALA - LADO ESQUERDO | SALA
| NCDAX02SAL01QLC006 | EQ-1074591 ¦ QUADRO DE LUZ E TOMADAS (≤ 50 CIRCUITOS) 006 [ - - SD C40 - NA] | QUADRO DE LUZ E TOMADAS (≤ 50 CIRCUITOS)
| NCDAX02SAL01SPB007 | EQ-1074609 ¦ SPLIT NÃO DUTADO 007 | SPLIT NÃO DUTADO
| NCDAX02SAL01SPB008 | EQ-1074607 ¦ SPLIT NÃO DUTADO 008 | SPLIT NÃO DUTADO
| NCDAX02SAL01SPB009 | EQ-1074611 ¦ SPLIT NÃO DUTADO 009 | SPLIT NÃO DUTADO
| NCDAX02SAL01SPB010 | EQ-1074614 ¦ SPLIT NÃO DUTADO 010 | SPLIT NÃO DUTADO
| NCDAX02SAL01SPB011 | EQ-1074615 ¦ SPLIT NÃO DUTADO 011 | SPLIT NÃO DUTADO
| NCDAX02SAL01SPB012 | EQ-1074594 ¦ SPLIT NÃO DUTADO 012 | SPLIT NÃO DUTADO
| NCDAX03 | 3º ANDAR | ANDAR
| NCDAX03ACV01 | ÁREA DE CONVIVÊNCIA | ÁREA DE CONVIVÊNCIA
| NCDAX03ACV01VUE024 | EQ-1098590 ¦ VRF/VRV - UNIDADE EVAPORADORA 024 [ - ND - CICLO 08] | VRF/VRV - UNIDADE EVAPORADORA
| NCDAX03ACV01VUE025 | VRF/VRV - UNIDADE EVAPORADORA 025 [ - ND - CICLO 09] | VRF/VRV - UNIDADE EVAPORADORA
| NCDAX03CMQ03 | CASA DE MÁQUINAS - AR CONDICIONADO - LADO DIREITO | CASA DE MÁQUINAS
| NCDAX03CMQ03QEA001 | EQ-1074624 ¦ QUADRO DE ENERGIA ESTABILIZADA - NOBREAK (≤ 50 CIRCUITOS) 001 [ - SOLUTION S1 3000 - NA] | QUADRO DE ENERGIA ESTABILIZADA - NOBREAK (≤ 50 CIRCUITOS)
| NCDAX03CMQ03SPB013 | EQ-1074596 ¦ SPLIT NÃO DUTADO 013 [ - RPDT8FSN58 - NA] | SPLIT NÃO DUTADO
| NCDAX03CMQ03SPB014 | EQ-1074616 ¦ SPLIT NÃO DUTADO 014 [ - RPDT8FSN58 - NA] | SPLIT NÃO DUTADO
| NCDAX03CMQ03SPB015 | EQ-1074631 ¦ SPLIT NÃO DUTADO 015 [ - UAC125 - NA] | SPLIT NÃO DUTADO
| NCDAX03COP01 | COPA - CAFÉ | COPA
| NCDAX03COP01VUE007 | EQ-1098587 ¦ VRF/VRV - UNIDADE EVAPORADORA 007 [ - ND - CICLO 08] | VRF/VRV - UNIDADE EVAPORADORA
| NCDAX03COP01VUE008 | EQ-1098584 ¦ VRF/VRV - UNIDADE EVAPORADORA 008 [ - ND - CICLO 08] | VRF/VRV - UNIDADE EVAPORADORA
| NCDAX03COP01VUE009 | EQ-1098586 ¦ VRF/VRV - UNIDADE EVAPORADORA 009 [ - ND - CICLO 08] | VRF/VRV - UNIDADE EVAPORADORA
| NCDAX03COP01VUE012 | EQ-1098583 ¦ VRF/VRV - UNIDADE EVAPORADORA 012 [ - ND - CICLO 08] | VRF/VRV - UNIDADE EVAPORADORA
| NCDAX03COR01 | CORREDOR 01 - DIRETORIA | CORREDOR
| NCDAX03COR01VUE013 | EQ-1098585 ¦ VRF/VRV - UNIDADE EVAPORADORA 013 [ - ND - CICLO 08] | VRF/VRV - UNIDADE EVAPORADORA
| NCDAX03COR02 | CORREDOR 02 - DIRETORIA | CORREDOR
| NCDAX03COR02VUE014 | EQ-1098594 ¦ VRF/VRV - UNIDADE EVAPORADORA 014 [ - ND - CICLO 08] | VRF/VRV - UNIDADE EVAPORADORA
| NCDAX03COR02VUE015 | EQ-1098575 ¦ VRF/VRV - UNIDADE EVAPORADORA 015 [ - ND - CICLO 08] | VRF/VRV - UNIDADE EVAPORADORA
| NCDAX03COR03 | CORREDOR 03 - DIRETORIA | CORREDOR
| NCDAX03COR03VUE016 | EQ-1098580 ¦ VRF/VRV - UNIDADE EVAPORADORA 016 [ - ND - CICLO 08] | VRF/VRV - UNIDADE EVAPORADORA
| NCDAX03COR04 | CORREDOR 04 - DIRETORES | CORREDOR
| NCDAX03COR04VUE017 | EQ-1098578 ¦ VRF/VRV - UNIDADE EVAPORADORA 017 [ - ND - CICLO 08] | VRF/VRV - UNIDADE EVAPORADORA
| NCDAX03ELE03 | HALL DO ELEVADOR - RECEPCAO | ELEVADORES
| NCDAX03ELE03QGV009 | EQ-1074598 ¦ QUADRO GERAL DE BAIXA TENSÃO (≤ 20 DISJUNTORES) 009 [ - - DWB160N - NA] | QUADRO GERAL DE BAIXA TENSÃO (≤ 20 DISJUNTORES)
| NCDAX03ELE03QGV010 | EQ-1074600 ¦ QUADRO GERAL DE BAIXA TENSÃO (≤ 20 DISJUNTORES) 010 [ - - DWB160N - NA] | QUADRO GERAL DE BAIXA TENSÃO (≤ 20 DISJUNTORES)
| NCDAX03ELE03QGV011 | EQ-1074633 ¦ QUADRO GERAL DE BAIXA TENSÃO (≤ 20 DISJUNTORES) 011 | QUADRO GERAL DE BAIXA TENSÃO (≤ 20 DISJUNTORES)
| NCDAX03ELE03QGV012 | EQ-1074625 ¦ QUADRO GERAL DE BAIXA TENSÃO (≤ 20 DISJUNTORES) 012 [ - - EZC100N - NA] | QUADRO GERAL DE BAIXA TENSÃO (≤ 20 DISJUNTORES)
| NCDAX03ELE04 | HALL DO ELEVADOR - CORREDOR | ELEVADORES
| NCDAX03ELE04VUE020 | EQ-1098574 ¦ VRF/VRV - UNIDADE EVAPORADORA 020 [ - ND - CICLO 08] | VRF/VRV - UNIDADE EVAPORADORA
| NCDAX03HAL01 | HALL - TI | HALL
| NCDAX03HAL01VUE011 | EQ-1098598 ¦ VRF/VRV - UNIDADE EVAPORADORA 011 [ - ND - CICLO 08] | VRF/VRV - UNIDADE EVAPORADORA
| NCDAX03REC01 | RECEPÇÃO - DIRETORIA | RECEPÇÃO
| NCDAX03REC01QLC007 | EQ-1074610 ¦ QUADRO DE LUZ E TOMADAS (≤ 50 CIRCUITOS) 007 [ - - SD C40 - NA] | QUADRO DE LUZ E TOMADAS (≤ 50 CIRCUITOS)
| NCDAX03REC02 | RECEPÇÃO - SECRETARIA | RECEPÇÃO
| NCDAX03REC02VUE018 | EQ-1098591 ¦ VRF/VRV - UNIDADE EVAPORADORA 018 [ - ND - CICLO 08] | VRF/VRV - UNIDADE EVAPORADORA
| NCDAX03REC03 | RECEPÇÃO - SALA DIRETORIA | RECEPÇÃO
| NCDAX03REC03VUE019 | EQ-1098582 ¦ VRF/VRV - UNIDADE EVAPORADORA 019 [ - ND - CICLO 08] | VRF/VRV - UNIDADE EVAPORADORA
| NCDAX03SAR01 | SALA DE REUNIÃO - 01 | SALA DE REUNIÃO
| NCDAX03SAR01VUE010 | EQ-1098599 ¦ VRF/VRV - UNIDADE EVAPORADORA 010 [ - ND - CICLO 08] | VRF/VRV - UNIDADE EVAPORADORA
| NCDAX03SAR03 | SALA DE REUNIÃO - 03 | SALA DE REUNIÃO
| NCDAX03SAR03VUE023 | EQ-1098593 ¦ VRF/VRV - UNIDADE EVAPORADORA 023 [ - ND - CICLO 08] | VRF/VRV - UNIDADE EVAPORADORA
| NCDAX03SAR05 | SALA DE REUNIÃO - 05 | SALA DE REUNIÃO
| NCDAX03SAR05VUE021 | VRF/VRV - UNIDADE EVAPORADORA 021 [ - ND - CICLO 09] | VRF/VRV - UNIDADE EVAPORADORA
| NCDAX03SAR05VUE022 | VRF/VRV - UNIDADE EVAPORADORA 022 [ - ND - CICLO 09] | VRF/VRV - UNIDADE EVAPORADORA
| NCDAXS1 | 1º SUBSOLO | ANDAR
| NCDAXS1ARE01 | AREA EXTERNA | AREA EXTERNA
| NCDAXS1ARE01QGV017 | EQ-1074617 ¦ QUADRO GERAL DE BAIXA TENSÃO (≤ 20 DISJUNTORES) 017 [ - - TQC3450 - NA] | QUADRO GERAL DE BAIXA TENSÃO (≤ 20 DISJUNTORES)
| NCDAXS1ARE01QGV018 | EQ-1074622 ¦ QUADRO GERAL DE BAIXA TENSÃO (≤ 20 DISJUNTORES) 018 [ - - TQD34225 - NA] | QUADRO GERAL DE BAIXA TENSÃO (≤ 20 DISJUNTORES)
| NCDAXS1ARE01QGV019 | EQ-1074636 ¦ QUADRO GERAL DE BAIXA TENSÃO (≤ 20 DISJUNTORES) 019 [ - - EZC100N - NA] | QUADRO GERAL DE BAIXA TENSÃO (≤ 20 DISJUNTORES)
| NCDAXS1ARE01QGV020 | EQ-1074637 ¦ QUADRO GERAL DE BAIXA TENSÃO (≤ 20 DISJUNTORES) 020 [ - - DWB160B - NA] | QUADRO GERAL DE BAIXA TENSÃO (≤ 20 DISJUNTORES)
| NCDAXS1ARE01VUC002 | EQ-1074632 ¦ VRF/VRV - UNIDADE CONDENSADORA 002 [ - RAS16FSN5B - NA] | VRF/VRV - UNIDADE CONDENSADORA
| NCDAXS1ELE05 | HALL DO ELEVADOR - RECEPCAO | ELEVADORES
| NCDAXS1ELE05CAU001 | EQ-1074621 ¦ CENTRAL DE AUTOMACAO 001 [ - - MDWC10 - NA] | CENTRAL DE AUTOMACAO
| NCDAXS1ELE05QGV013 | EQ-1074619 ¦ QUADRO GERAL DE BAIXA TENSÃO (≤ 20 DISJUNTORES) 013 | QUADRO GERAL DE BAIXA TENSÃO (≤ 20 DISJUNTORES)
| NCDAXS1ELE05QGV015 | EQ-1074623 ¦ QUADRO GERAL DE BAIXA TENSÃO (≤ 20 DISJUNTORES) 015 [ - - FH204AC - NA] | QUADRO GERAL DE BAIXA TENSÃO (≤ 20 DISJUNTORES)
| NCDAXTE | TÉRREO | ANDAR
| NCDAXTEACV03 | ÁREA DE CONVIVÊNCIA | ÁREA DE CONVIVÊNCIA
| NCDAXTEACV03SPB024 | EQ-1078022 ¦ SPLIT NÃO DUTADO 024 | SPLIT NÃO DUTADO
| NCDAXTEACV03SPB025 | EQ-1078013 ¦ SPLIT NÃO DUTADO 025 | SPLIT NÃO DUTADO
| NCDAXTEACV03SPB026 | EQ-1078018 ¦ SPLIT NÃO DUTADO 026 | SPLIT NÃO DUTADO
| NCDAXTEACV03SPB027 | EQ-1078024 ¦ SPLIT NÃO DUTADO 027 | SPLIT NÃO DUTADO
| NCDAXTEACV03SPB028 | EQ-1078023 ¦ SPLIT NÃO DUTADO 028 | SPLIT NÃO DUTADO
| NCDAXTEACV03SPB029 | EQ-1078021 ¦ SPLIT NÃO DUTADO 029 | SPLIT NÃO DUTADO
| NCDAXTEACV03SPB030 | EQ-1078032 ¦ SPLIT NÃO DUTADO 030 | SPLIT NÃO DUTADO
| NCDAXTEACV03SPB031 | EQ-1078031 ¦ SPLIT NÃO DUTADO 031 | SPLIT NÃO DUTADO
| NCDAXTEACV03SPB032 | EQ-1078033 ¦ SPLIT NÃO DUTADO 032 | SPLIT NÃO DUTADO
| NCDAXTEACV03SPB033 | EQ-1078030 ¦ SPLIT NÃO DUTADO 033 | SPLIT NÃO DUTADO
| NCDAXTEACV03SPB034 | EQ-1078054 ¦ SPLIT NÃO DUTADO 034 | SPLIT NÃO DUTADO
| NCDAXTEACV03SPB035 | EQ-1078055 ¦ SPLIT NÃO DUTADO 035 | SPLIT NÃO DUTADO
| NCDAXTEACV03SPB036 | EQ-1078066 ¦ SPLIT NÃO DUTADO 036 | SPLIT NÃO DUTADO
| NCDAXTEACV03SPB037 | EQ-1078070 ¦ SPLIT NÃO DUTADO 037 | SPLIT NÃO DUTADO
| NCDAXTEACV03SPB038 | EQ-1078068 ¦ SPLIT NÃO DUTADO 038 | SPLIT NÃO DUTADO
| NCDAXTEACV03SPB039 | EQ-1078069 ¦ SPLIT NÃO DUTADO 039 | SPLIT NÃO DUTADO
| NCDAXTEACV03VUC001 | EQ-1098579 ¦ VRF/VRV - UNIDADE CONDENSADORA 001 [ - - ARUN260BTE5 - CICLO 03] | VRF/VRV - UNIDADE CONDENSADORA
| NCDAXTEARE02 | AREA EXTERNA | AREA EXTERNA
| NCDAXTEARE02GRA001 | EQ-1078049 ¦ GMG DIESEL - REGIME DE OPERAÇÃO EMERGÊNCIA (≤ 450 KVA) 001 [ - GTA 252AI49 - NA] | GMG DIESEL - REGIME DE OPERAÇÃO EMERGÊNCIA (≤ 450 KVA)
| NCDAXTEARE02QGV022 | EQ-1078059 ¦ QUADRO GERAL DE BAIXA TENSÃO (≤ 20 DISJUNTORES) 022 [ - DWP250 160 3 - NA] | QUADRO GERAL DE BAIXA TENSÃO (≤ 20 DISJUNTORES)
| NCDAXTEARE02QTL001 | EQ-1078047 ¦ QUADRO TELEFONIA 001 | QUADRO DE TELEFONIA
| NCDAXTEARE02SCE039 | EQ-1078004 ¦ SELF CONTAINED A AR (30 A 60 TR) 039 [ - 30CAL2002SS - NA] | SELF CONTAINED A AR (30 A 60 TR)
| NCDAXTEARE02SCE040 | EQ-1078007 ¦ SELF CONTAINED A AR (30 A 60 TR) 040 [ - 30CAL2002SS - NA] | SELF CONTAINED A AR (30 A 60 TR)
| NCDAXTEARE02SCE041 | EQ-1078012 ¦ SELF CONTAINED A AR (30 A 60 TR) 041 [ - CAL2002SS - NA] | SELF CONTAINED A AR (30 A 60 TR)
| NCDAXTEARE02SCE042 | EQ-1078011 ¦ SELF CONTAINED A AR (30 A 60 TR) 042 [ - - TRAE100E0KAA00240B0000001000000Z - N] | SELF CONTAINED A AR (30 A 60 TR)
| NCDAXTEARE02SCE043 | EQ-1078015 ¦ SELF CONTAINED A AR (30 A 60 TR) 043 [ - - TRAE100E0KAA00240B0000001000000Z - N] | SELF CONTAINED A AR (30 A 60 TR)
| NCDAXTEARE02SCE044 | EQ-1078017 ¦ SELF CONTAINED A AR (30 A 60 TR) 044 [ - 30CAL2002SS - NA] | SELF CONTAINED A AR (30 A 60 TR)
| NCDAXTEARE02VTG001 | EQ-1077995 ¦ VENTILADOR EXAUSTOR - GERADOR / TURBINA / AMBIENTE TÉCNICO 001 [ - - GDB 250 - NA] | VENTILADOR EXAUSTOR - GERADOR / TURBINA / AMBIENTE TÉCNICO
| NCDAXTEARE02VTG002 | EQ-1078000 ¦ VENTILADOR EXAUSTOR - GERADOR / TURBINA / AMBIENTE TÉCNICO 002 [ - - GDB 250 - NA] | VENTILADOR EXAUSTOR - GERADOR / TURBINA / AMBIENTE TÉCNICO
| NCDAXTEARE02VTG003 | EQ-1077999 ¦ VENTILADOR EXAUSTOR - GERADOR / TURBINA / AMBIENTE TÉCNICO 003 [ - - GDB 250 - NA] | VENTILADOR EXAUSTOR - GERADOR / TURBINA / AMBIENTE TÉCNICO
| NCDAXTEARE02VTG004 | EQ-1078001 ¦ VENTILADOR EXAUSTOR - GERADOR / TURBINA / AMBIENTE TÉCNICO 004 [ - - GDB 250 - NA] | VENTILADOR EXAUSTOR - GERADOR / TURBINA / AMBIENTE TÉCNICO
| NCDAXTEARE02VTG005 | EQ-1078005 ¦ VENTILADOR EXAUSTOR - GERADOR / TURBINA / AMBIENTE TÉCNICO 005 [ - - GDB 250 - NA] | VENTILADOR EXAUSTOR - GERADOR / TURBINA / AMBIENTE TÉCNICO
| NCDAXTEARE02VTG006 | EQ-1078006 ¦ VENTILADOR EXAUSTOR - GERADOR / TURBINA / AMBIENTE TÉCNICO 006 [ - - GDB 250 - NA] | VENTILADOR EXAUSTOR - GERADOR / TURBINA / AMBIENTE TÉCNICO
| NCDAXTEARE02VUC003 | EQ-1074640 ¦ VRF/VRV - UNIDADE CONDENSADORA 003 [ - RAS14FSNM5B - NA] | VRF/VRV - UNIDADE CONDENSADORA
| NCDAXTEARE02VUC004 | EQ-1078002 ¦ VRF/VRV - UNIDADE CONDENSADORA 004 [ - RAS14FSNM5B - NA] | VRF/VRV - UNIDADE CONDENSADORA
| NCDAXTEARE02VUC005 | EQ-1078003 ¦ VRF/VRV - UNIDADE CONDENSADORA 005 [ - RAS14FSNM5B - NA] | VRF/VRV - UNIDADE CONDENSADORA
| NCDAXTEARE02VUC006 | EQ-1078016 ¦ VRF/VRV - UNIDADE CONDENSADORA 006 [ - RAS14FSNM5B - NA] | VRF/VRV - UNIDADE CONDENSADORA
| NCDAXTEARE02VUC007 | EQ-1078014 ¦ VRF/VRV - UNIDADE CONDENSADORA 007 [ - RAS14FSNM5B - NA] | VRF/VRV - UNIDADE CONDENSADORA
| NCDAXTEARE02VUC008 | EQ-1078048 ¦ VRF/VRV - UNIDADE CONDENSADORA 008 [ - RAS14FSNM5B - NA] | VRF/VRV - UNIDADE CONDENSADORA
| NCDAXTEARE02VUC009 | EQ-1078052 ¦ VRF/VRV - UNIDADE CONDENSADORA 009 [ - RAS14FSNM5B - NA] | VRF/VRV - UNIDADE CONDENSADORA
| NCDAXTEARE02VUC010 | EQ-1078051 ¦ VRF/VRV - UNIDADE CONDENSADORA 010 [ - RAS14FSNM5B - NA] | VRF/VRV - UNIDADE CONDENSADORA
| NCDAXTEARE02VUC011 | EQ-1078056 ¦ VRF/VRV - UNIDADE CONDENSADORA 011 [ - RAS14FSNM5B - NA] | VRF/VRV - UNIDADE CONDENSADORA
| NCDAXTEARE02VUC012 | EQ-1078050 ¦ VRF/VRV - UNIDADE CONDENSADORA 012 [ - RAS14FSNM5B - NA] | VRF/VRV - UNIDADE CONDENSADORA
| NCDAXTEARE02VUC013 | EQ-1078053 ¦ VRF/VRV - UNIDADE CONDENSADORA 013 [ - RAS14FSNM5B - NA] | VRF/VRV - UNIDADE CONDENSADORA
| NCDAXTEARE02VUC014 | EQ-1078057 ¦ VRF/VRV - UNIDADE CONDENSADORA 014 [ - RAS14FSNM5B - NA] | VRF/VRV - UNIDADE CONDENSADORA
| NCDAXTEARE02VUC015 | EQ-1078074 ¦ VRF/VRV - UNIDADE CONDENSADORA 015 [ - RAS14FSNM5B - NA] | VRF/VRV - UNIDADE CONDENSADORA
| NCDAXTEARE02VUC016 | EQ-1078072 ¦ VRF/VRV - UNIDADE CONDENSADORA 016 [ - RAS14FSNM5B - NA] | VRF/VRV - UNIDADE CONDENSADORA
| NCDAXTEARE02VUC017 | EQ-1078075 ¦ VRF/VRV - UNIDADE CONDENSADORA 017 [ - RAS14FSNM5B - NA] | VRF/VRV - UNIDADE CONDENSADORA
| NCDAXTEAUT01 | AUDITORIO | AUDITORIO
| NCDAXTEAUT01SPB018 | EQ-1078020 ¦ SPLIT NÃO DUTADO 018 | SPLIT NÃO DUTADO
| NCDAXTEAUT01SPB019 | EQ-1078025 ¦ SPLIT NÃO DUTADO 019 | SPLIT NÃO DUTADO
| NCDAXTEAUT01SPB020 | EQ-1078028 ¦ SPLIT NÃO DUTADO 020 | SPLIT NÃO DUTADO
| NCDAXTECOP02 | COPA | COPA
| NCDAXTECOP02SPB021 | EQ-1078009 ¦ SPLIT NÃO DUTADO 021 | SPLIT NÃO DUTADO
| NCDAXTECOP02SPB022 | EQ-1078010 ¦ SPLIT NÃO DUTADO 022 | SPLIT NÃO DUTADO
| NCDAXTECOP02SPB023 | EQ-1078043 ¦ SPLIT NÃO DUTADO 023 | SPLIT NÃO DUTADO
| NCDAXTEELE06 | HALL DO ELEVADOR - RECEPCAO | ELEVADORES
| NCDAXTEELE06BBP001 | EQ-1078058 ¦ BEBEDOURO PRESSÃO (TORRE, PURIFICADOR) 001 | BEBEDOURO PRESSÃO (TORRE, PURIFICADOR)
| NCDAXTEELE06BBP002 | EQ-1078063 ¦ BEBEDOURO PRESSÃO (TORRE, PURIFICADOR) 002 | BEBEDOURO PRESSÃO (TORRE, PURIFICADOR)
| NCDAXTEELE06CTC001 | EQ-1078061 ¦ CATRACA 001 | CATRACA
| NCDAXTEELE06CTC002 | EQ-1078062 ¦ CATRACA 002 | CATRACA
| NCDAXTEELE06SPB016 | EQ-1077992 ¦ SPLIT NÃO DUTADO 016 | SPLIT NÃO DUTADO
| NCDAXTEELE06SPB017 | EQ-1078008 ¦ SPLIT NÃO DUTADO 017 | SPLIT NÃO DUTADO
| NCDAXTEELE06SSA001 | EQ-1078044 ¦ SISTEMA DE ALARME 001 [ - MXL-IQ - NA] | SISTEMA DE ALARME
| NCDAXTEELE06SSA002 | EQ-1078064 ¦ SISTEMA DE ALARME 002 [NAO CADASTRA] | SISTEMA DE ALARME
| NCDAXTESAL03 | SALA - MULTIUSO | SALA
| NCDAXTESAL03CSP001 | EQ-1098581 ¦ CONDENSADORA SPLIT 001 | CONDENSADORA SPLIT
| NCDAXTL | TELHADO | ANDAR
| NCDAXTLARE03 | AREA EXTERNA | AREA EXTERNA
| NCDAXTLARE03BFA001 | EQ-1078292 ¦ BOMBA ELÉTRICA ÁGUA FRIA/AR CONDICIONADO (≤ 10 CV) 001 [ - - 6780 - NA] | BOMBA ELÉTRICA ÁGUA FRIA/AR CONDICIONADO (≤ 10 CV)
| NCDAXTLARE03QGV016 | EQ-1078076 ¦ QUADRO GERAL DE BAIXA TENSÃO (≤ 20 DISJUNTORES) 016 [ - LE - 3TF40 - NA] | QUADRO GERAL DE BAIXA TENSÃO (≤ 20 DISJUNTORES)
| NCDAXTLARE03QGV021 | EQ-1078297 ¦ QUADRO GERAL DE BAIXA TENSÃO (≤ 20 DISJUNTORES) 021 [ - - MDWC80 - NA] | QUADRO GERAL DE BAIXA TENSÃO (≤ 20 DISJUNTORES)
| NCDAXTLARE03SPB040 | EQ-1065339 ¦ SPLIT NÃO DUTADO 040 [ - 8KCU24515MC - NA] | SPLIT NÃO DUTADO
| NCDAXTLARE03SPB041 | EQ-1078073 ¦ SPLIT NÃO DUTADO 041 [ - 8KCU24515MC - NA] | SPLIT NÃO DUTADO
| NCDAXTLARE03SPB042 | EQ-1078078 ¦ SPLIT NÃO DUTADO 042 [ - 8KCU18515MC - NA] | SPLIT NÃO DUTADO
| NCDAY | PRACA DE ESPORTES - NUCLEO CIDADE DE DEUS | PRÉDIO / SITE
| NCDAYTE | TÉRREO | ANDAR
| NCDAYTEARE01 | AREA EXTERNA | AREA EXTERNA
| NCDAYTEARE01BBP001 | EQ-1072513 ¦ BEBEDOURO PRESSÃO (TORRE, PURIFICADOR) 001 | BEBEDOURO PRESSÃO (TORRE, PURIFICADOR)
| NCDAYTEARE01BBP002 | EQ-1072450 ¦ BEBEDOURO PRESSÃO (TORRE, PURIFICADOR) 002 | BEBEDOURO PRESSÃO (TORRE, PURIFICADOR)
| NCDAYTEARE01BBP003 | EQ-1072463 ¦ BEBEDOURO PRESSÃO (TORRE, PURIFICADOR) 003 | BEBEDOURO PRESSÃO (TORRE, PURIFICADOR)
| NCDAYTEARE01BBP004 | EQ-1072468 ¦ BEBEDOURO PRESSÃO (TORRE, PURIFICADOR) 004 | BEBEDOURO PRESSÃO (TORRE, PURIFICADOR)
| NCDAYTEARE01BFB001 | EQ-1072461 ¦ BOMBA ELÉTRICA ÁGUA FRIA/AR CONDICIONADO (> 10 CV) 001 | BOMBA ELÉTRICA ÁGUA FRIA/AR CONDICIONADO (> 10 CV)
| NCDAYTEARE01BFB002 | EQ-1072479 ¦ BOMBA ELÉTRICA ÁGUA FRIA/AR CONDICIONADO (> 10 CV) 002 | BOMBA ELÉTRICA ÁGUA FRIA/AR CONDICIONADO (> 10 CV)
| NCDAYTEARE01BFB003 | EQ-1072482 ¦ BOMBA ELÉTRICA ÁGUA FRIA/AR CONDICIONADO (> 10 CV) 003 | BOMBA ELÉTRICA ÁGUA FRIA/AR CONDICIONADO (> 10 CV)
| NCDAYTEARE01BFB004 | EQ-1072481 ¦ BOMBA ELÉTRICA ÁGUA FRIA/AR CONDICIONADO (> 10 CV) 004 | BOMBA ELÉTRICA ÁGUA FRIA/AR CONDICIONADO (> 10 CV)
| NCDAYTEARE01BFB005 | EQ-1072484 ¦ BOMBA ELÉTRICA ÁGUA FRIA/AR CONDICIONADO (> 10 CV) 005 | BOMBA ELÉTRICA ÁGUA FRIA/AR CONDICIONADO (> 10 CV)
| NCDAYTEARE01PRA001 | EQ-1072476 ¦ SPDA (PARA-RAIOS) ATÉ 12 DESCIDAS 001 | SPDA (PARA-RAIOS) ATÉ 12 DESCIDAS
| NCDAYTEARE01QGV001 | EQ-1072455 ¦ QUADRO GERAL DE BAIXA TENSÃO (≤ 20 DISJUNTORES) 001 | QUADRO GERAL DE BAIXA TENSÃO (≤ 20 DISJUNTORES)
| NCDAYTEARE01QGV002 | EQ-1072454 ¦ QUADRO GERAL DE BAIXA TENSÃO (≤ 20 DISJUNTORES) 002 | QUADRO GERAL DE BAIXA TENSÃO (≤ 20 DISJUNTORES)
| NCDAYTEARE01QGV003 | EQ-1072457 ¦ QUADRO GERAL DE BAIXA TENSÃO (≤ 20 DISJUNTORES) 003 | QUADRO GERAL DE BAIXA TENSÃO (≤ 20 DISJUNTORES)
| NCDAYTEARE01QGV004 | EQ-1072456 ¦ QUADRO GERAL DE BAIXA TENSÃO (≤ 20 DISJUNTORES) 004 | QUADRO GERAL DE BAIXA TENSÃO (≤ 20 DISJUNTORES)
| NCDAYTEARE01QGV005 | EQ-1072458 ¦ QUADRO GERAL DE BAIXA TENSÃO (≤ 20 DISJUNTORES) 005 | QUADRO GERAL DE BAIXA TENSÃO (≤ 20 DISJUNTORES)
| NCDAYTEARE01QGV006 | EQ-1072459 ¦ QUADRO GERAL DE BAIXA TENSÃO (≤ 20 DISJUNTORES) 006 | QUADRO GERAL DE BAIXA TENSÃO (≤ 20 DISJUNTORES)
| NCDAYTEARE01QGV007 | EQ-1072460 ¦ QUADRO GERAL DE BAIXA TENSÃO (≤ 20 DISJUNTORES) 007 | QUADRO GERAL DE BAIXA TENSÃO (≤ 20 DISJUNTORES)
| NCDAYTEARE01QGV008 | EQ-1072462 ¦ QUADRO GERAL DE BAIXA TENSÃO (≤ 20 DISJUNTORES) 008 | QUADRO GERAL DE BAIXA TENSÃO (≤ 20 DISJUNTORES)
| NCDAYTEARE01QGV009 | EQ-1072464 ¦ QUADRO GERAL DE BAIXA TENSÃO (≤ 20 DISJUNTORES) 009 | QUADRO GERAL DE BAIXA TENSÃO (≤ 20 DISJUNTORES)
| NCDAYTEARE01QGV010 | EQ-1072465 ¦ QUADRO GERAL DE BAIXA TENSÃO (≤ 20 DISJUNTORES) 010 | QUADRO GERAL DE BAIXA TENSÃO (≤ 20 DISJUNTORES)
| NCDAYTEARE01QGV011 | EQ-1072466 ¦ QUADRO GERAL DE BAIXA TENSÃO (≤ 20 DISJUNTORES) 011 | QUADRO GERAL DE BAIXA TENSÃO (≤ 20 DISJUNTORES)
| NCDAYTEARE01QGV012 | EQ-1072469 ¦ QUADRO GERAL DE BAIXA TENSÃO (≤ 20 DISJUNTORES) 012 | QUADRO GERAL DE BAIXA TENSÃO (≤ 20 DISJUNTORES)
| NCDAYTEARE01QGV013 | EQ-1072470 ¦ QUADRO GERAL DE BAIXA TENSÃO (≤ 20 DISJUNTORES) 013 | QUADRO GERAL DE BAIXA TENSÃO (≤ 20 DISJUNTORES)
| NCDAYTEARE01QGV014 | EQ-1072477 ¦ QUADRO GERAL DE BAIXA TENSÃO (≤ 20 DISJUNTORES) 014 | QUADRO GERAL DE BAIXA TENSÃO (≤ 20 DISJUNTORES)
| NCDAYTEBNF01 | BANHEIRO FEMININO | BANHEIRO FEMININO
| NCDAYTEBNF01QGV022 | EQ-1072472 ¦ QUADRO GERAL DE BAIXA TENSÃO (≤ 20 DISJUNTORES) 022 | QUADRO GERAL DE BAIXA TENSÃO (≤ 20 DISJUNTORES)
| NCDAYTEBNM01 | BANHEIRO MASCULINO | BANHEIRO MASCULINO
| NCDAYTEBNM01QGV023 | EQ-1072473 ¦ QUADRO GERAL DE BAIXA TENSÃO (≤ 20 DISJUNTORES) 023 | QUADRO GERAL DE BAIXA TENSÃO (≤ 20 DISJUNTORES)
| NCDAYTECBM01 | CASA DE BOMBAS | ANDAR
| NCDAYTECBM01BES001 | EQ-1072508 ¦ BOMBA ELÉTRICA SUBMERSA 001 | BOMBA ELÉTRICA SUBMERSA
| NCDAYTECBM01BFB006 | EQ-1072488 ¦ BOMBA ELÉTRICA ÁGUA FRIA/AR CONDICIONADO (> 10 CV) 006 | BOMBA ELÉTRICA ÁGUA FRIA/AR CONDICIONADO (> 10 CV)
| NCDAYTECBM01BFB007 | EQ-1072489 ¦ BOMBA ELÉTRICA ÁGUA FRIA/AR CONDICIONADO (> 10 CV) 007 | BOMBA ELÉTRICA ÁGUA FRIA/AR CONDICIONADO (> 10 CV)
| NCDAYTECBM01BFB008 | EQ-1072490 ¦ BOMBA ELÉTRICA ÁGUA FRIA/AR CONDICIONADO (> 10 CV) 008 | BOMBA ELÉTRICA ÁGUA FRIA/AR CONDICIONADO (> 10 CV)
| NCDAYTECBM01BFB009 | EQ-1072497 ¦ BOMBA ELÉTRICA ÁGUA FRIA/AR CONDICIONADO (> 10 CV) 009 | BOMBA ELÉTRICA ÁGUA FRIA/AR CONDICIONADO (> 10 CV)
| NCDAYTECBM01QGV015 | EQ-1072471 ¦ QUADRO GERAL DE BAIXA TENSÃO (≤ 20 DISJUNTORES) 015 | QUADRO GERAL DE BAIXA TENSÃO (≤ 20 DISJUNTORES)
| NCDAYTECBM01QGV016 | EQ-1072478 ¦ QUADRO GERAL DE BAIXA TENSÃO (≤ 20 DISJUNTORES) 016 | QUADRO GERAL DE BAIXA TENSÃO (≤ 20 DISJUNTORES)
| NCDAYTECBM01QGV017 | EQ-1072483 ¦ QUADRO GERAL DE BAIXA TENSÃO (≤ 20 DISJUNTORES) 017 | QUADRO GERAL DE BAIXA TENSÃO (≤ 20 DISJUNTORES)
| NCDAYTECBM01QGV018 | EQ-1072480 ¦ QUADRO GERAL DE BAIXA TENSÃO (≤ 20 DISJUNTORES) 018 | QUADRO GERAL DE BAIXA TENSÃO (≤ 20 DISJUNTORES)
| NCDAYTECBM01QGV019 | EQ-1072485 ¦ QUADRO GERAL DE BAIXA TENSÃO (≤ 20 DISJUNTORES) 019 | QUADRO GERAL DE BAIXA TENSÃO (≤ 20 DISJUNTORES)
| NCDAYTECBM01QGV020 | EQ-1072486 ¦ QUADRO GERAL DE BAIXA TENSÃO (≤ 20 DISJUNTORES) 020 | QUADRO GERAL DE BAIXA TENSÃO (≤ 20 DISJUNTORES)
| NCDAYTEREC01 | RECEPÇÃO | RECEPÇÃO
| NCDAYTEREC01CEC001 | EQ-1098239 ¦ CABOS (ENTRADA DE ENERGIA DA CONCESSIONÁRIA) 001 | CABOS (ENTRADA DE ENERGIA DA CONCESSIONÁRIA)
| NCDAYTEREC01CEC004 | EQ-1098237 ¦ CABOS (ENTRADA DE ENERGIA DA CONCESSIONÁRIA) 004 | CABOS (ENTRADA DE ENERGIA DA CONCESSIONÁRIA)
| NCDAYTEREC01CSA003 | EQ-1098240 ¦ CHAVE SECCIONADORA ALTA TENSAO 003 | CHAVE SECCIONADORA ALTA TENSAO
| NCDAYTEREC01CSB001 | EQ-1098248 ¦ CHAVE SECCIONADORA BAIXA TENSÃO 001 | CHAVE SECCIONADORA BAIXA TENSÃO
| NCDAYTEREC01CSB002 | EQ-1098245 ¦ CHAVE SECCIONADORA BAIXA TENSÃO 002 | CHAVE SECCIONADORA BAIXA TENSÃO
| NCDAYTEREC01DAV006 | EQ-1098300 ¦ DISJUNTOR DE ALTA TENSÃO 006 | DISJUNTOR DE ALTA TENSÃO
| NCDAYTEREC01QGV021 | EQ-1065900 ¦ QUADRO GERAL DE BAIXA TENSÃO (≤ 20 DISJUNTORES) 021 | QUADRO GERAL DE BAIXA TENSÃO (≤ 20 DISJUNTORES)
| NCDAYTEREC01REL001 | EQ-1098249 ¦ RELÉ 001 | RELÉ
| NCDAYTEREC01TRS001 | EQ-1098247 ¦ TRANSFORMADOR 001 [ - MÉDIA TENSÃO] | TRANSFORMADOR
| NCDAYTEREC01TRS002 | EQ-1098243 ¦ TRANSFORMADOR 002 [ - MÉDIA TENSÃO] | TRANSFORMADOR
| NCDAYTEREC01TRS003 | EQ-1098253 ¦ TRANSFORMADOR 003 [ - MÉDIA TENSÃO] | TRANSFORMADOR
| NCDAYTEREC01TRS004 | EQ-1098250 ¦ TRANSFORMADOR 004 [ - A SECO] | TRANSFORMADOR
| NCDAYTEREC01TRS005 | EQ-1098251 ¦ TRANSFORMADOR 005 | TRANSFORMADOR
| NCDAYTEREC01TRS006 | EQ-1098252 ¦ TRANSFORMADOR 006 | TRANSFORMADOR
| NCDAYTEREC01TRS007 | EQ-1098254 ¦ TRANSFORMADOR 007 | TRANSFORMADOR
| NCDAZ | PORTARIA WENCESLAU BRAZ - NUCLEO CIDADE DE DEUS | PRÉDIO / SITE
| NCDAZTE | TÉRREO | ANDAR
| NCDAZTEARE01 | AREA EXTERNA | AREA EXTERNA
| NCDAZTEARE01CAU049 | EQ-1072235 ¦ CENTRAL DE AUTOMACAO 049 | CENTRAL DE AUTOMACAO
| NCDAZTEARE01CTC067 | EQ-1072259 ¦ CATRACA 067 | CATRACA
| NCDAZTEARE01CTC068 | EQ-1072260 ¦ CATRACA 068 | CATRACA
| NCDAZTEARE01CTC069 | EQ-1072266 ¦ CATRACA 069 | CATRACA
| NCDAZTEARE01CTC070 | EQ-1072255 ¦ CATRACA 070 | CATRACA
| NCDAZTEARE01CTC071 | EQ-1072254 ¦ CATRACA 071 | CATRACA
| NCDAZTEARE01CTC072 | EQ-1072256 ¦ CATRACA 072 | CATRACA
| NCDAZTEARE01PRC003 | EQ-1072234 ¦ SISTEMA DE PROTEÇÃO CONTRA DESCARGAS ATMOSFÉRICAS 003 [ - NÃO SE APLICA - NA] | SPDA (PARA-RAIOS) ACIMA DE 24 DESCIDAS
| NCDAZTEARE01QGV499 | EQ-1072227 ¦ QUADRO GERAL DE BAIXA TENSÃO (≤ 20 DISJUNTORES) 499 | QUADRO GERAL DE BAIXA TENSÃO (≤ 20 DISJUNTORES)
| NCDAZTECOP01 | ESCRITORIO | COPA
| NCDAZTECOP01BBP001 | EQ-1072239 ¦ BEBEDOURO PRESSÃO (TORRE, PURIFICADOR) 001 | BEBEDOURO PRESSÃO (TORRE, PURIFICADOR)
| NCDAZTEECT01 | COPA | ESCRITORIO
| NCDAZTEECT01SPB001 | EQ-1072257 ¦ SPLIT NÃO DUTADO 001 [ - 42LUCA009515LC - NA] | SPLIT NÃO DUTADO
| NCDAZTEECT01SPB002 | EQ-1072258 ¦ SPLIT NÃO DUTADO 002 [ - 42LUCA009515LC - NA] | SPLIT NÃO DUTADO
| NCDBA | PORTARIA VILA YARA - CIDADE DE DEUS | PRÉDIO / SITE
| NCDBATE | TÉRREO | ANDAR
| NCDBATEARE01 | AREA EXTERNA | AREA EXTERNA
| NCDBATEARE01CTC001 | EQ-1072219 ¦ CATRACA 001 | CATRACA
| NCDBATEARE01CTC002 | EQ-1072218 ¦ CATRACA 002 | CATRACA
| NCDBATEARE01CTC003 | EQ-1072214 ¦ CATRACA 003 | CATRACA
| NCDBATEARE01CTC004 | EQ-1072220 ¦ CATRACA 004 | CATRACA
| NCDBATEARE01CTC005 | EQ-1072224 ¦ CATRACA 005 | CATRACA
| NCDBATEARE01CTC006 | EQ-1072226 ¦ CATRACA 006 | CATRACA
| NCDBATEARE01CTC007 | EQ-1072228 ¦ CATRACA 007 | CATRACA
| NCDBATEARE01CTC008 | EQ-1072236 ¦ CATRACA 008 | CATRACA
| NCDBATEARE01CTC009 | EQ-1072232 ¦ CATRACA 009 | CATRACA
| NCDBATEARE01PRC001 | EQ-1072206 ¦ SISTEMA DE PROTEÇÃO CONTRA DESCARGAS ATMOSFÉRICAS 001 [ - NÃO SE APLICA - NA] | SPDA (PARA-RAIOS) ACIMA DE 24 DESCIDAS
| NCDBATEARE01QGV001 | EQ-1072200 ¦ QUADRO GERAL DE BAIXA TENSÃO (≤ 20 DISJUNTORES) 001 | QUADRO GERAL DE BAIXA TENSÃO (≤ 20 DISJUNTORES)
| NCDBATEARE01QGV002 | EQ-1072203 ¦ QUADRO GERAL DE BAIXA TENSÃO (≤ 20 DISJUNTORES) 002 | QUADRO GERAL DE BAIXA TENSÃO (≤ 20 DISJUNTORES)
| NCDBATEARE01QGV003 | EQ-1072202 ¦ QUADRO GERAL DE BAIXA TENSÃO (≤ 20 DISJUNTORES) 003 | QUADRO GERAL DE BAIXA TENSÃO (≤ 20 DISJUNTORES)
| NCDBATECOP01 | COPA | COPA
| NCDBATECOP01BBP001 | EQ-1072209 ¦ BEBEDOURO PRESSÃO (TORRE, PURIFICADOR) 001 [ - NÃO DISPONÍVEL - NA - NÃO DISPONÍVEL - NA] | BEBEDOURO PRESSÃO (TORRE, PURIFICADOR)
| NCDBATEECT01 | ESCRITORIO | ESCRITORIO
| NCDBATEECT01QLC001 | EQ-1072229 ¦ QUADRO DE LUZ E TOMADAS (≤ 50 CIRCUITOS) 001 [ - - NÃO DISPONÍVEL - NA] | QUADRO DE LUZ E TOMADAS (≤ 50 CIRCUITOS)
| NCDBATEECT01SPB001 | EQ-1072233 ¦ SPLIT NÃO DUTADO 001 [ - 42LUCA009515LC - NA] | SPLIT NÃO DUTADO
| NCDBATEECT01SPB002 | EQ-1072231 ¦ SPLIT NÃO DUTADO 002 [ - 42LUCA009515LC - NA] | SPLIT NÃO DUTADO
| NCDBB | PORTARIA GOIABINHA - NUCLEO CIDADE DE DEUS | PRÉDIO / SITE
| NCDBBTE | TÉRREO | ANDAR
| NCDBBTEARE01 | AREA EXTERNA | AREA EXTERNA
| NCDBBTEARE01CTC001 | EQ-1072381 ¦ CATRACA 001 [ - NÃO DISPONÍVEL - NA] | CATRACA
| NCDBBTEARE01CTC002 | EQ-1072394 ¦ CATRACA 002 [ - NÃO DISPONÍVEL - NA] | CATRACA
| NCDBBTEARE01PRC001 | EQ-1072399 ¦ SISTEMA DE PROTEÇÃO CONTRA DESCARGAS ATMOSFÉRICAS 001 [ - NÃO SE APLICA - NA] | SPDA (PARA-RAIOS) ACIMA DE 24 DESCIDAS
| NCDBBTEARE01QGV001 | EQ-1072140 ¦ QUADRO GERAL DE BAIXA TENSÃO (≤ 20 DISJUNTORES) 001 [ - NÃO DISPONÍVEL - NA] | QUADRO GERAL DE BAIXA TENSÃO (≤ 20 DISJUNTORES)
| NCDBBTEECT01 | ESCRITORIO | ESCRITORIO
| NCDBBTEECT01QGV002 | EQ-1072400 ¦ QUADRO GERAL DE BAIXA TENSÃO (≤ 20 DISJUNTORES) 002 [ - NÃO DISPONÍVEL - NA] | QUADRO GERAL DE BAIXA TENSÃO (≤ 20 DISJUNTORES)
| NCDBBTEECT01SPB001 | EQ-1072145 ¦ SPLIT NÃO DUTADO 001 [ - 42LUCA007515LC - NA] | SPLIT NÃO DUTADO
| NCDBBTEECT01SPB002 | EQ-1072148 ¦ SPLIT NÃO DUTADO 002 [ - 38KCA007515MC - NA] | SPLIT NÃO DUTADO
| NCDBC | PORTARIA BUSSOCABA - NUCLEO CIDADE DE DEUS | PRÉDIO / SITE
| NCDBCTE | TÉRREO | ANDAR
| NCDBCTEARE01 | ÁREA EXTERNA | AREA EXTERNA
| NCDBCTEARE01CTC001 | EQ-1072134 ¦ CATRACA 002 | CATRACA
| NCDBCTEARE01CTC002 | EQ-1072135 ¦ CATRACA 003 | CATRACA
| NCDBCTEARE01CTC003 | EQ-1072139 ¦ CATRACA 004 | CATRACA
| NCDBCTEARE01CTC004 | EQ-1072138 ¦ CATRACA 005 | CATRACA
| NCDBCTEARE01CTC005 | EQ-1072143 ¦ CATRACA 006 | CATRACA
| NCDBCTEARE01CTC006 | EQ-1072142 ¦ CATRACA 007 | CATRACA
| NCDBCTEARE01CTC007 | EQ-1072147 ¦ CATRACA 008 | CATRACA
| NCDBCTEARE01CTC008 | EQ-1072146 ¦ CATRACA 009 | CATRACA
| NCDBCTEARE01CTC009 | EQ-1072158 ¦ CATRACA 010 | CATRACA
| NCDBCTEARE01CTC010 | EQ-1072160 ¦ CATRACA 011 | CATRACA
| NCDBCTEARE01CTC011 | EQ-1072157 ¦ CATRACA 012 | CATRACA
| NCDBCTEARE01CTC012 | EQ-1072163 ¦ CATRACA 013 | CATRACA
| NCDBCTEARE01CTC013 | EQ-1072159 ¦ CATRACA 014 | CATRACA
| NCDBCTEARE01CTC014 | EQ-1072161 ¦ CATRACA 015 | CATRACA
| NCDBCTEARE01PRC001 | EQ-1069305 ¦ SPDA (PARA-RAIOS) ACIMA DE 24 DESCIDAS 001 | SPDA (PARA-RAIOS) ACIMA DE 24 DESCIDAS
| NCDBCTECOP01 | COPA | COPA
| NCDBCTECOP01BBP001 | EQ-1072129 ¦ BEBEDOURO PRESSÃO (TORRE, PURIFICADOR) 001 | BEBEDOURO PRESSÃO (TORRE, PURIFICADOR)
| NCDBCTECOP01QLC001 | EQ-1072127 ¦ QUADRO DE LUZ E TOMADAS (≤ 50 CIRCUITOS) 001 | QUADRO DE LUZ E TOMADAS (≤ 50 CIRCUITOS)
| NCDBCTEECT01 | ESCRITORIO | ESCRITORIO
| NCDBCTEECT01CDA001 | EQ-1072162 ¦ CORTINA DE AR 001 | CORTINA DE AR
| NCDBCTEECT01CDA002 | EQ-1072165 ¦ CORTINA DE AR 002 | CORTINA DE AR
| NCDBCTEECT01QGV001 | EQ-1072156 ¦ QUADRO GERAL DE BAIXA TENSÃO (≤ 20 DISJUNTORES) 001 | QUADRO GERAL DE BAIXA TENSÃO (≤ 20 DISJUNTORES)
| NCDBCTEECT01QGV002 | EQ-1072164 ¦ QUADRO GERAL DE BAIXA TENSÃO (≤ 20 DISJUNTORES) 002 | QUADRO GERAL DE BAIXA TENSÃO (≤ 20 DISJUNTORES)
| NCDBCTEECT01QGV003 | EQ-1072166 ¦ QUADRO GERAL DE BAIXA TENSÃO (≤ 20 DISJUNTORES) 003 | QUADRO GERAL DE BAIXA TENSÃO (≤ 20 DISJUNTORES)
| NCDBCTEECT01QGV004 | EQ-1072171 ¦ QUADRO GERAL DE BAIXA TENSÃO (≤ 20 DISJUNTORES) 004 | QUADRO GERAL DE BAIXA TENSÃO (≤ 20 DISJUNTORES)
| NCDBCTEECT01QGV005 | EQ-1072168 ¦ QUADRO GERAL DE BAIXA TENSÃO (≤ 20 DISJUNTORES) 005 | QUADRO GERAL DE BAIXA TENSÃO (≤ 20 DISJUNTORES)
| NCDBCTEECT01QGV006 | EQ-1072172 ¦ QUADRO GERAL DE BAIXA TENSÃO (≤ 20 DISJUNTORES) 006 | QUADRO GERAL DE BAIXA TENSÃO (≤ 20 DISJUNTORES)
| NCDBCTEECT01QGV007 | EQ-1072176 ¦ QUADRO GERAL DE BAIXA TENSÃO (≤ 20 DISJUNTORES) 007 | QUADRO GERAL DE BAIXA TENSÃO (≤ 20 DISJUNTORES)
| NCDBCTEECT01QGV008 | EQ-1072178 ¦ QUADRO GERAL DE BAIXA TENSÃO (≤ 20 DISJUNTORES) 008 | QUADRO GERAL DE BAIXA TENSÃO (≤ 20 DISJUNTORES)
| NCDBCTEECT01QGV009 | EQ-1072177 ¦ QUADRO GERAL DE BAIXA TENSÃO (≤ 20 DISJUNTORES) 009 | QUADRO GERAL DE BAIXA TENSÃO (≤ 20 DISJUNTORES)
| NCDBCTEECT01QGV010 | EQ-1072179 ¦ QUADRO GERAL DE BAIXA TENSÃO (≤ 20 DISJUNTORES) 010 | QUADRO GERAL DE BAIXA TENSÃO (≤ 20 DISJUNTORES)
| NCDBCTEECT01QTA001 | EQ-1072155 ¦ QUADRO DE TRANSFERÊNCIA AUTOMÁTICA (QTA) 001 | QUADRO DE TRANSFERÊNCIA AUTOMÁTICA (QTA)
| NCDBCTEECT01SPB001 | EQ-1072150 ¦ SPLIT NÃO DUTADO 001 | SPLIT NÃO DUTADO
| NCDBCTEECT01SPB002 | EQ-1072151 ¦ SPLIT NÃO DUTADO 002 | SPLIT NÃO DUTADO
| NCDBD | PARQUE DOS MACACOS - NUCLEO CIDADE DE DEUS | PRÉDIO / SITE
| NCDBDTE | TÉRREO | ANDAR
| NCDBDTEALZ01 | ÁREA DE LAZER - PARQUE | ÁREA DE LAZER
| NCDBDTEALZ01BBP001 | EQ-1073323 ¦ BEBEDOURO PRESSÃO (TORRE, PURIFICADOR) 001 [ - NÃO DISPONÍVEL - NA - NÃO DISPONÍVEL - NA] | BEBEDOURO PRESSÃO (TORRE, PURIFICADOR)
| NCDBDTEALZ01BBP002 | EQ-1073324 ¦ BEBEDOURO PRESSÃO (TORRE, PURIFICADOR) 002 [ - NÃO DISPONÍVEL - NA - NÃO DISPONÍVEL - NA] | BEBEDOURO PRESSÃO (TORRE, PURIFICADOR)
| NCDBDTEALZ01BBP003 | EQ-1073325 ¦ BEBEDOURO PRESSÃO (TORRE, PURIFICADOR) 003 [ - NÃO DISPONÍVEL - NA - NÃO DISPONÍVEL - NA] | BEBEDOURO PRESSÃO (TORRE, PURIFICADOR)
| NCDBDTEALZ01BBP004 | EQ-1073328 ¦ BEBEDOURO PRESSÃO (TORRE, PURIFICADOR) 004 [ - NÃO DISPONÍVEL - NA - NÃO DISPONÍVEL - NA] | BEBEDOURO PRESSÃO (TORRE, PURIFICADOR)
| NCDBDTEALZ01BCG001 | EQ-1073342 ¦ BOMBA CENTRÍFUGA 001 [ - BP1000 - NA - BP1000 - NA] | BOMBA CENTRÍFUGA
| NCDBDTEALZ01BCG002 | EQ-1073347 ¦ BOMBA CENTRÍFUGA 002 [ - NÃO DISPONÍVEL - NA - NÃO DISPONÍVEL - NA] | BOMBA CENTRÍFUGA
| NCDBDTEALZ01QGV505 | EQ-1073326 ¦ QUADRO GERAL DE BAIXA TENSÃO (≤ 20 DISJUNTORES) 505 [ - 125C125 - NA] | QUADRO GERAL DE BAIXA TENSÃO (≤ 20 DISJUNTORES)
| NCDBDTEALZ01QGV506 | EQ-1073327 ¦ QUADRO GERAL DE BAIXA TENSÃO (≤ 20 DISJUNTORES) 506 [ - NÃO DISPONÍVEL - NA] | QUADRO GERAL DE BAIXA TENSÃO (≤ 20 DISJUNTORES)
| NCDBDTEALZ01QGV507 | EQ-1073329 ¦ QUADRO GERAL DE BAIXA TENSÃO (≤ 20 DISJUNTORES) 507 [ - NÃO DISPONÍVEL - NA] | QUADRO GERAL DE BAIXA TENSÃO (≤ 20 DISJUNTORES)
| NCDBDTEALZ01QGV508 | EQ-1073330 ¦ QUADRO GERAL DE BAIXA TENSÃO (≤ 20 DISJUNTORES) 508 [ - X-CORE - NA] | QUADRO GERAL DE BAIXA TENSÃO (≤ 20 DISJUNTORES)
| NCDBDTEALZ01QGV509 | EQ-1073331 ¦ QUADRO GERAL DE BAIXA TENSÃO (≤ 20 DISJUNTORES) 509 [ - NÃO DISPONÍVEL - NA] | QUADRO GERAL DE BAIXA TENSÃO (≤ 20 DISJUNTORES)
| NCDBDTEALZ01QGV510 | EQ-1073337 ¦ QUADRO GERAL DE BAIXA TENSÃO (≤ 20 DISJUNTORES) 510 [ - NÃO DISPONÍVEL - NA] | QUADRO GERAL DE BAIXA TENSÃO (≤ 20 DISJUNTORES)
| NCDBDTEALZ01RPB020 | EQ-1073332 ¦ RESERVATÓRIO ÁGUA POTÁVEL (6 A 45 M³) 020 [ - NÃO DISPONÍVEL - NA] | RESERVATÓRIO ÁGUA POTÁVEL (6 A 45 M³)
| NCDBDTEALZ01RPB021 | EQ-1073335 ¦ RESERVATÓRIO ÁGUA POTÁVEL (6 A 45 M³) 021 [ - NÃO DISPONÍVEL - NA] | RESERVATÓRIO ÁGUA POTÁVEL (6 A 45 M³)
| NCDBDTEALZ01RPB022 | EQ-1073339 ¦ RESERVATÓRIO ÁGUA POTÁVEL (6 A 45 M³) 022 [ - NÃO DISPONÍVEL - NA] | RESERVATÓRIO ÁGUA POTÁVEL (6 A 45 M³)
| NCDBDTEALZ01RPB023 | EQ-1073334 ¦ RESERVATÓRIO ÁGUA POTÁVEL (6 A 45 M³) 023 [ - NÃO DISPONÍVEL - NA] | RESERVATÓRIO ÁGUA POTÁVEL (6 A 45 M³)
| NCDBE | NOVAMED - CLINICA MEU DOUTOR - NUCLEO CIDADE DE DEUS | PRÉDIO / SITE
| NCDBES1 | 1º SUBSOLO | ANDAR
| NCDBES1SUE01 | SUBESTAÇÃO TENSÃO ATÉ 34,5 KV E POTÊNCIA ACIMA DE 1000 KVA | SUBESTAÇÃO TENSÃO ATÉ 34,5 KV E POTÊNCIA ACIMA DE 1000 KVA
| NCDBES1SUE01CHE012 | EQ-1097688 ¦ CHAVE ESTÁTICA 012 [ - - - - - -] | CHAVE ESTÁTICA
| NCDBES1SUE01CHE013 | EQ-1097714 ¦ CHAVE ESTÁTICA 013 [ - - - - - -] | CHAVE ESTÁTICA
| NCDBES1SUE01CHE014 | EQ-1097915 ¦ CHAVE ESTÁTICA 014 [ - - MPD 15 - - - MPD 15 -] | CHAVE ESTÁTICA
| NCDBES1SUE01CSA017 | EQ-1097667 ¦ CHAVE SECCIONADORA ALTA TENSAO 017 [ - CL-01 -] | CHAVE SECCIONADORA ALTA TENSAO
| NCDBES1SUE01DMT006 | EQ-1097669 ¦ DISJUNTOR DE MÉDIA TENSÃO 006 [ - 3AH-5113-1 -] | DISJUNTOR DE MÉDIA TENSÃO
| NCDBES1SUE01RPT007 | EQ-1097668 ¦ RELE DE PROTEÇÃO 007 [ - 7SJ8031-5EB90- | RELE DE PROTEÇÃO
| NCDBES1SUE01TRS023 | EQ-1097709 ¦ TRANSFORMADOR 023 [ - PS 11 - 506723 / 490172] | TRANSFORMADOR
| NCDBES1SUE01TRS074 | EQ-1097665 ¦ TRANSFORMADOR 074 [ - CORRENTE - BCS 12H - 514.745 / 514.747 / 514.746] | TRANSFORMADOR
| NCDBES1SUE01TRS075 | EQ-1097664 ¦ TRANSFORMADOR 075 [ - - 4453101001] | TRANSFORMADOR
| NCDBES1SUE01TRS076 | EQ-1097711 ¦ TRANSFORMADOR 076 [ - - BPS 11 - 506723 / 490172] | TRANSFORMADOR
| NCDBF | ESTACIONAMENTO COBERTO - NUCLEO CIDADE DE DEUS | PRÉDIO / SITE
| NCDBFTE | TÉRREO | ANDAR
| NCDBFTEACM01 | AREA COMUM - ESTACIONAMENTO COBERTO INFERIOR | ACADEMIA
| NCDBFTEARE01 | AREA EXTERNA - ESTACIONAMENTO COBERTO INFERIOR | AREA EXTERNA
| NCDBFTEARE01BBP001 | EQ-1065458 ¦ BEBEDOURO PRESSÃO (TORRE, PURIFICADOR) 001 | BEBEDOURO PRESSÃO (TORRE, PURIFICADOR)
| NCDBFTEARE01LEM001 | EQ-1065440 ¦ LUMINARIAS EMERGENCIA 001 | LUMINARIAS EMERGENCIA
| NCDBFTEARE01QGV001 | EQ-1065468 ¦ QUADRO GERAL DE BAIXA TENSÃO (≤ 20 DISJUNTORES) 001 | QUADRO GERAL DE BAIXA TENSÃO (≤ 20 DISJUNTORES)
| NCDBFTEARE01QLC001 | EQ-1065470 ¦ QUADRO DE LUZ E TOMADAS (≤ 50 CIRCUITOS) 001 | QUADRO DE LUZ E TOMADAS (≤ 50 CIRCUITOS)
| NCDBFTEARE02 | AREA EXTERNA - ESTACIONAMENTO COBERTO INFERIOR | AREA EXTERNA
| NCDBFTEARE02PRC001 | EQ-1073488 ¦ SPDA (PARA-RAIOS) ACIMA DE 24 DESCIDAS 001 | SPDA (PARA-RAIOS) ACIMA DE 24 DESCIDAS
| NCDBFTECOP01 | COPA - 0 | COPA
| NCDBFTEETC01 | ESTACIONAMENTO - COBERTO INFERIOR | ESTACIONAMENTO
| NCDBFTEETC01BBP002 | EQ-1073478 ¦ BEBEDOURO PRESSÃO (TORRE, PURIFICADOR) 002 | BEBEDOURO PRESSÃO (TORRE, PURIFICADOR)
| NCDBFTEETC01LEM002 | EQ-1073942 ¦ LUMINARIAS EMERGENCIA 002 | LUMINARIAS EMERGENCIA
| NCDBFTEETC01QGV002 | EQ-1073483 ¦ QUADRO GERAL DE BAIXA TENSÃO (≤ 20 DISJUNTORES) 002 | QUADRO GERAL DE BAIXA TENSÃO (≤ 20 DISJUNTORES)
| NCDBFTEETC01QGV003 | EQ-1073491 ¦ QUADRO GERAL DE BAIXA TENSÃO (≤ 20 DISJUNTORES) 003 | QUADRO GERAL DE BAIXA TENSÃO (≤ 20 DISJUNTORES)
| NCDBFTEETC01QLC002 | EQ-1073481 ¦ QUADRO DE LUZ E TOMADAS (≤ 50 CIRCUITOS) 002 | QUADRO DE LUZ E TOMADAS (≤ 50 CIRCUITOS)
| NCDBFTEETC01QLC003 | EQ-1073482 ¦ QUADRO DE LUZ E TOMADAS (≤ 50 CIRCUITOS) 003 | QUADRO DE LUZ E TOMADAS (≤ 50 CIRCUITOS)
| NCDBFTEETC01QLC004 | EQ-1073490 ¦ QUADRO DE LUZ E TOMADAS (≤ 50 CIRCUITOS) 004 | QUADRO DE LUZ E TOMADAS (≤ 50 CIRCUITOS)
| NCDBFTEETC01SSA001 | EQ-1073945 ¦ SISTEMA DE ALARME 001 [ - - MXL-IQ - NA] | SISTEMA DE ALARME
| NCDBFTEETC02 | ESTACIONAMENTO - COBERTO INFERIOR | ESTACIONAMENTO
| NCDBFTEETC02BFA001 | EQ-1073934 ¦ BOMBA ELÉTRICA ÁGUA FRIA/AR CONDICIONADO (≤ 10 CV) 001 | BOMBA ELÉTRICA ÁGUA FRIA/AR CONDICIONADO (≤ 10 CV)
| NCDBFTEETC02QGC001 | EQ-1073935 ¦ QUADRO GERAL DE BAIXA TENSÃO (> DE 20 DISJUNTORES) 001 [ - EL - NA] | QUADRO GERAL DE BAIXA TENSÃO (> DE 20 DISJUNTORES)
| NCDBFTEETC02QGV004 | EQ-1073548 ¦ QUADRO GERAL DE BAIXA TENSÃO (≤ 20 DISJUNTORES) 004 [ - GE 33 C 63 - NA] | QUADRO GERAL DE BAIXA TENSÃO (≤ 20 DISJUNTORES)
| NCDBFTEETC02QGV005 | EQ-1073549 ¦ QUADRO GERAL DE BAIXA TENSÃO (≤ 20 DISJUNTORES) 005 [ - DWB 1000 S - NA] | QUADRO GERAL DE BAIXA TENSÃO (≤ 20 DISJUNTORES)
| NCDBFTEETC02QTL001 | EQ-1073554 ¦ QUADRO TELEFONIA 001 | QUADRO DE TELEFONIA
| NCDBFTEETC02QTL002 | EQ-1073556 ¦ QUADRO TELEFONIA 002 | QUADRO DE TELEFONIA
| NCDBFTEETC02QTL003 | EQ-1073557 ¦ QUADRO TELEFONIA 003 | QUADRO DE TELEFONIA
| NCDBFTEETC02QTL004 | EQ-1073559 ¦ QUADRO TELEFONIA 004 | QUADRO DE TELEFONIA
| NCDBFTEETC02RPA004 | EQ-1073943 ¦ RESERVATÓRIO ÁGUA POTÁVEL (≤ 5 M³) 004 | RESERVATÓRIO ÁGUA POTÁVEL (≤ 5 M³)
| NCDBFTEETC02RPA005 | EQ-1073944 ¦ RESERVATÓRIO ÁGUA POTÁVEL (≤ 5 M³) 005 | RESERVATÓRIO ÁGUA POTÁVEL (≤ 5 M³)
| NCDBFTESAT01 | SALA TÉCNICA - TRIAGEM DITI | SALA TÉCNICA
| NCDBFTESUE01 | SUBESTAÇÃO TENSÃO ATÉ 34,5 KV E POTÊNCIA ACIMA DE 1000 KVA - 0 | SUBESTAÇÃO TENSÃO ATÉ 34,5 KV E POTÊNCIA ACIMA DE 1000 KVA
| NCDBFTESUE01CHE001 | EQ-1097700 ¦ CHAVE ESTATICA 001 [ - NLZP -] | CHAVE ESTÁTICA
| NCDBFTESUE01CSA001 | EQ-1097639 ¦ CHAVE SECCIONADORA ALTA TENSAO 001 [ - - C3 -] | CHAVE SECCIONADORA ALTA TENSAO
| NCDBFTESUE01DMT001 | EQ-1097633 ¦ DISJUNTOR DE MÉDIA TENSÃO 001 [ - - 3AE 5282-2 - 3AE 5 / 00002830] | DISJUNTOR DE MÉDIA TENSÃO
| NCDBFTESUE01DMT002 | EQ-1097687 ¦ DISJUNTOR DE MÉDIA TENSÃO 002 [ - - 3AE 5282-2 - 3AE 5 / 00002830] | DISJUNTOR DE MÉDIA TENSÃO
| NCDBFTESUE01REL001 | EQ-1097637 ¦ RELÉ 001 [ - 7SJ8031-5EB90- | RELÉ
| NCDBFTESUE01TRS001 | EQ-1097716 ¦ TRANSFORMADOR 001 [ - - BPS 11 - 334.030 / 334.027] | TRANSFORMADOR
| NCDBFTESUE01TRS002 | EQ-1097666 ¦ TRANSFORMADOR 002 [ - - 27758] | TRANSFORMADOR
| NCDBFTESUE01TRS003 | EQ-1097641 ¦ TRANSFORMADOR 003 [ - BSC 12 H - 609.225 / 609.226 / 609.227] | TRANSFORMADOR
| NCDBFTL | TELHADO | ANDAR
| NCDBFTLTEL01 | TELHADO - COBERTURA | TELHADO
| NCDBFTLTEL01RPA006 | EQ-1065489 ¦ RESERVATÓRIO ÁGUA POTÁVEL (≤ 5 M³) 006 | RESERVATÓRIO ÁGUA POTÁVEL (≤ 5 M³)
| NCDBG | ESPACO FITNESS - MODULO III - NUCLEO CIDADE DE DEUS | PRÉDIO / SITE
| NCDBG01 | 1º ANDAR | ANDAR
| NCDBG01ACD01 | ACADEMIA - AREA DE ESPORTES | ACADEMIA
| NCDBG01ACD01QGC001 | EQ-1072409 ¦ QUADRO GERAL DE BAIXA TENSÃO (> DE 20 DISJUNTORES) 001 | QUADRO GERAL DE BAIXA TENSÃO (> DE 20 DISJUNTORES)
| NCDBGTE | TÉRREO | ANDAR
| NCDBGTEACC01 | AREA DE CIRCULAÇÃO - ÁREA COMUM | AREA DE CIRCULAÇÃO
| NCDBGTEACD02 | ACADEMIA - AREA DE ESPORTES | ACADEMIA
| NCDBGTEACD02QGC002 | EQ-1072287 ¦ QUADRO GERAL DE BAIXA TENSÃO (> DE 20 DISJUNTORES) 002 | QUADRO GERAL DE BAIXA TENSÃO (> DE 20 DISJUNTORES)
| NCDBGTEARE01 | AREA EXTERNA | AREA EXTERNA
| NCDBGTEATN01 | ÁREA TÉCNICA | ÁREA TÉCNICA
| NCDBGTEATN01SSA001 | EQ-1072291 ¦ SISTEMA DE ALARME 001 [SDI] | SISTEMA DE ALARME
| NCDBGTEATN02 | ÁREA TÉCNICA | ÁREA TÉCNICA
| NCDBGTEATN02BBC001 | EQ-1072282 ¦ MOTOBOMBA ELÉTRICA DE INCÊNDIO ACIMA DE 20CV 001 | MOTOBOMBA ELÉTRICA DE INCÊNDIO ACIMA DE 20CV
| NCDBGTEATN02BBC002 | EQ-1072284 ¦ MOTOBOMBA ELÉTRICA DE INCÊNDIO ACIMA DE 20CV 002 | MOTOBOMBA ELÉTRICA DE INCÊNDIO ACIMA DE 20CV
| NCDBGTEATN02BBC003 | EQ-1072286 ¦ MOTOBOMBA ELÉTRICA DE INCÊNDIO ACIMA DE 20CV 003 | MOTOBOMBA ELÉTRICA DE INCÊNDIO ACIMA DE 20CV
| NCDBGTEATN02QGC003 | EQ-1072423 ¦ QUADRO GERAL DE BAIXA TENSÃO (> DE 20 DISJUNTORES) 003 | QUADRO GERAL DE BAIXA TENSÃO (> DE 20 DISJUNTORES)
| NCDBGTEATN02QGC004 | EQ-1072427 ¦ QUADRO GERAL DE BAIXA TENSÃO (> DE 20 DISJUNTORES) 004 | QUADRO GERAL DE BAIXA TENSÃO (> DE 20 DISJUNTORES)
| NCDBGTEATN02QGC005 | EQ-1072428 ¦ QUADRO GERAL DE BAIXA TENSÃO (> DE 20 DISJUNTORES) 005 | QUADRO GERAL DE BAIXA TENSÃO (> DE 20 DISJUNTORES)
| NCDBGTEATN02QGC006 | EQ-1072437 ¦ QUADRO GERAL DE BAIXA TENSÃO (> DE 20 DISJUNTORES) 006 | QUADRO GERAL DE BAIXA TENSÃO (> DE 20 DISJUNTORES)
| NCDBGTEATN02QGC007 | EQ-1072422 ¦ QUADRO GERAL DE BAIXA TENSÃO (> DE 20 DISJUNTORES) 007 | QUADRO GERAL DE BAIXA TENSÃO (> DE 20 DISJUNTORES)
| NCDBGTEATN02QGC008 | EQ-1072421 ¦ QUADRO GERAL DE BAIXA TENSÃO (> DE 20 DISJUNTORES) 008 | QUADRO GERAL DE BAIXA TENSÃO (> DE 20 DISJUNTORES)
| NCDBGTEATN02QGC009 | EQ-1072425 ¦ QUADRO GERAL DE BAIXA TENSÃO (> DE 20 DISJUNTORES) 009 | QUADRO GERAL DE BAIXA TENSÃO (> DE 20 DISJUNTORES)
| NCDBGTEATN03 | ÁREA TÉCNICA | ÁREA TÉCNICA
| NCDBGTEATN03PRA001 | EQ-1072426 ¦ SPDA (PARA-RAIOS) ATÉ 12 DESCIDAS 001 | SPDA (PARA-RAIOS) ATÉ 12 DESCIDAS
| NCDBGTECBP01 | CABINE PRIMARIA - 0 | CABINE PRIMARIA
| NCDBGTECBP01CEC001 | EQ-1098235 ¦ CABOS (ENTRADA DE ENERGIA DA CONCESSIONÁRIA) 001 [ - MÉDIA TENSÃO] | CABOS (ENTRADA DE ENERGIA DA CONCESSIONÁRIA)
| NCDBGTECBP01CEC002 | EQ-1098234 ¦ CABOS (ENTRADA DE ENERGIA DA CONCESSIONÁRIA) 002 [ - MÉDIA TENSÃO] | CABOS (ENTRADA DE ENERGIA DA CONCESSIONÁRIA)
| NCDBGTECBP01CSA001 | EQ-1098241 ¦ CHAVE SECCIONADORA ALTA TENSAO 001 | CHAVE SECCIONADORA ALTA TENSAO
| NCDBGTECBP01TRS001 | EQ-1098236 ¦ TRANSFORMADOR 001 [ - A SECO] | TRANSFORMADOR
| NCDBGTECOP01 | COPA - PONTO FIT | COPA
| NCDBGTEENT01 | HALL DE ENTRADA | HALL DE ENTRADA
| NCDBGTEGER01 | GERENCIA - ÁREA PRIVATIVA | GERENCIA
| NCDBGTL | TELHADO | ANDAR
| NCDBGTLATN01 | ÁREA TÉCNICA - LAJE | ÁREA TÉCNICA
| NCDBGTLATN01BEB004 | EQ-1072414 ¦ BOILER ELÉTRICO (> 250 LITROS) 004 | BOILER ELÉTRICO (> 250 LITROS)
| NCDBGTLATN01QGC010 | EQ-1072429 ¦ QUADRO GERAL DE BAIXA TENSÃO (> DE 20 DISJUNTORES) 010 | QUADRO GERAL DE BAIXA TENSÃO (> DE 20 DISJUNTORES)
| NCDBGTLATN01QGC011 | EQ-1072430 ¦ QUADRO GERAL DE BAIXA TENSÃO (> DE 20 DISJUNTORES) 011 | QUADRO GERAL DE BAIXA TENSÃO (> DE 20 DISJUNTORES)
| NCDBGTLATN01QGC012 | EQ-1072431 ¦ QUADRO GERAL DE BAIXA TENSÃO (> DE 20 DISJUNTORES) 012 | QUADRO GERAL DE BAIXA TENSÃO (> DE 20 DISJUNTORES)
| NCDBGTLATN01QGC013 | EQ-1072434 ¦ QUADRO GERAL DE BAIXA TENSÃO (> DE 20 DISJUNTORES) 013 | QUADRO GERAL DE BAIXA TENSÃO (> DE 20 DISJUNTORES)
| NCDBGTLATN01RPB001 | EQ-1065161 ¦ RESERVATÓRIO ÁGUA POTÁVEL (6 A 45 M³) 001 | RESERVATÓRIO ÁGUA POTÁVEL (6 A 45 M³)
| NCDBGTLATN01RPB002 | EQ-1071673 ¦ RESERVATÓRIO ÁGUA POTÁVEL (6 A 45 M³) 002 | RESERVATÓRIO ÁGUA POTÁVEL (6 A 45 M³)
| NCDBGTLATN01RPB003 | EQ-1072261 ¦ RESERVATÓRIO ÁGUA POTÁVEL (6 A 45 M³) 003 | RESERVATÓRIO ÁGUA POTÁVEL (6 A 45 M³)
| NCDBGTLATN01RPB004 | EQ-1072263 ¦ RESERVATÓRIO ÁGUA POTÁVEL (6 A 45 M³) 004 | RESERVATÓRIO ÁGUA POTÁVEL (6 A 45 M³)
| NCDBGTLATN01RPB005 | EQ-1072264 ¦ RESERVATÓRIO ÁGUA POTÁVEL (6 A 45 M³) 005 | RESERVATÓRIO ÁGUA POTÁVEL (6 A 45 M³)
| NCDBGTLATN01RPB006 | EQ-1072267 ¦ RESERVATÓRIO ÁGUA POTÁVEL (6 A 45 M³) 006 | RESERVATÓRIO ÁGUA POTÁVEL (6 A 45 M³)
| NCDBGTLATN01RPB007 | EQ-1072435 ¦ RESERVATÓRIO ÁGUA POTÁVEL (6 A 45 M³) 007 | RESERVATÓRIO ÁGUA POTÁVEL (6 A 45 M³)
| NCDBGTLATN01RPB008 | EQ-1072436 ¦ RESERVATÓRIO ÁGUA POTÁVEL (6 A 45 M³) 008 | RESERVATÓRIO ÁGUA POTÁVEL (6 A 45 M³)
| NCDBGTLATN01RPB009 | EQ-1072439 ¦ RESERVATÓRIO ÁGUA POTÁVEL (6 A 45 M³) 009 | RESERVATÓRIO ÁGUA POTÁVEL (6 A 45 M³)
| NCDBGTLATN01RPB010 | EQ-1072438 ¦ RESERVATÓRIO ÁGUA POTÁVEL (6 A 45 M³) 010 | RESERVATÓRIO ÁGUA POTÁVEL (6 A 45 M³)
| NCDBGTLATN01RPB011 | EQ-1072440 ¦ RESERVATÓRIO ÁGUA POTÁVEL (6 A 45 M³) 011 | RESERVATÓRIO ÁGUA POTÁVEL (6 A 45 M³)
| NCDBGTLATN01RPB012 | EQ-1072441 ¦ RESERVATÓRIO ÁGUA POTÁVEL (6 A 45 M³) 012 | RESERVATÓRIO ÁGUA POTÁVEL (6 A 45 M³)
| NCDBGTLATN01RPB013 | EQ-1072442 ¦ RESERVATÓRIO ÁGUA POTÁVEL (6 A 45 M³) 013 | RESERVATÓRIO ÁGUA POTÁVEL (6 A 45 M³)
| NCDBGTLATN01RPB014 | EQ-1072443 ¦ RESERVATÓRIO ÁGUA POTÁVEL (6 A 45 M³) 014 | RESERVATÓRIO ÁGUA POTÁVEL (6 A 45 M³)
| NCDBGTLATN01RPB015 | EQ-1072444 ¦ RESERVATÓRIO ÁGUA POTÁVEL (6 A 45 M³) 015 | RESERVATÓRIO ÁGUA POTÁVEL (6 A 45 M³)
| NCDBGTLATN01RPB016 | EQ-1072445 ¦ RESERVATÓRIO ÁGUA POTÁVEL (6 A 45 M³) 016 | RESERVATÓRIO ÁGUA POTÁVEL (6 A 45 M³)
| NCDBGTLATN01RPB017 | EQ-1072447 ¦ RESERVATÓRIO ÁGUA POTÁVEL (6 A 45 M³) 017 | RESERVATÓRIO ÁGUA POTÁVEL (6 A 45 M³)
| NCDBGTLATN01RPB018 | EQ-1072451 ¦ RESERVATÓRIO ÁGUA POTÁVEL (6 A 45 M³) 018 | RESERVATÓRIO ÁGUA POTÁVEL (6 A 45 M³)
| NCDBGTLATN01RPB019 | EQ-1072448 ¦ RESERVATÓRIO ÁGUA POTÁVEL (6 A 45 M³) 019 | RESERVATÓRIO ÁGUA POTÁVEL (6 A 45 M³)
| NCDBGTLATN01RPB020 | EQ-1072449 ¦ RESERVATÓRIO ÁGUA POTÁVEL (6 A 45 M³) 020 | RESERVATÓRIO ÁGUA POTÁVEL (6 A 45 M³)
| NCDBGTLATN01RPB021 | EQ-1072452 ¦ RESERVATÓRIO ÁGUA POTÁVEL (6 A 45 M³) 021 | RESERVATÓRIO ÁGUA POTÁVEL (6 A 45 M³)
| NCDBGTLATN01VTP001 | EQ-1072424 ¦ VENTILADOR DE PAREDE 001 | VESTIÁRIO PNE
| NCDBH | ESPACO CONVIVER - MODULO IV - NUCLEO CIDADE DE DEUS | PRÉDIO / SITE
| NCDBHTE | TÉRREO | ANDAR
| NCDBHTEACM01 | AREA COMUM - MULTIUSO | ACADEMIA
| NCDBHTEACM01SPB001 | EQ-1072296 ¦ SPLIT NÃO DUTADO 001 | SPLIT NÃO DUTADO
| NCDBHTEACM01SPB002 | EQ-1072293 ¦ SPLIT NÃO DUTADO 002 | SPLIT NÃO DUTADO
| NCDBHTEACM01SPB003 | EQ-1072297 ¦ SPLIT NÃO DUTADO 003 | SPLIT NÃO DUTADO
| NCDBHTEACM01SPB004 | EQ-1072298 ¦ SPLIT NÃO DUTADO 004 | SPLIT NÃO DUTADO
| NCDBHTEACM01SPB005 | EQ-1072294 ¦ SPLIT NÃO DUTADO 005 | SPLIT NÃO DUTADO
| NCDBHTEACM01SPB006 | EQ-1072295 ¦ SPLIT NÃO DUTADO 006 | SPLIT NÃO DUTADO
| NCDBHTEACM01SPB007 | EQ-1072299 ¦ SPLIT NÃO DUTADO 007 | SPLIT NÃO DUTADO
| NCDBHTEACM01SPB008 | EQ-1072300 ¦ SPLIT NÃO DUTADO 008 | SPLIT NÃO DUTADO
| NCDBHTEACM01SPB009 | EQ-1072301 ¦ SPLIT NÃO DUTADO 009 | SPLIT NÃO DUTADO
| NCDBHTEACM01SPB010 | EQ-1072303 ¦ SPLIT NÃO DUTADO 010 | SPLIT NÃO DUTADO
| NCDBHTEACM01SPB011 | EQ-1072306 ¦ SPLIT NÃO DUTADO 011 | SPLIT NÃO DUTADO
| NCDBHTEACM01SPB012 | EQ-1072309 ¦ SPLIT NÃO DUTADO 012 | SPLIT NÃO DUTADO
| NCDBHTEACM01SPB013 | EQ-1072310 ¦ SPLIT NÃO DUTADO 013 | SPLIT NÃO DUTADO
| NCDBHTEACM01SPB014 | EQ-1072313 ¦ SPLIT NÃO DUTADO 014 | SPLIT NÃO DUTADO
| NCDBHTEACM01SPB015 | EQ-1072314 ¦ SPLIT NÃO DUTADO 015 | SPLIT NÃO DUTADO
| NCDBHTEARE02 | AREA EXTERNA | AREA EXTERNA
| NCDBHTEARE02BBC004 | EQ-1065801 ¦ MOTOBOMBA ELÉTRICA DE INCÊNDIO ACIMA DE 20CV 004 | MOTOBOMBA ELÉTRICA DE INCÊNDIO ACIMA DE 20CV
| NCDBHTEDEP01 | DEPÓSITO | DEPÓSITO
| NCDBHTEDEP01QGC014 | EQ-1072317 ¦ QUADRO GERAL DE BAIXA TENSÃO (> DE 20 DISJUNTORES) 014 | QUADRO GERAL DE BAIXA TENSÃO (> DE 20 DISJUNTORES)
| NCDBHTEDEP01QGC015 | EQ-1072319 ¦ QUADRO GERAL DE BAIXA TENSÃO (> DE 20 DISJUNTORES) 015 | QUADRO GERAL DE BAIXA TENSÃO (> DE 20 DISJUNTORES)
| NCDBHTEDEP01QGC016 | EQ-1072323 ¦ QUADRO GERAL DE BAIXA TENSÃO (> DE 20 DISJUNTORES) 016 | QUADRO GERAL DE BAIXA TENSÃO (> DE 20 DISJUNTORES)
| NCDBHTEDEP01QGC017 | EQ-1072302 ¦ QUADRO GERAL DE BAIXA TENSÃO (> DE 20 DISJUNTORES) 017 | QUADRO GERAL DE BAIXA TENSÃO (> DE 20 DISJUNTORES)
| NCDBHTEDEP01QGC018 | EQ-1072304 ¦ QUADRO GERAL DE BAIXA TENSÃO (> DE 20 DISJUNTORES) 018 | QUADRO GERAL DE BAIXA TENSÃO (> DE 20 DISJUNTORES)
| NCDBHTEDEP01QGC019 | EQ-1072305 ¦ QUADRO GERAL DE BAIXA TENSÃO (> DE 20 DISJUNTORES) 019 | QUADRO GERAL DE BAIXA TENSÃO (> DE 20 DISJUNTORES)
| NCDBHTEDEP01QGC020 | EQ-1072308 ¦ QUADRO GERAL DE BAIXA TENSÃO (> DE 20 DISJUNTORES) 020 | QUADRO GERAL DE BAIXA TENSÃO (> DE 20 DISJUNTORES)
| NCDBHTEDEP01QGC021 | EQ-1072307 ¦ QUADRO GERAL DE BAIXA TENSÃO (> DE 20 DISJUNTORES) 021 | QUADRO GERAL DE BAIXA TENSÃO (> DE 20 DISJUNTORES)
| NCDBHTEDEP01QGC022 | EQ-1072311 ¦ QUADRO GERAL DE BAIXA TENSÃO (> DE 20 DISJUNTORES) 022 | QUADRO GERAL DE BAIXA TENSÃO (> DE 20 DISJUNTORES)
| NCDBHTEDEP01QGC023 | EQ-1072312 ¦ QUADRO GERAL DE BAIXA TENSÃO (> DE 20 DISJUNTORES) 023 | QUADRO GERAL DE BAIXA TENSÃO (> DE 20 DISJUNTORES)
| NCDBHTEDEP01QGC024 | EQ-1072318 ¦ QUADRO GERAL DE BAIXA TENSÃO (> DE 20 DISJUNTORES) 024 | QUADRO GERAL DE BAIXA TENSÃO (> DE 20 DISJUNTORES)
| NCDBHTEDEP01QGC025 | EQ-1072315 ¦ QUADRO GERAL DE BAIXA TENSÃO (> DE 20 DISJUNTORES) 025 | QUADRO GERAL DE BAIXA TENSÃO (> DE 20 DISJUNTORES)
| NCDBHTEDEP02 | DEPÓSITO | DEPÓSITO
| NCDBHTEDEP02PRA002 | EQ-1072322 ¦ SPDA (PARA-RAIOS) ATÉ 12 DESCIDAS 002 | SPDA (PARA-RAIOS) ATÉ 12 DESCIDAS
| NCDBHTEGER03 | GERENCIA - CAFÉ SOFÁ | GERENCIA
| NCDBHTEGER03BBP001 | EQ-1065658 ¦ BEBEDOURO PRESSÃO (TORRE, PURIFICADOR) 001 | BEBEDOURO PRESSÃO (TORRE, PURIFICADOR)
| NCDBHTESUE01 | SUBESTAÇÃO TENSÃO ATÉ 34,5 KV E POTÊNCIA ACIMA DE 1000 KVA | SUBESTAÇÃO TENSÃO ATÉ 34,5 KV E POTÊNCIA ACIMA DE 1000 KVA
| NCDBHTESUE01SSA002 | EQ-1065811 ¦ SISTEMA DE ALARME 002 [SDI] | SISTEMA DE ALARME
| NCDBHTESUE02 | SUBESTAÇÃO TENSÃO ATÉ 34,5 KV E POTÊNCIA ACIMA DE 1000 KVA | SUBESTAÇÃO TENSÃO ATÉ 34,5 KV E POTÊNCIA ACIMA DE 1000 KVA
| NCDBHTESUE02QGC026 | EQ-1072316 ¦ QUADRO GERAL DE BAIXA TENSÃO (> DE 20 DISJUNTORES) 026 | QUADRO GERAL DE BAIXA TENSÃO (> DE 20 DISJUNTORES)
| NCDBHTESUE03 | SUBESTAÇÃO TENSÃO ATÉ 34,5 KV E POTÊNCIA ACIMA DE 1000 KVA - 0 | SUBESTAÇÃO TENSÃO ATÉ 34,5 KV E POTÊNCIA ACIMA DE 1000 KVA
| NCDBHTESUE03CEC003 | EQ-1097728 ¦ CABOS (ENTRADA DE ENERGIA DA CONCESSIONÁRIA) 003 [ - MÉDIA TENSÃO] | CABOS (ENTRADA DE ENERGIA DA CONCESSIONÁRIA)
| NCDBHTESUE03CSA002 | EQ-1097733 ¦ CHAVE SECCIONADORA ALTA TENSAO 002 | CHAVE SECCIONADORA ALTA TENSAO
| NCDBHTESUE03DAV001 | EQ-1097732 ¦ DISJUNTOR DE ALTA TENSÃO 001 | DISJUNTOR DE ALTA TENSÃO
| NCDBHTESUE03RELOO1 | EQ-1097735 ¦ RELÉ OO1 | RELÉ
| NCDBHTESUE03TRS002 | EQ-1097730 ¦ TRANSFORMADOR 002 [ - A SECO] | TRANSFORMADOR
| NCDBHTESUE03TRS004 | EQ-1097661 ¦ TRANSFORMADOR 004 | TRANSFORMADOR
| NCDBI | ESPACO BEM ESTAR - MODULO II - NUCLEO CIDADE DE DEUS | PRÉDIO / SITE
| NCDBITE | TÉRREO | ANDAR
| NCDBITEACM01 | AREA COMUM - CONVIVÊNCIA | ACADEMIA
| NCDBITEACM01QGV512 | EQ-1097871 ¦ QUADRO GERAL DE BAIXA TENSÃO (≤ 20 DISJUNTORES) 512 [ - 010] | QUADRO GERAL DE BAIXA TENSÃO (≤ 20 DISJUNTORES)
| NCDBITEATN01 | ÁREA TÉCNICA - ESTOQUE | ÁREA TÉCNICA
| NCDBITEATN01PRC006 | EQ-1072402 ¦ SISTEMA DE PROTEÇÃO CONTRA DESCARGAS ATMOSFÉRICAS 006 [ - NÃO SE APLICA - NA] | SPDA (PARA-RAIOS) ACIMA DE 24 DESCIDAS
| NCDBITERTR01 | RESTAURANTE - SO DELI | RESTAURANTE
| NCDBITERTR01CFF001 | EQ-1097873 ¦ COIFA 001 [ - - -] | COIFA
| NCDBITERTR01QGV511 | EQ-1097869 ¦ QUADRO GERAL DE BAIXA TENSÃO (≤ 20 DISJUNTORES) 511 [ - B - SODELI] | QUADRO GERAL DE BAIXA TENSÃO (≤ 20 DISJUNTORES)
| NCDBITERTR02 | RESTAURANTE - CASA BAUDUCCO | RESTAURANTE
| NCDBITERTR02QGV513 | EQ-1097866 ¦ QUADRO GERAL DE BAIXA TENSÃO (≤ 20 DISJUNTORES) 513 [ - 007] | QUADRO GERAL DE BAIXA TENSÃO (≤ 20 DISJUNTORES)
| NCDBITR | TERRAÇO | ANDAR
| NCDBITRATN01 | ÁREA TÉCNICA - LAJE | ÁREA TÉCNICA
| NCDBITRATN01AJA005 | EQ-1097875 ¦ AR CONDICIONADO DE JANELA 005 [ - QE-AC-A2-02] | AR CONDICIONADO DE JANELA
| NCDBITRATN01BCG001 | EQ-1097872 ¦ BOMBA CENTRÍFUGA 001 [ - QE-AC-A2-01] | BOMBA CENTRÍFUGA
| NCDBITRATN01RPB024 | EQ-1072404 ¦ RESERVATÓRIO ÁGUA POTÁVEL (6 A 45 M³) 024 [ - AÇO - NA] | RESERVATÓRIO ÁGUA POTÁVEL (6 A 45 M³)
| NCDBITRATN01RPB025 | EQ-1072405 ¦ RESERVATÓRIO ÁGUA POTÁVEL (6 A 45 M³) 025 [ - AÇO - NA] | RESERVATÓRIO ÁGUA POTÁVEL (6 A 45 M³)
| NCDBITRATN01RPB026 | EQ-1072407 ¦ RESERVATÓRIO ÁGUA POTÁVEL (6 A 45 M³) 026 [ - AÇO - NA] | RESERVATÓRIO ÁGUA POTÁVEL (6 A 45 M³)
| NCDBITRATN01RPB027 | EQ-1072413 ¦ RESERVATÓRIO ÁGUA POTÁVEL (6 A 45 M³) 027 [ - AÇO - NA] | RESERVATÓRIO ÁGUA POTÁVEL (6 A 45 M³)
| NCDBITRATN01RPB028 | EQ-1072412 ¦ RESERVATÓRIO ÁGUA POTÁVEL (6 A 45 M³) 028 [ - AÇO - NA] | RESERVATÓRIO ÁGUA POTÁVEL (6 A 45 M³)
| NCDBITRATN01RPB029 | EQ-1072415 ¦ RESERVATÓRIO ÁGUA POTÁVEL (6 A 45 M³) 029 [ - AÇO - NA] | RESERVATÓRIO ÁGUA POTÁVEL (6 A 45 M³)
| NCDBITRATN01RPB030 | EQ-1072416 ¦ RESERVATÓRIO ÁGUA POTÁVEL (6 A 45 M³) 030 [ - AÇO - NA] | RESERVATÓRIO ÁGUA POTÁVEL (6 A 45 M³)
| NCDBITRATN01RPB031 | EQ-1072410 ¦ RESERVATÓRIO ÁGUA POTÁVEL (6 A 45 M³) 031 [ - AÇO - NA] | RESERVATÓRIO ÁGUA POTÁVEL (6 A 45 M³)
| NCDBITRATN01RPB032 | EQ-1072420 ¦ RESERVATÓRIO ÁGUA POTÁVEL (6 A 45 M³) 032 [ - AÇO - NA] | RESERVATÓRIO ÁGUA POTÁVEL (6 A 45 M³)
| NCDBJ | ESPACO BEM ESTAR - MODULO I - NUCLEO CIDADE DE DEUS | PRÉDIO / SITE
| NCDBJTE | TÉRREO | ANDAR
| NCDBJTEACV01 | ÁREA DE CONVIVÊNCIA - 0 | ÁREA DE CONVIVÊNCIA
| NCDBJTEACV01CEC004 | EQ-1098228 ¦ CABOS (ENTRADA DE ENERGIA DA CONCESSIONÁRIA) 004 [ - MÉDIA TENSÃO] | CABOS (ENTRADA DE ENERGIA DA CONCESSIONÁRIA)
| NCDBJTEACV01CSA003 | EQ-1098230 ¦ CHAVE SECCIONADORA ALTA TENSAO 003 | CHAVE SECCIONADORA ALTA TENSAO
| NCDBJTEACV01TRS003 | EQ-1098231 ¦ TRANSFORMADOR 003 [ - A SECO] | TRANSFORMADOR
| NCDBJTESAL05 | SALA - SALA 3,2,1 CABELEREIRO | SALA
| NCDBJTESAT01 | SALA TÉCNICA | SALA TÉCNICA
| NCDBJTESAT01PRA003 | EQ-1072326 ¦ SPDA (PARA-RAIOS) ATÉ 12 DESCIDAS 003 | SPDA (PARA-RAIOS) ATÉ 12 DESCIDAS
| NCDBJTESAT01QGC027 | EQ-1072324 ¦ QUADRO GERAL DE BAIXA TENSÃO (> DE 20 DISJUNTORES) 027 | QUADRO GERAL DE BAIXA TENSÃO (> DE 20 DISJUNTORES)
| NCDBJTESAT01QGC028 | EQ-1072325 ¦ QUADRO GERAL DE BAIXA TENSÃO (> DE 20 DISJUNTORES) 028 | QUADRO GERAL DE BAIXA TENSÃO (> DE 20 DISJUNTORES)
| NCDBJTESAT01QGC029 | EQ-1072329 ¦ QUADRO GERAL DE BAIXA TENSÃO (> DE 20 DISJUNTORES) 029 | QUADRO GERAL DE BAIXA TENSÃO (> DE 20 DISJUNTORES)
| NCDBJTESAT01QGC030 | EQ-1072332 ¦ QUADRO GERAL DE BAIXA TENSÃO (> DE 20 DISJUNTORES) 030 | QUADRO GERAL DE BAIXA TENSÃO (> DE 20 DISJUNTORES)
| NCDBJTESAT01QGC031 | EQ-1072328 ¦ QUADRO GERAL DE BAIXA TENSÃO (> DE 20 DISJUNTORES) 031 | QUADRO GERAL DE BAIXA TENSÃO (> DE 20 DISJUNTORES)
| NCDBJTESAT01QGC032 | EQ-1072334 ¦ QUADRO GERAL DE BAIXA TENSÃO (> DE 20 DISJUNTORES) 032 | QUADRO GERAL DE BAIXA TENSÃO (> DE 20 DISJUNTORES)
| NCDBJTESAT01QGC033 | EQ-1072327 ¦ QUADRO GERAL DE BAIXA TENSÃO (> DE 20 DISJUNTORES) 033 | QUADRO GERAL DE BAIXA TENSÃO (> DE 20 DISJUNTORES)
| NCDBJTESAT01QGC034 | EQ-1072321 ¦ QUADRO GERAL DE BAIXA TENSÃO (> DE 20 DISJUNTORES) 034 | QUADRO GERAL DE BAIXA TENSÃO (> DE 20 DISJUNTORES)
| NCDBJTESAT01QGC035 | EQ-1072320 ¦ QUADRO GERAL DE BAIXA TENSÃO (> DE 20 DISJUNTORES) 035 | QUADRO GERAL DE BAIXA TENSÃO (> DE 20 DISJUNTORES)
| NCDBJTESAT01SSA003 | EQ-1072391 ¦ SISTEMA DE ALARME 003 [SDI] | SISTEMA DE ALARME
| NCDBJTESAT01SSA004 | EQ-1072393 ¦ SISTEMA DE ALARME 004 [SDI] | SISTEMA DE ALARME
| NCDBJTESAT02 | SALA TÉCNICA | SALA TÉCNICA
| NCDBJTL | TELHADO | ANDAR
| NCDBJTLTEL01 | TELHADO - COBERTURA | TELHADO
| NCDBJTLTEL01RPB022 | EQ-1065659 ¦ RESERVATÓRIO ÁGUA POTÁVEL (6 A 45 M³) 022 | RESERVATÓRIO ÁGUA POTÁVEL (6 A 45 M³)
| NCDBJTLTEL01RPB023 | EQ-1065661 ¦ RESERVATÓRIO ÁGUA POTÁVEL (6 A 45 M³) 023 | RESERVATÓRIO ÁGUA POTÁVEL (6 A 45 M³)
| NCDBJTLTEL01RPB024 | EQ-1065668 ¦ RESERVATÓRIO ÁGUA POTÁVEL (6 A 45 M³) 024 | RESERVATÓRIO ÁGUA POTÁVEL (6 A 45 M³)
| NCDBJTLTEL01RPB025 | EQ-1065672 ¦ RESERVATÓRIO ÁGUA POTÁVEL (6 A 45 M³) 025 | RESERVATÓRIO ÁGUA POTÁVEL (6 A 45 M³)
| NCDBJTLTEL01RPB026 | EQ-1065682 ¦ RESERVATÓRIO ÁGUA POTÁVEL (6 A 45 M³) 026 | RESERVATÓRIO ÁGUA POTÁVEL (6 A 45 M³)
| NCDBJTLTEL01RPB027 | EQ-1065678 ¦ RESERVATÓRIO ÁGUA POTÁVEL (6 A 45 M³) 027 | RESERVATÓRIO ÁGUA POTÁVEL (6 A 45 M³)
| NCDBJTLTEL01RPB028 | EQ-1065686 ¦ RESERVATÓRIO ÁGUA POTÁVEL (6 A 45 M³) 028 | RESERVATÓRIO ÁGUA POTÁVEL (6 A 45 M³)
| NCDBJTLTEL01RPB029 | EQ-1065688 ¦ RESERVATÓRIO ÁGUA POTÁVEL (6 A 45 M³) 029 | RESERVATÓRIO ÁGUA POTÁVEL (6 A 45 M³)
| NCDBJTLTEL01RPB030 | EQ-1065693 ¦ RESERVATÓRIO ÁGUA POTÁVEL (6 A 45 M³) 030 | RESERVATÓRIO ÁGUA POTÁVEL (6 A 45 M³)
| NCDBJTLTEL01RPB031 | EQ-1072330 ¦ RESERVATÓRIO ÁGUA POTÁVEL (6 A 45 M³) 031 | RESERVATÓRIO ÁGUA POTÁVEL (6 A 45 M³)
| NCDBJTLTEL01RPB032 | EQ-1072331 ¦ RESERVATÓRIO ÁGUA POTÁVEL (6 A 45 M³) 032 | RESERVATÓRIO ÁGUA POTÁVEL (6 A 45 M³)
| NCDBJTLTEL01RPB033 | EQ-1072333 ¦ RESERVATÓRIO ÁGUA POTÁVEL (6 A 45 M³) 033 | RESERVATÓRIO ÁGUA POTÁVEL (6 A 45 M³)
| NCDBJTLTEL01RPB034 | EQ-1072337 ¦ RESERVATÓRIO ÁGUA POTÁVEL (6 A 45 M³) 034 | RESERVATÓRIO ÁGUA POTÁVEL (6 A 45 M³)
| NCDBJTLTEL01RPB035 | EQ-1072339 ¦ RESERVATÓRIO ÁGUA POTÁVEL (6 A 45 M³) 035 | RESERVATÓRIO ÁGUA POTÁVEL (6 A 45 M³)
| NCDBJTLTEL01RPB036 | EQ-1072341 ¦ RESERVATÓRIO ÁGUA POTÁVEL (6 A 45 M³) 036 | RESERVATÓRIO ÁGUA POTÁVEL (6 A 45 M³)
| NCDBJTLTEL01RPB037 | EQ-1072342 ¦ RESERVATÓRIO ÁGUA POTÁVEL (6 A 45 M³) 037 | RESERVATÓRIO ÁGUA POTÁVEL (6 A 45 M³)
| NCDBJTLTEL01RPB038 | EQ-1072343 ¦ RESERVATÓRIO ÁGUA POTÁVEL (6 A 45 M³) 038 | RESERVATÓRIO ÁGUA POTÁVEL (6 A 45 M³)
| NCDBJTLTEL01RPB039 | EQ-1072344 ¦ RESERVATÓRIO ÁGUA POTÁVEL (6 A 45 M³) 039 | RESERVATÓRIO ÁGUA POTÁVEL (6 A 45 M³)
| NCDBJTLTEL01RPB040 | EQ-1072347 ¦ RESERVATÓRIO ÁGUA POTÁVEL (6 A 45 M³) 040 | RESERVATÓRIO ÁGUA POTÁVEL (6 A 45 M³)
| NCDBJTLTEL01RPB041 | EQ-1072350 ¦ RESERVATÓRIO ÁGUA POTÁVEL (6 A 45 M³) 041 | RESERVATÓRIO ÁGUA POTÁVEL (6 A 45 M³)
| NCDBJTLTEL01RPB042 | EQ-1072352 ¦ RESERVATÓRIO ÁGUA POTÁVEL (6 A 45 M³) 042 | RESERVATÓRIO ÁGUA POTÁVEL (6 A 45 M³)
| NCDBJTLTEL01RPB043 | EQ-1072355 ¦ RESERVATÓRIO ÁGUA POTÁVEL (6 A 45 M³) 043 | RESERVATÓRIO ÁGUA POTÁVEL (6 A 45 M³)
| NCDBJTLTEL01RPB044 | EQ-1072335 ¦ RESERVATÓRIO ÁGUA POTÁVEL (6 A 45 M³) 044 | RESERVATÓRIO ÁGUA POTÁVEL (6 A 45 M³)
| NCDBJTLTEL01RPB045 | EQ-1072336 ¦ RESERVATÓRIO ÁGUA POTÁVEL (6 A 45 M³) 045 | RESERVATÓRIO ÁGUA POTÁVEL (6 A 45 M³)
| NCDBJTLTEL01RPB046 | EQ-1072338 ¦ RESERVATÓRIO ÁGUA POTÁVEL (6 A 45 M³) 046 | RESERVATÓRIO ÁGUA POTÁVEL (6 A 45 M³)
| NCDBJTLTEL01RPB047 | EQ-1072340 ¦ RESERVATÓRIO ÁGUA POTÁVEL (6 A 45 M³) 047 | RESERVATÓRIO ÁGUA POTÁVEL (6 A 45 M³)
| NCDBJTLTEL01RPB048 | EQ-1072345 ¦ RESERVATÓRIO ÁGUA POTÁVEL (6 A 45 M³) 048 | RESERVATÓRIO ÁGUA POTÁVEL (6 A 45 M³)
| NCDBJTLTEL01RPB049 | EQ-1072348 ¦ RESERVATÓRIO ÁGUA POTÁVEL (6 A 45 M³) 049 | RESERVATÓRIO ÁGUA POTÁVEL (6 A 45 M³)
| NCDBK | CIDADE DE DEUS - URB. OSASCO | PRÉDIO / SITE
| NCDBKTE | TÉRREO | ANDAR
| NCDBKTECOZ01 | COZINHA | COZINHA
| NCDBKTECOZ01QGV001 | EQ-1063373 ¦ QUADRO GERAL DE BAIXA TENSÃO (≤ 20 DISJUNTORES) 001 | QUADRO GERAL DE BAIXA TENSÃO (≤ 20 DISJUNTORES)
| NCDBL | CASA TORTA - NUCLEO CIDADE DE DEUS | PRÉDIO / SITE
| NCDBLTE | TÉRREO | ANDAR
| NCDBLTEATN01 | ÁREA TÉCNICA | ÁREA TÉCNICA
| NCDBLTEATN01QEB001 | EQ-1072369 ¦ QUADRO DE ENERGIA ESTABILIZADA - NOBREAK (> 50 CIRCUITOS) 001 [ - NOBREAK - -] | QUADRO DE ENERGIA ESTABILIZADA - NOBREAK (> 50 CIRCUITOS)
| NCDBLTEATN01QEB002 | EQ-1072370 ¦ QUADRO DE ENERGIA ESTABILIZADA - NOBREAK (> 50 CIRCUITOS) 002 [ - NOBREAK - -] | QUADRO DE ENERGIA ESTABILIZADA - NOBREAK (> 50 CIRCUITOS)
| NCDBLTEECT01 | ESCRITORIO | ESCRITORIO
| NCDBLTEECT01SPB001 | EQ-1072382 ¦ SPLIT NÃO DUTADO 001 [ - HWFL18B21A -] | SPLIT NÃO DUTADO
| NCDBLTEECT01SPB002 | EQ-1072379 ¦ SPLIT NÃO DUTADO 002 [ - HWFL18B21A -] | SPLIT NÃO DUTADO
| NCDBLTEHAL01 | HALL | HALL
| NCDBLTEREF01 | REFEITÓRIO - SUPERIOR | REFRIGERADOR E FREEZER
| NCDBLTEREF01BBP033 | EQ-1072378 ¦ BEBEDOURO PRESSÃO (TORRE, PURIFICADOR) 033 [ - -] | BEBEDOURO PRESSÃO (TORRE, PURIFICADOR)
| NCDBLTEREF01BBP034 | EQ-1072377 ¦ BEBEDOURO PRESSÃO (TORRE, PURIFICADOR) 034 [ - -] | BEBEDOURO PRESSÃO (TORRE, PURIFICADOR)
| NCDBM | BIBLIOTECA - NUCLEO CIDADE DE DEUS | PRÉDIO / SITE
| NCDBMTE | TÉRREO | ANDAR
| NCDBMTEALZ01 | ÁREA DE LAZER - ÁREA DE LEITURA | ÁREA DE LAZER
| NCDBMTEALZ01VTG018 | EQ-1073352 ¦ VENTILADOR EXAUSTOR - GERADOR / TURBINA / AMBIENTE TÉCNICO 018 [ - NA] | VENTILADOR EXAUSTOR - GERADOR / TURBINA / AMBIENTE TÉCNICO
| NCDBMTEATN01 | ÁREA TÉCNICA | ÁREA TÉCNICA
| NCDBMTEATN01BCG001 | EQ-1073351 ¦ BOMBA CENTRÍFUGA 001 [ - ROWA PRESSE - - ROWA PRESSE -] | BOMBA CENTRÍFUGA
| NCDBMTEATN01QEB001 | EQ-1073333 ¦ QUADRO DE ENERGIA ESTABILIZADA - NOBREAK (> 50 CIRCUITOS) 001 [ - NOBREAK - -] | QUADRO DE ENERGIA ESTABILIZADA - NOBREAK (> 50 CIRCUITOS)
| NCDBMTEATN01QEB002 | EQ-1073345 ¦ QUADRO DE ENERGIA ESTABILIZADA - NOBREAK (> 50 CIRCUITOS) 002 [ - NOBREAK - -] | QUADRO DE ENERGIA ESTABILIZADA - NOBREAK (> 50 CIRCUITOS)
| NCDBMTEATN01RPB033 | EQ-1073341 ¦ RESERVATÓRIO ÁGUA POTÁVEL (6 A 45 M³) 033 [ - -] | RESERVATÓRIO ÁGUA POTÁVEL (6 A 45 M³)
| NCDBMTECOP01 | COPA | COPA
| NCDBMTECOP01BBP035 | EQ-1073338 ¦ BEBEDOURO PRESSÃO (TORRE, PURIFICADOR) 035 [ - - RH0491524] | BEBEDOURO PRESSÃO (TORRE, PURIFICADOR)
| NCDBMTEHAL01 | HALL | HALL
| NCDBMTESAL01 | SALA - OCIOSA | SALA
| NCDBMTESAL01SPB001 | EQ-1073336 ¦ SPLIT NÃO DUTADO 001 [ - AS18UWBUNXAZ -] | SPLIT NÃO DUTADO
| NCDBN | QUIOSQUE SOCIAL - NUCLEO CIDADE DE DEUS | PRÉDIO / SITE
| NCDBNTE | TÉRREO | ANDAR
| NCDBNTEARE01 | AREA EXTERNA | AREA EXTERNA
| NCDBNTEARE01QGV002 | EQ-1072521 ¦ QUADRO GERAL DE BAIXA TENSÃO (≤ 20 DISJUNTORES) 002 | QUADRO GERAL DE BAIXA TENSÃO (≤ 20 DISJUNTORES)
| NCDBNTECOP01 | COPA | COPA
| NCDBNTECOP01BBP001 | EQ-1073349 ¦ BEBEDOURO PRESSÃO (TORRE, PURIFICADOR) 001 | BEBEDOURO PRESSÃO (TORRE, PURIFICADOR)
| NCDBNTEQIQ01 | QUIOSQUE | QUIOSQUE
| NCDBNTEQIQ01SPB001 | EQ-1072520 ¦ SPLIT NÃO DUTADO 001 | SPLIT NÃO DUTADO
| NCDBNTESAT01 | SALA TÉCNICA | SALA TÉCNICA
| NCDBNTESAT01QGV001 | EQ-1072514 ¦ QUADRO GERAL DE BAIXA TENSÃO (≤ 20 DISJUNTORES) 001 | QUADRO GERAL DE BAIXA TENSÃO (≤ 20 DISJUNTORES)
| NCDBNTETEL01 | TELHADO | TELHADO
| NCDBNTETEL01RPA001 | EQ-1073350 ¦ RESERVATÓRIO ÁGUA POTÁVEL (≤ 5 M³) 001 | RESERVATÓRIO ÁGUA POTÁVEL (≤ 5 M³)
| NCDPA | PREDIO RUBI - NUCLEO CIDADE DE DEUS | PRÉDIO / SITE
| NCDPA01 | 1º ANDAR | ANDAR
| NCDPA01ARE01 | AREA EXTERNA - 0 | AREA EXTERNA
| NCDPA01ARE01MEN001 | EQ-1060566 ¦ MEDIDOR DE ENERGIA 001 | MEDIDOR DE ENERGIA
| NCDPA01ARE01QLC001 | EQ-1064044 ¦ QUADRO DE LUZ E TOMADAS (≤ 50 CIRCUITOS) 001 | QUADRO DE LUZ E TOMADAS (≤ 50 CIRCUITOS)
| NCDPA01CAG01 | CENTRAL DE AGUA GELADA | CENTRAL DE AGUA GELADA
| NCDPA01CAG01BFA018 | EQ-1060632 ¦ BOMBA ELÉTRICA ÁGUA FRIA/AR CONDICIONADO (≤ 10 CV) 018 [ - NÃO DISPONÍVEL - NA] | BOMBA ELÉTRICA ÁGUA FRIA/AR CONDICIONADO (≤ 10 CV)
| NCDPA01CAG01BFA019 | EQ-1060635 ¦ BOMBA ELÉTRICA ÁGUA FRIA/AR CONDICIONADO (≤ 10 CV) 019 [ - NÃO DISPONÍVEL - NA] | BOMBA ELÉTRICA ÁGUA FRIA/AR CONDICIONADO (≤ 10 CV)
| NCDPA01CAG01BFA020 | EQ-1060637 ¦ BOMBA ELÉTRICA ÁGUA FRIA/AR CONDICIONADO (≤ 10 CV) 020 [ - NÃO DISPONÍVEL - NA] | BOMBA ELÉTRICA ÁGUA FRIA/AR CONDICIONADO (≤ 10 CV)
| NCDPA01CAG01BFA021 | EQ-1060633 ¦ BOMBA ELÉTRICA ÁGUA FRIA/AR CONDICIONADO (≤ 10 CV) 021 [ - NÃO DISPONÍVEL - NA] | BOMBA ELÉTRICA ÁGUA FRIA/AR CONDICIONADO (≤ 10 CV)
| NCDPA01CAG01BFA022 | EQ-1060642 ¦ BOMBA ELÉTRICA ÁGUA FRIA/AR CONDICIONADO (≤ 10 CV) 022 [ - NÃO DISPONÍVEL - NA] | BOMBA ELÉTRICA ÁGUA FRIA/AR CONDICIONADO (≤ 10 CV)
| NCDPA01CAG01BFA023 | EQ-1060646 ¦ BOMBA ELÉTRICA ÁGUA FRIA/AR CONDICIONADO (≤ 10 CV) 023 [ - NÃO DISPONÍVEL - NA] | BOMBA ELÉTRICA ÁGUA FRIA/AR CONDICIONADO (≤ 10 CV)
| NCDPA01CAG01BFA024 | EQ-1060651 ¦ BOMBA ELÉTRICA ÁGUA FRIA/AR CONDICIONADO (≤ 10 CV) 024 [ - NÃO DISPONÍVEL - NA] | BOMBA ELÉTRICA ÁGUA FRIA/AR CONDICIONADO (≤ 10 CV)
| NCDPA01CAG01BFA025 | EQ-1060657 ¦ BOMBA ELÉTRICA ÁGUA FRIA/AR CONDICIONADO (≤ 10 CV) 025 [ - NÃO DISPONÍVEL - NA] | BOMBA ELÉTRICA ÁGUA FRIA/AR CONDICIONADO (≤ 10 CV)
| NCDPA01CBP01 | CABINE PRIMARIA - 0 | CABINE PRIMARIA
| NCDPA01CMQ01 | CASA DE MÁQUINAS - GAS INERTE - LADO DIREITO | CASA DE MÁQUINAS
| NCDPA01CMQ02 | CASA DE MÁQUINAS - LADO DIREITO | CASA DE MÁQUINAS
| NCDPA01CMQ02FAC083 | EQ-1060714 ¦ FANCOIL (≤ 5 TR) 083 [ - TCANT30B30TR - 0453 07] | FANCOIL (≤ 5 TR)
| NCDPA01CMQ02FAC084 | EQ-1060720 ¦ FANCOIL (≤ 5 TR) 084 [ - TCANT3B30TR - 0452 07] | FANCOIL (≤ 5 TR)
| NCDPA01CMQ02SPB003 | EQ-1060665 ¦ SPLIT NÃO DUTADO 003 [ - TCCD42A3P - TCC0711516234] | SPLIT NÃO DUTADO
| NCDPA01CMQ02SPB004 | EQ-1060670 ¦ SPLIT NÃO DUTADO 004 [ - 40HK25 - NA] | SPLIT NÃO DUTADO
| NCDPA01CMQ02SPB046 | EQ-1060725 ¦ SPLIT NÃO DUTADO 046 [ - TCSD48A3P - TCS0706482627] | SPLIT NÃO DUTADO
| NCDPA01CMQ02SPB047 | EQ-1060828 ¦ SPLIT NÃO DUTADO 047 [ - TRCE0755310DOA00 - BR09252222] | SPLIT NÃO DUTADO
| NCDPA01CMQ03 | CASA DE MÁQUINAS - LADO ESQUERDO | CASA DE MÁQUINAS
| NCDPA01CMQ03CAU014 | EQ-1062667 ¦ CENTRAL DE AUTOMACAO 014 | CENTRAL DE AUTOMACAO
| NCDPA01CMQ03CAU015 | EQ-1062660 ¦ CENTRAL DE AUTOMACAO 015 | CENTRAL DE AUTOMACAO
| NCDPA01CMQ03QGV001 | EQ-1062693 ¦ QUADRO GERAL DE BAIXA TENSÃO (≤ 20 DISJUNTORES) 001 | QUADRO GERAL DE BAIXA TENSÃO (≤ 20 DISJUNTORES)
| NCDPA01CMQ03SPB001 | EQ-1060723 ¦ SPLIT NÃO DUTADO 001 | SPLIT NÃO DUTADO
| NCDPA01CMQ03SPB002 | EQ-1060698 ¦ SPLIT NÃO DUTADO 002 | SPLIT NÃO DUTADO
| NCDPA01CMQ03SPB003 | EQ-1060699 ¦ SPLIT NÃO DUTADO 003 | SPLIT NÃO DUTADO
| NCDPA01CMQ03SPB004 | EQ-1060703 ¦ SPLIT NÃO DUTADO 004 | SPLIT NÃO DUTADO
| NCDPA01CMQ04 | CASA DE MÁQUINAS - DGTI - LADO DIREITO | CASA DE MÁQUINAS
| NCDPA01CMQ04REF002 | EQ-1064066 ¦ REFRIGERADOR E FREEZER 002 [ - - RE120 - SER.737005283] | REFRIGERADOR E FREEZER
| NCDPA01CMQ05 | CASA DE MÁQUINAS - MANUTECAO - LADO DIREITO | CASA DE MÁQUINAS
| NCDPA01CMQ06 | CASA DE MÁQUINAS - CQM- CASA DE MAQUINA | CASA DE MÁQUINAS
| NCDPA01CMQ06CAU011 | EQ-1062642 ¦ CENTRAL DE AUTOMACAO 011 | CENTRAL DE AUTOMACAO
| NCDPA01CMQ06CAU012 | EQ-1062645 ¦ CENTRAL DE AUTOMACAO 012 | CENTRAL DE AUTOMACAO
| NCDPA01CMQ06CAU013 | EQ-1062649 ¦ CENTRAL DE AUTOMACAO 013 | CENTRAL DE AUTOMACAO
| NCDPA01CMQ07 | CASA DE MÁQUINAS - AREA PRIVATIVA - LADO DIREITO | CASA DE MÁQUINAS
| NCDPA01COR01 | CORREDOR - 0 | CORREDOR
| NCDPA01HAL01 | HALL - ELE -HALL/RECEPCAO | HALL
| NCDPA01SAL01 | SALA - CONVERGENCIA - LADO ESQUERDO | SALA
| NCDPA01SAL01FAC085 | EQ-1060138 ¦ FANCOIL (≤ 5 TR) 085 | FANCOIL (≤ 5 TR)
| NCDPA01SAL01FAC086 | EQ-1060142 ¦ FANCOIL (≤ 5 TR) 086 | FANCOIL (≤ 5 TR)
| NCDPA01SAL01QGV002 | EQ-1060589 ¦ QUADRO GERAL DE BAIXA TENSÃO (≤ 20 DISJUNTORES) 002 | QUADRO GERAL DE BAIXA TENSÃO (≤ 20 DISJUNTORES)
| NCDPA01SAL02 | SALA - CONVERGENCIA - SALA FRIA | SALA
| NCDPA01SAL02SCA009 | EQ-1060143 ¦ SELF CONTAINED A ÁGUA (< 30 TR) 009 [ - TAWU2032 - 20072936-E] | SELF CONTAINED A ÁGUA (< 30 TR)
| NCDPA01SAL02SCA010 | EQ-1060145 ¦ SELF CONTAINED A ÁGUA (< 30 TR) 010 [ - TAWU2032 - 20072937-E] | SELF CONTAINED A ÁGUA (< 30 TR)
| NCDPA01SAL02SCA011 | EQ-1060148 ¦ SELF CONTAINED A ÁGUA (< 30 TR) 011 [ - DANU2032 - 20072935-E] | SELF CONTAINED A ÁGUA (< 30 TR)
| NCDPA01SAL02SCA012 | EQ-1060562 ¦ SELF CONTAINED A ÁGUA (< 30 TR) 012 [ - DANU2032 - 20072938-E] | SELF CONTAINED A ÁGUA (< 30 TR)
| NCDPA01SAL03 | SALA - CONVERGENCIA DIGITAL - AREA PRIVATIVA | SALA
| NCDPA01SAL03CAU017 | EQ-1062662 ¦ CENTRAL DE AUTOMACAO 017 | CENTRAL DE AUTOMACAO
| NCDPA01SAL03LEM012 | EQ-1070865 ¦ LUMINARIAS EMERGENCIA 012 | LUMINARIAS EMERGENCIA
| NCDPA01SAL03QGV003 | EQ-1064016 ¦ QUADRO GERAL DE BAIXA TENSÃO (≤ 20 DISJUNTORES) 003 | QUADRO GERAL DE BAIXA TENSÃO (≤ 20 DISJUNTORES)
| NCDPA01SAL03QGV004 | EQ-1064028 ¦ QUADRO GERAL DE BAIXA TENSÃO (≤ 20 DISJUNTORES) 004 | QUADRO GERAL DE BAIXA TENSÃO (≤ 20 DISJUNTORES)
| NCDPA01SAL03QLC004 | EQ-1064047 ¦ QUADRO DE LUZ E TOMADAS (≤ 50 CIRCUITOS) 004 | QUADRO DE LUZ E TOMADAS (≤ 50 CIRCUITOS)
| NCDPA01SAL03QTL011 | EQ-1064083 ¦ QUADRO DE TELEFONIA 011 | QUADRO DE TELEFONIA
| NCDPA01SAL03SPB048 | EQ-1060845 ¦ SPLIT NÃO DUTADO 048 [ - NÃO DISPONÍVEL - NA] | SPLIT NÃO DUTADO
| NCDPA01SAL04 | SALA - CONVERGENCIA DIGITAL - MODULO | SALA
| NCDPA01SAL04NBA078 | EQ-1062624 ¦ NO BREAK (≤ 30 KVA) 078 [ - ÃO DISPONÍVEL - NA] | NO BREAK (≤ 30 KVA)
| NCDPA01SAL05 | SALA - SERVIDORES - LADO ESQUERDO | SALA
| NCDPA01SAL05CAU016 | EQ-1062650 ¦ CENTRAL DE AUTOMACAO 016 | CENTRAL DE AUTOMACAO
| NCDPA01SAL05QLC002 | EQ-1064041 ¦ QUADRO DE LUZ E TOMADAS (≤ 50 CIRCUITOS) 002 | QUADRO DE LUZ E TOMADAS (≤ 50 CIRCUITOS)
| NCDPA01SAL05QLC003 | EQ-1064019 ¦ QUADRO DE LUZ E TOMADAS (≤ 50 CIRCUITOS) 003 | QUADRO DE LUZ E TOMADAS (≤ 50 CIRCUITOS)
| NCDPA01SAL06 | SALA - GERENCIA | SALA
| NCDPA01SAL06FAC087 | EQ-1060147 ¦ FANCOIL (≤ 5 TR) 087 [ - TCANT12125TR - 0449 07] | FANCOIL (≤ 5 TR)
| NCDPA01SAL06FAC088 | EQ-1060144 ¦ FANCOIL (≤ 5 TR) 088 [ - TCANT15B15TR - 0450 07] | FANCOIL (≤ 5 TR)
| NCDPA01SAL06SPB005 | EQ-1060140 ¦ SPLIT NÃO DUTADO 005 [ - TCCD36C3P - TCC1605025513] | SPLIT NÃO DUTADO
| NCDPA01SAL06SPB006 | EQ-1060146 ¦ SPLIT NÃO DUTADO 006 [ - TCCD36C3P - TCC1605025514] | SPLIT NÃO DUTADO
| NCDPA01SAR01 | SALA DE REUNIÃO - 0 | SALA DE REUNIÃO
| NCDPA01SLO01 | SALÃO - DE TRABALHO | SALÃO
| NCDPA01SLO02 | SALÃO - DE TRABALHO - TERCEIROS - CANAIS DIGITAIS | SALÃO
| NCDPA01SLO02VAV025 | EQ-1097566 ¦ VÁLVULA DE AR VARIÁVEL 025 [ - - 071] | VÁVULA DE AR VARIÁVEL
| NCDPA01SLO02VAV026 | EQ-1097562 ¦ VÁLVULA DE AR VARIÁVEL 026 [ - - 074] | VÁVULA DE AR VARIÁVEL
| NCDPA01SLO02VAV027 | EQ-1097569 ¦ VÁLVULA DE AR VARIÁVEL 027 [ - - 072] | VÁVULA DE AR VARIÁVEL
| NCDPA01SLO02VAV028 | EQ-1097565 ¦ VÁLVULA DE AR VARIÁVEL 028 [ - - 070] | VÁVULA DE AR VARIÁVEL
| NCDPA01SLO02VAV029 | EQ-1097558 ¦ VÁLVULA DE AR VARIÁVEL 029 [ - - 075] | VÁVULA DE AR VARIÁVEL
| NCDPA01SLO02VAV030 | EQ-1097560 ¦ VÁLVULA DE AR VARIÁVEL 030 [ - - 073] | VÁVULA DE AR VARIÁVEL
| NCDPA01SLO02VAV031 | EQ-1097567 ¦ VÁLVULA DE AR VARIÁVEL 031 [ - - 069] | VÁVULA DE AR VARIÁVEL
| NCDPA01SLO02VAV032 | EQ-1097561 ¦ VÁLVULA DE AR VARIÁVEL 032 [ - - 068] | VÁVULA DE AR VARIÁVEL
| NCDPA01SLO02VAV033 | EQ-1097563 ¦ VÁLVULA DE AR VARIÁVEL 033 [ - - 066] | VÁVULA DE AR VARIÁVEL
| NCDPA01SLO02VAV034 | EQ-1097568 ¦ VÁLVULA DE AR VARIÁVEL 034 [ - - 076] | VÁVULA DE AR VARIÁVEL
| NCDPA01SLO02VAV035 | EQ-1097570 ¦ VÁLVULA DE AR VARIÁVEL 035 [ - - 077] | VÁVULA DE AR VARIÁVEL
| NCDPA01SUE01 | SUBESTAÇÃO TENSÃO ATÉ 34,5 KV E POTÊNCIA ACIMA DE 1000 KVA | SUBESTAÇÃO TENSÃO ATÉ 34,5 KV E POTÊNCIA ACIMA DE 1000 KVA
| NCDPA02 | 2º ANDAR | ANDAR
| NCDPA02ARE01 | AREA EXTERNA - CIRCULACAO | AREA EXTERNA
| NCDPA02ARE02 | AREA EXTERNA - ADMINISTRACAO | AREA EXTERNA
| NCDPA02ARE02FCL003 | EQ-1098645 ¦ FANCOLETE 003 | FANCOLETE
| NCDPA02AUT01 | AUDITORIO - 3 | AUDITORIO
| NCDPA02AUT02 | AUDITORIO - CASA DE MAQUINAS | AUDITORIO
| NCDPA02AUT02FAC089 | EQ-1098646 ¦ FANCOIL (≤ 5 TR) 089 [ - FCO02 - NT] | FANCOIL (≤ 5 TR)
| NCDPA02AUT02FAC090 | EQ-1098648 ¦ FANCOIL (≤ 5 TR) 090 [ - FCO01 - NT] | FANCOIL (≤ 5 TR)
| NCDPA02AUT02FCL006 | EQ-1098641 ¦ FANCOLETE 006 | FANCOLETE
| NCDPA02AUT03 | AUDITORIO - SALA DA COZINHA | AUDITORIO
| NCDPA02AUT03FCL007 | EQ-1098640 ¦ FANCOLETE 007 | FANCOLETE
| NCDPA02AUT04 | AUDITORIO - CASA DE MAQUINA | AUDITORIO
| NCDPA02AUT04FAC091 | EQ-1098649 ¦ FANCOIL (≤ 5 TR) 091 [ - FCO03 - NT] | FANCOIL (≤ 5 TR)
| NCDPA02BNU01 | BANHEIRO UNISSEX - LAVABO 4 | BANHEIRO UNISSEX
| NCDPA02COZ01 | COZINHA - AREA DE EVENTOS | COZINHA
| NCDPA02COZ01FCL004 | EQ-1098639 ¦ FANCOLETE 004 | FANCOLETE
| NCDPA02COZ01FCL005 | EQ-1098644 ¦ FANCOLETE 005 | FANCOLETE
| NCDPA02COZ01FCL008 | EQ-1098643 ¦ FANCOLETE 008 | FANCOLETE
| NCDPA02COZ01FCL009 | EQ-1098636 ¦ FANCOLETE 009 | FANCOLETE
| NCDPA02COZ01FCL011 | EQ-1098650 ¦ FANCOLETE 011 | FANCOLETE
| NCDPA02COZ01FCL013 | EQ-1098652 ¦ FANCOLETE 013 | FANCOLETE
| NCDPA02COZ02 | COZINHA - AREA DE EVENTOS | COZINHA
| NCDPA02COZ02FCL010 | EQ-1098642 ¦ FANCOLETE 010 | FANCOLETE
| NCDPA02HAL01 | HALL - ELEVADOR SALA INTERNA | HALL
| NCDPA02HAL01FCL014 | EQ-1098637 ¦ FANCOLETE 014 | FANCOLETE
| NCDPA02HAL02 | HALL - HALL DOS GARÇONS | HALL
| NCDPA02HAL02FAC092 | EQ-1098647 ¦ FANCOIL (≤ 5 TR) 092 [ - FCO04 - NT] | FANCOIL (≤ 5 TR)
| NCDPA02SAL01 | SALA - OPERADOR DE AUDITORIO | SALA
| NCDPA02SAL01CAU018 | EQ-1062653 ¦ CENTRAL DE AUTOMACAO 018 | CENTRAL DE AUTOMACAO
| NCDPA02SAL01CAU019 | EQ-1062658 ¦ CENTRAL DE AUTOMACAO 019 | CENTRAL DE AUTOMACAO
| NCDPA02SAL01QLC005 | EQ-1064024 ¦ QUADRO DE LUZ E TOMADAS (≤ 50 CIRCUITOS) 005 | QUADRO DE LUZ E TOMADAS (≤ 50 CIRCUITOS)
| NCDPA02SAL01QLC006 | EQ-1064021 ¦ QUADRO DE LUZ E TOMADAS (≤ 50 CIRCUITOS) 006 | QUADRO DE LUZ E TOMADAS (≤ 50 CIRCUITOS)
| NCDPA02SAL01QLC007 | EQ-1064029 ¦ QUADRO DE LUZ E TOMADAS (≤ 50 CIRCUITOS) 007 | QUADRO DE LUZ E TOMADAS (≤ 50 CIRCUITOS)
| NCDPA02SAL02 | SALA - AREA DE EVENTOS | SALA
| NCDPA02SAL02FCL012 | EQ-1098651 ¦ FANCOLETE 012 | FANCOLETE
| NCDPA02SAL03 | SALA - ADMINISTRACAO DA COZINHA | SALA
| NCDPA02SAL03NBA079 | EQ-1060616 ¦ NO BREAK (≤ 30 KVA) 079 [ - ÃO DISPONÍVEL - NA] | NO BREAK (≤ 30 KVA)
| NCDPA02SAL04 | SALA - ADMINISTRACAO DA COZINHA | SALA
| NCDPA02SAL04QGV005 | EQ-1060625 ¦ QUADRO GERAL DE BAIXA TENSÃO (≤ 20 DISJUNTORES) 005 | QUADRO GERAL DE BAIXA TENSÃO (≤ 20 DISJUNTORES)
| NCDPA02SAL05 | SALA - AREA PRIVATIVA PRE-SELECAO | SALA
| NCDPA02SAL05LEM013 | EQ-1070866 ¦ LUMINARIAS EMERGENCIA 013 | LUMINARIAS EMERGENCIA
| NCDPA02SAL05QGV006 | EQ-1064020 ¦ QUADRO GERAL DE BAIXA TENSÃO (≤ 20 DISJUNTORES) 006 | QUADRO GERAL DE BAIXA TENSÃO (≤ 20 DISJUNTORES)
| NCDPA02SAL05QGV007 | EQ-1064026 ¦ QUADRO GERAL DE BAIXA TENSÃO (≤ 20 DISJUNTORES) 007 | QUADRO GERAL DE BAIXA TENSÃO (≤ 20 DISJUNTORES)
| NCDPA02SAL05SSA015 | EQ-1060627 ¦ SISTEMA DE ALARME 015 [ - NOTIFIER NFS32] | SISTEMA DE ALARME
| NCDPACO | COBERTURA | ANDAR
| NCDPACOARE01 | AREA EXTERNA - LAJE TECNICA | AREA EXTERNA
| NCDPANCDAL01 | SALA - AREA PRIVATIVA | SALA
| NCDPANCDAL02 | SALA - GERENCIA - TELEBANCO | SALA
| NCDPANCDAL03 | SALA - SERVIDOR | SALA
| NCDPANCDAL04 | SALA - DESCANSO - TELEBANCO | SALA
| NCDPANCDAL05 | SALA - NOVA MED | SALA
| NCDPANCDAL06 | SALA - DESCANSO - TELEBANCO | SALA
| NCDPANCDAL07 | SALA - NOVA MED | SALA
| NCDPANCDAR01 | SALA DE REUNIÃO - 0 | SALA DE REUNIÃO
| NCDPANCDRK01 | SALA DO RACK - BARRILETE DGTI | SALA DO RACK
| NCDPANCDRK02 | SALA DO RACK - DGTI | SALA DO RACK
| NCDPANCDRK03 | SALA DO RACK - DGTI | SALA DO RACK
| NCDPANCDRK04 | SALA DO RACK - DGTI | SALA DO RACK
| NCDPAS1 | 1º SUBSOLO | ANDAR
| NCDPAS1ATN01 | ÁREA TÉCNICA - DCIR | ÁREA TÉCNICA
| NCDPAS1ATN01VAV036 | EQ-1097571 ¦ VÁLVULA DE AR VARIÁVEL 036 [ - - 078] | VÁVULA DE AR VARIÁVEL
| NCDPAS1ATN01VAV037 | EQ-1097572 ¦ VÁLVULA DE AR VARIÁVEL 037 [ - - 081] | VÁVULA DE AR VARIÁVEL
| NCDPAS1ATN01VAV038 | EQ-1097575 ¦ VÁLVULA DE AR VARIÁVEL 038 [ - - 082] | VÁVULA DE AR VARIÁVEL
| NCDPAS1ATN01VAV039 | EQ-1097573 ¦ VÁLVULA DE AR VARIÁVEL 039 [ - - 079] | VÁVULA DE AR VARIÁVEL
| NCDPAS1ATN01VAV040 | EQ-1097574 ¦ VÁLVULA DE AR VARIÁVEL 040 [ - - 080] | VÁVULA DE AR VARIÁVEL
| NCDPAS1ATN01VAV041 | EQ-1097576 ¦ VÁLVULA DE AR VARIÁVEL 041 [ - - 083] | VÁVULA DE AR VARIÁVEL
| NCDPAS1ATN01VAV042 | EQ-1097577 ¦ VÁLVULA DE AR VARIÁVEL 042 [ - - 084] | VÁVULA DE AR VARIÁVEL
| NCDPAS1ATN01VAV043 | EQ-1097578 ¦ VÁLVULA DE AR VARIÁVEL 043 [ - - 085] | VÁVULA DE AR VARIÁVEL
| NCDPAS1ATN01VAV044 | EQ-1097579 ¦ VÁLVULA DE AR VARIÁVEL 044 [ - - 086] | VÁVULA DE AR VARIÁVEL
| NCDPAS1ATN01VAV045 | EQ-1097580 ¦ VÁLVULA DE AR VARIÁVEL 045 [ - - 087] | VÁVULA DE AR VARIÁVEL
| NCDPAS1ATN01VAV046 | EQ-1097581 ¦ VÁLVULA DE AR VARIÁVEL 046 [ - - 088] | VÁVULA DE AR VARIÁVEL
| NCDPAS1ATN01VAV047 | EQ-1097582 ¦ VÁLVULA DE AR VARIÁVEL 047 [ - - 089] | VÁVULA DE AR VARIÁVEL
| NCDPAS1ATN01VAV048 | EQ-1097583 ¦ VÁLVULA DE AR VARIÁVEL 048 [ - - 091] | VÁVULA DE AR VARIÁVEL
| NCDPAS1ATN01VAV049 | EQ-1097584 ¦ VÁLVULA DE AR VARIÁVEL 049 [ - - 090] | VÁVULA DE AR VARIÁVEL
| NCDPAS1ATN01VAV050 | EQ-1097585 ¦ VÁLVULA DE AR VARIÁVEL 050 [ - - 092] | VÁVULA DE AR VARIÁVEL
| NCDPAS1CAG01 | CENTRAL DE AGUA GELADA | CENTRAL DE AGUA GELADA
| NCDPAS1CAG01BFA026 | EQ-1060658 ¦ BOMBA ELÉTRICA ÁGUA FRIA/AR CONDICIONADO (≤ 10 CV) 026 [ - 100-250 - 970530] | BOMBA ELÉTRICA ÁGUA FRIA/AR CONDICIONADO (≤ 10 CV)
| NCDPAS1CAG01BFA027 | EQ-1060663 ¦ BOMBA ELÉTRICA ÁGUA FRIA/AR CONDICIONADO (≤ 10 CV) 027 [ - 100-250 - 970529] | BOMBA ELÉTRICA ÁGUA FRIA/AR CONDICIONADO (≤ 10 CV)
| NCDPAS1CAG01BFA028 | EQ-1060668 ¦ BOMBA ELÉTRICA ÁGUA FRIA/AR CONDICIONADO (≤ 10 CV) 028 [ - 100-250 - 970531] | BOMBA ELÉTRICA ÁGUA FRIA/AR CONDICIONADO (≤ 10 CV)
| NCDPAS1CAG01BFA029 | EQ-1060674 ¦ BOMBA ELÉTRICA ÁGUA FRIA/AR CONDICIONADO (≤ 10 CV) 029 [ - 100-200 - 970534] | BOMBA ELÉTRICA ÁGUA FRIA/AR CONDICIONADO (≤ 10 CV)
| NCDPAS1CAG01BFA030 | EQ-1060677 ¦ BOMBA ELÉTRICA ÁGUA FRIA/AR CONDICIONADO (≤ 10 CV) 030 [ - 100-200 - 970532] | BOMBA ELÉTRICA ÁGUA FRIA/AR CONDICIONADO (≤ 10 CV)
| NCDPAS1CAG01BFA031 | EQ-1060639 ¦ BOMBA ELÉTRICA ÁGUA FRIA/AR CONDICIONADO (≤ 10 CV) 031 [ - 100-250 - 970533] | BOMBA ELÉTRICA ÁGUA FRIA/AR CONDICIONADO (≤ 10 CV)
| NCDPAS1CAG01BFA032 | EQ-1060641 ¦ BOMBA ELÉTRICA ÁGUA FRIA/AR CONDICIONADO (≤ 10 CV) 032 [ - 100-250 - 10066] | BOMBA ELÉTRICA ÁGUA FRIA/AR CONDICIONADO (≤ 10 CV)
| NCDPAS1CAG01BFA033 | EQ-1060645 ¦ BOMBA ELÉTRICA ÁGUA FRIA/AR CONDICIONADO (≤ 10 CV) 033 [ - 100-200 - 99001] | BOMBA ELÉTRICA ÁGUA FRIA/AR CONDICIONADO (≤ 10 CV)
| NCDPAS1CAG01CHD002 | EQ-1060682 ¦ CHILLER A AR (> 100 TR) 002 [ - RCU] | CHILLER A AR (> 100 TR)
| NCDPAS1CAG01CHD003 | EQ-1060686 ¦ CHILLER A AR (> 100 TR) 003 [ - RCU] | CHILLER A AR (> 100 TR)
| NCDPAS1CAG01CHD004 | EQ-1060690 ¦ CHILLER A AR (> 100 TR) 004 [ - 30X] | CHILLER A AR (> 100 TR)
| NCDPAS1CAG01CHD005 | EQ-1060697 ¦ CHILLER A AR (> 100 TR) 005 [ - RTA] | CHILLER A AR (> 100 TR)
| NCDPAS1CMQ01 | CASA DE MÁQUINAS - NOVAMED | CASA DE MÁQUINAS
| NCDPAS1CMQ01CAU020 | EQ-1062664 ¦ CENTRAL DE AUTOMACAO 020 | CENTRAL DE AUTOMACAO
| NCDPAS1CMQ01FAC093 | EQ-1060719 ¦ FANCOIL (≤ 5 TR) 093 [ - TCA NT 20 - NA] | FANCOIL (≤ 5 TR)
| NCDPAS1CMQ01FAC094 | EQ-1060727 ¦ FANCOIL (≤ 5 TR) 094 [ - TCA NT 10 - NA] | FANCOIL (≤ 5 TR)
| NCDPAS1CMQ01FAC095 | EQ-1060732 ¦ FANCOIL (≤ 5 TR) 095 [ - TCA NT 15 - NA] | FANCOIL (≤ 5 TR)
| NCDPAS1CMQ01FAC096 | EQ-1060735 ¦ FANCOIL (≤ 5 TR) 096 [ - TCA NT 15 - NA] | FANCOIL (≤ 5 TR)
| NCDPAS1CMQ01FAC097 | EQ-1060733 ¦ FANCOIL (≤ 5 TR) 097 [ - TCA NT 20 - NA] | FANCOIL (≤ 5 TR)
| NCDPAS1CMQ01FAC098 | EQ-1060741 ¦ FANCOIL (≤ 5 TR) 098 [ - YE05VBCBKBBS - NA] | FANCOIL (≤ 5 TR)
| NCDPAS1CMQ01FAC099 | EQ-1060751 ¦ FANCOIL (≤ 5 TR) 099 [ - TCA NT 40 - NA] | FANCOIL (≤ 5 TR)
| NCDPAS1CMQ01NBA080 | EQ-1062635 ¦ NO BREAK (≤ 30 KVA) 080 [ - UMBR20KVA - NA] | NO BREAK (≤ 30 KVA)
| NCDPAS1CMQ01QGV008 | EQ-1062696 ¦ QUADRO GERAL DE BAIXA TENSÃO (≤ 20 DISJUNTORES) 008 | QUADRO GERAL DE BAIXA TENSÃO (≤ 20 DISJUNTORES)
| NCDPAS1CMQ01QGV009 | EQ-1062701 ¦ QUADRO GERAL DE BAIXA TENSÃO (≤ 20 DISJUNTORES) 009 | QUADRO GERAL DE BAIXA TENSÃO (≤ 20 DISJUNTORES)
| NCDPAS1CMQ01QGV010 | EQ-1062703 ¦ QUADRO GERAL DE BAIXA TENSÃO (≤ 20 DISJUNTORES) 010 | QUADRO GERAL DE BAIXA TENSÃO (≤ 20 DISJUNTORES)
| NCDPAS1CMQ01QGV011 | EQ-1062707 ¦ QUADRO GERAL DE BAIXA TENSÃO (≤ 20 DISJUNTORES) 011 | QUADRO GERAL DE BAIXA TENSÃO (≤ 20 DISJUNTORES)
| NCDPAS1CMQ01QGV012 | EQ-1062694 ¦ QUADRO GERAL DE BAIXA TENSÃO (≤ 20 DISJUNTORES) 012 | QUADRO GERAL DE BAIXA TENSÃO (≤ 20 DISJUNTORES)
| NCDPAS1CMQ01QGV013 | EQ-1062697 ¦ QUADRO GERAL DE BAIXA TENSÃO (≤ 20 DISJUNTORES) 013 | QUADRO GERAL DE BAIXA TENSÃO (≤ 20 DISJUNTORES)
| NCDPAS1CMQ01QGV014 | EQ-1062706 ¦ QUADRO GERAL DE BAIXA TENSÃO (≤ 20 DISJUNTORES) 014 | QUADRO GERAL DE BAIXA TENSÃO (≤ 20 DISJUNTORES)
| NCDPAS1CMQ01QGV015 | EQ-1062705 ¦ QUADRO GERAL DE BAIXA TENSÃO (≤ 20 DISJUNTORES) 015 | QUADRO GERAL DE BAIXA TENSÃO (≤ 20 DISJUNTORES)
| NCDPAS1CMQ01QGV016 | EQ-1062721 ¦ QUADRO GERAL DE BAIXA TENSÃO (≤ 20 DISJUNTORES) 016 | QUADRO GERAL DE BAIXA TENSÃO (≤ 20 DISJUNTORES)
| NCDPAS1CMQ01QGV017 | EQ-1062710 ¦ QUADRO GERAL DE BAIXA TENSÃO (≤ 20 DISJUNTORES) 017 | QUADRO GERAL DE BAIXA TENSÃO (≤ 20 DISJUNTORES)
| NCDPAS1CMQ01QGV018 | EQ-1062712 ¦ QUADRO GERAL DE BAIXA TENSÃO (≤ 20 DISJUNTORES) 018 | QUADRO GERAL DE BAIXA TENSÃO (≤ 20 DISJUNTORES)
| NCDPAS1CMQ01QGV019 | EQ-1062715 ¦ QUADRO GERAL DE BAIXA TENSÃO (≤ 20 DISJUNTORES) 019 | QUADRO GERAL DE BAIXA TENSÃO (≤ 20 DISJUNTORES)
| NCDPAS1CMQ01QGV020 | EQ-1062716 ¦ QUADRO GERAL DE BAIXA TENSÃO (≤ 20 DISJUNTORES) 020 | QUADRO GERAL DE BAIXA TENSÃO (≤ 20 DISJUNTORES)
| NCDPAS1CMQ01QLC009 | EQ-1064064 ¦ QUADRO DE LUZ E TOMADAS (≤ 50 CIRCUITOS) 009 | QUADRO DE LUZ E TOMADAS (≤ 50 CIRCUITOS)
| NCDPAS1CMQ01TRS017 | EQ-1064055 ¦ TRANSFORMADOR 017 [FORÇA] | TRANSFORMADOR
| NCDPAS1CMQ02 | CASA DE MÁQUINAS - NOVAMED | CASA DE MÁQUINAS
| NCDPAS1CMQ02VTP013 | EQ-1060849 ¦ VENTILADOR DE PAREDE 013 | VESTIÁRIO PNE
| NCDPAS1CMQ02VTP014 | EQ-1060859 ¦ VENTILADOR DE PAREDE 014 | VESTIÁRIO PNE
| NCDPAS1CMQ02VTP015 | EQ-1060868 ¦ VENTILADOR DE PAREDE 015 | VESTIÁRIO PNE
| NCDPAS1CMQ03 | CASA DE MÁQUINAS - OBRA DE ARTE - NOVAMED | CASA DE MÁQUINAS
| NCDPAS1CMQ03SCD003 | EQ-1064118 ¦ SELF CONTAINED A AR (< 30 TR) 003 [ - DXPA 075 - BR0902S2219] | SELF CONTAINED A AR (< 30 TR)
| NCDPAS1CMQ03SCD004 | EQ-1064123 ¦ SELF CONTAINED A AR (< 30 TR) 004 [ - TRCE 075 - BR0902S2222] | SELF CONTAINED A AR (< 30 TR)
| NCDPAS1COP01 | COPA - DCIR | COPA
| NCDPAS1HAL01 | HALL - RESERVA TECNICA | HALL
| NCDPAS1SAL01 | SALA - PAINEIS DE COMANDO CAG | SALA
| NCDPAS1SAL01CSA001 | EQ-1098303 ¦ CHAVE SECCIONADORA ALTA TENSAO 001 [ - GVL 1 - 001807 / A] | CHAVE SECCIONADORA ALTA TENSAO
| NCDPAS1SAL01CSA002 | EQ-1098291 ¦ CHAVE SECCIONADORA ALTA TENSAO 002 [ - GVL 09 - 001692 / C] | CHAVE SECCIONADORA ALTA TENSAO
| NCDPAS1SAL01CSA003 | EQ-1098292 ¦ CHAVE SECCIONADORA ALTA TENSAO 003 [ - GVL 09 - 001692 / D] | CHAVE SECCIONADORA ALTA TENSAO
| NCDPAS1SAL01DMT012 | EQ-1098299 ¦ DISJUNTOR DE MÉDIA TENSÃO 012 | DISJUNTOR DE MÉDIA TENSÃO
| NCDPAS1SAL01RPT001 | EQ-1098294 ¦ RELE DE PROTEÇÃO 001 | RELE DE PROTEÇÃO
| NCDPAS1SAL01RPT002 | EQ-1098374 ¦ RELE DE PROTEÇÃO 002 | RELE DE PROTEÇÃO
| NCDPAS1SAL01TRS020 | EQ-1098287 ¦ TRANSFORMADOR 020 [POTENCIA A SECO] | TRANSFORMADOR
| NCDPAS1SAL01TRS021 | EQ-1098289 ¦ TRANSFORMADOR 021 [CORRENTE] | TRANSFORMADOR
| NCDPAS1SAL01TRS022 | EQ-1098290 ¦ TRANSFORMADOR 022 [POTENCIA A SECO] | TRANSFORMADOR
| NCDPAS1SAL01TRS023 | EQ-1098288 ¦ TRANSFORMADOR 023 [POTENCIAL DE MEDIA TENSAO] | TRANSFORMADOR
| NCDPAS1SAL01TRS024 | EQ-1098293 ¦ TRANSFORMADOR 024 [POTENCIAL DE MEDIA TENSAO] | TRANSFORMADOR
| NCDPAS1SAL02 | SALA - GERENCIA | SALA
| NCDPAS1SAL02FAC105 | EQ-1064116 ¦ FANCOIL (≤ 5 TR) 105 [ - TCANT15B15TR - 0425 07] | FANCOIL (≤ 5 TR)
| NCDPAS1SES01 | SALA DE ESPERA - DCIR - (CONTROLE INTEGRADO DE RISCOS) | SALA DE ESPERA
| NCDPAS1SES01CAU021 | EQ-1070781 ¦ CENTRAL DE AUTOMACAO 021 | CENTRAL DE AUTOMACAO
| NCDPAS1SES01CAU022 | EQ-1070780 ¦ CENTRAL DE AUTOMACAO 022 | CENTRAL DE AUTOMACAO
| NCDPAS1SES01CAU023 | EQ-1070782 ¦ CENTRAL DE AUTOMACAO 023 | CENTRAL DE AUTOMACAO
| NCDPAS1SES01FAC100 | EQ-1064121 ¦ FANCOIL (≤ 5 TR) 100 [ - TCANT15B15TR - 0426 07] | FANCOIL (≤ 5 TR)
| NCDPAS1SES01FAC101 | EQ-1064125 ¦ FANCOIL (≤ 5 TR) 101 [ - TCANT20B20TR - 0428 07] | FANCOIL (≤ 5 TR)
| NCDPAS1SES01FAC102 | EQ-1064126 ¦ FANCOIL (≤ 5 TR) 102 [ - TCANT15B15TR - 0424 07] | FANCOIL (≤ 5 TR)
| NCDPAS1SES01FAC103 | EQ-1064133 ¦ FANCOIL (≤ 5 TR) 103 [ - TCANT20B20TR - 0427 07] | FANCOIL (≤ 5 TR)
| NCDPAS1SES01FAC104 | EQ-1064134 ¦ FANCOIL (≤ 5 TR) 104 [ - TCANT1010TR - 0423 07] | FANCOIL (≤ 5 TR)
| NCDPAS1SES01NBA084 | EQ-1070778 ¦ NO BREAK (≤ 30 KVA) 084 [ - PS TBB 3000VA - NA] | NO BREAK (≤ 30 KVA)
| NCDPAS1SES01QGV021 | EQ-1070783 ¦ QUADRO GERAL DE BAIXA TENSÃO (≤ 20 DISJUNTORES) 021 | QUADRO GERAL DE BAIXA TENSÃO (≤ 20 DISJUNTORES)
| NCDPAS1SES01QGV022 | EQ-1070784 ¦ QUADRO GERAL DE BAIXA TENSÃO (≤ 20 DISJUNTORES) 022 | QUADRO GERAL DE BAIXA TENSÃO (≤ 20 DISJUNTORES)
| NCDPAS1SES01QGV023 | EQ-1070786 ¦ QUADRO GERAL DE BAIXA TENSÃO (≤ 20 DISJUNTORES) 023 | QUADRO GERAL DE BAIXA TENSÃO (≤ 20 DISJUNTORES)
| NCDPAS1SES01SPB007 | EQ-1064092 ¦ SPLIT NÃO DUTADO 007 [ - 38KCU18515MC - NA] | SPLIT NÃO DUTADO
| NCDPAS1SES01SPB008 | EQ-1064103 ¦ SPLIT NÃO DUTADO 008 [ - 38KCU18515MC - NA] | SPLIT NÃO DUTADO
| NCDPAS1SES01SPB009 | EQ-1064106 ¦ SPLIT NÃO DUTADO 009 [ - 38KCU18515MC - NA] | SPLIT NÃO DUTADO
| NCDPAS1SES01SPB010 | EQ-1064111 ¦ SPLIT NÃO DUTADO 010 [ - TCCD42C3P - NA] | SPLIT NÃO DUTADO
| NCDPAS1SES01SPB011 | EQ-1064114 ¦ SPLIT NÃO DUTADO 011 [ - TCCD42C3P - NA] | SPLIT NÃO DUTADO
| NCDPAS1SES01SPB012 | EQ-1064113 ¦ SPLIT NÃO DUTADO 012 [ - TCCD42C3P - NA] | SPLIT NÃO DUTADO
| NCDPAS1SES01SPB065 | EQ-1064129 ¦ SPLIT NÃO DUTADO 065 [ - TCSD48B3P - TCS0709495422] | SPLIT NÃO DUTADO
| NCDPAS1SES01SPB066 | EQ-1064131 ¦ SPLIT NÃO DUTADO 066 [ - TCSD48B3P - TCS0709495420] | SPLIT NÃO DUTADO
| NCDPAS1SES01SPB067 | EQ-1064132 ¦ SPLIT NÃO DUTADO 067 [ - TCSD48B3P - TCS0709495425] | SPLIT NÃO DUTADO
| NCDPAS1SES01SPB068 | EQ-1070762 ¦ SPLIT NÃO DUTADO 068 [ - TCSD48B39 - TCS0709495421] | SPLIT NÃO DUTADO
| NCDPAS1SES01SPB069 | EQ-1070774 ¦ SPLIT NÃO DUTADO 069 [ - TCSD48B3P - TCS0709495488] | SPLIT NÃO DUTADO
| NCDPAS1SES01SPB070 | EQ-1070772 ¦ SPLIT NÃO DUTADO 070 [ - TCSD48B3P - TCS0709495445] | SPLIT NÃO DUTADO
| NCDPAS1SES01SPB071 | EQ-1070785 ¦ SPLIT NÃO DUTADO 071 [ - TCSD24B3P - TCS0707487355] | SPLIT NÃO DUTADO
| NCDPAS1SES01SPB072 | EQ-1070787 ¦ SPLIT NÃO DUTADO 072 [ - TCSD30B3P - TCS0708491700] | SPLIT NÃO DUTADO
| NCDPAS1SES01SPB073 | EQ-1070788 ¦ SPLIT NÃO DUTADO 073 [ - TCSD36A3P - TCS0706482942] | SPLIT NÃO DUTADO
| NCDPAS1SES01SPB074 | EQ-1070791 ¦ SPLIT NÃO DUTADO 074 [ - 42DXD24225 - 2302Y41935] | SPLIT NÃO DUTADO
| NCDPAS1SES01SPB075 | EQ-1070793 ¦ SPLIT NÃO DUTADO 075 [ - 42LUCC30C5 - 4713B11679796] | SPLIT NÃO DUTADO
| NCDPAS1SES01SPB076 | EQ-1070795 ¦ SPLIT NÃO DUTADO 076 [ - 42LUCC30C5 - NA] | SPLIT NÃO DUTADO
| NCDPAS1SES01SPB077 | EQ-1070798 ¦ SPLIT NÃO DUTADO 077 [ - 42LUCC18C5 - NA] | SPLIT NÃO DUTADO
| NCDPAS1SES01SPB078 | EQ-1070799 ¦ SPLIT NÃO DUTADO 078 [ - 38KCM18C5 - 0214B1200578] | SPLIT NÃO DUTADO
| NCDPAS1SES01SPB079 | EQ-1070800 ¦ SPLIT NÃO DUTADO 079 [ - 42MCA009515NS - NA] | SPLIT NÃO DUTADO
| NCDPAS1SES01SPB080 | EQ-1070802 ¦ SPLIT NÃO DUTADO 080 [ - 38MCA009515NS - 0214B1200519] | SPLIT NÃO DUTADO
| NCDPAS1SES01SPB081 | EQ-1070804 ¦ SPLIT NÃO DUTADO 081 [ - DXPA073BB31P000 - BR090252219] | SPLIT NÃO DUTADO
| NCDPAS1SES01SPB082 | EQ-1070803 ¦ SPLIT NÃO DUTADO 082 [ - 42LUCC30C5 - NA] | SPLIT NÃO DUTADO
| NCDPAS1SES01SPB083 | EQ-1070805 ¦ SPLIT NÃO DUTADO 083 [ - 42MCA090515LS - NA] | SPLIT NÃO DUTADO
| NCDPAS1SES01SPB084 | EQ-1070811 ¦ SPLIT NÃO DUTADO 084 [ - 42LUCC30C5 - NA] | SPLIT NÃO DUTADO
| NCDPAS1SES01SPB085 | EQ-1070813 ¦ SPLIT NÃO DUTADO 085 [ - 42LUCC18C5 - NA] | SPLIT NÃO DUTADO
| NCDPAS1SES01SPB086 | EQ-1070816 ¦ SPLIT NÃO DUTADO 086 [ - SUWX10CWIZ - NA] | SPLIT NÃO DUTADO
| NCDPAS1SES01SPB087 | EQ-1070818 ¦ SPLIT NÃO DUTADO 087 [ - SUWX10CWIZ - NA] | SPLIT NÃO DUTADO
| NCDPAS1SES01SPB088 | EQ-1070775 ¦ SPLIT NÃO DUTADO 088 [ - SUWX10CWIZ - NA] | SPLIT NÃO DUTADO
| NCDPAS1SES01SPB089 | EQ-1070776 ¦ SPLIT NÃO DUTADO 089 [ - SUWX10CWIZ - NA] | SPLIT NÃO DUTADO
| NCDPAS1SES01SPB090 | EQ-1070773 ¦ SPLIT NÃO DUTADO 090 [ - SUWX10CWIZ - NA] | SPLIT NÃO DUTADO
| NCDPAS1SES01SPB091 | EQ-1070777 ¦ SPLIT NÃO DUTADO 091 [ - SUWX10CWIZ - NA] | SPLIT NÃO DUTADO
| NCDPAS1SES02 | SALA DE ESPERA - DCIR - (CONTROLE INTEGRADO DE RISCOS) | SALA DE ESPERA
| NCDPAS1SES02NBA085 | EQ-1070779 ¦ NO BREAK (≤ 30 KVA) 085 [ - ÃO DISPONÍVEL - NA] | NO BREAK (≤ 30 KVA)
| NCDPAS1SUE01 | SUBESTAÇÃO TENSÃO ATÉ 34,5 KV E POTÊNCIA ACIMA DE 1000 KVA - AMBIENTE EXTERNO | SUBESTAÇÃO TENSÃO ATÉ 34,5 KV E POTÊNCIA ACIMA DE 1000 KVA
| NCDPAS1SUE01BFA010 | EQ-1060656 ¦ BOMBA ELÉTRICA ÁGUA FRIA/AR CONDICIONADO (≤ 10 CV) 010 [ - W22 - NA] | BOMBA ELÉTRICA ÁGUA FRIA/AR CONDICIONADO (≤ 10 CV)
| NCDPAS1SUE01BFA011 | EQ-1060664 ¦ BOMBA ELÉTRICA ÁGUA FRIA/AR CONDICIONADO (≤ 10 CV) 011 [ - W23 - NA] | BOMBA ELÉTRICA ÁGUA FRIA/AR CONDICIONADO (≤ 10 CV)
| NCDPAS1SUE01CHD006 | EQ-1060702 ¦ CHILLER A AR (> 100 TR) 006 [ - RCU] | CHILLER A AR (> 100 TR)
| NCDPAS1SUE01CHD007 | EQ-1060711 ¦ CHILLER A AR (> 100 TR) 007 [ - RCU] | CHILLER A AR (> 100 TR)
| NCDPAS1SUE01CHD008 | EQ-1060712 ¦ CHILLER A AR (> 100 TR) 008 [ - RTA] | CHILLER A AR (> 100 TR)
| NCDPAS1SUE01CHD009 | EQ-1060715 ¦ CHILLER A AR (> 100 TR) 009 [ - 30X] | CHILLER A AR (> 100 TR)
| NCDPAS1SUE01NBA081 | EQ-1062644 ¦ NO BREAK (≤ 30 KVA) 081 [ - ÉRIES 300 - NA] | NO BREAK (≤ 30 KVA)
| NCDPAS1SUE01NBA082 | EQ-1062648 ¦ NO BREAK (≤ 30 KVA) 082 [ - ÃO DISPONÍVEL - NA] | NO BREAK (≤ 30 KVA)
| NCDPAS1SUE01NBA083 | EQ-1062655 ¦ NO BREAK (≤ 30 KVA) 083 [ - P1222000 - NA] | NO BREAK (≤ 30 KVA)
| NCDPAS1SUE01QGV024 | EQ-1062630 ¦ QUADRO GERAL DE BAIXA TENSÃO (≤ 20 DISJUNTORES) 024 | QUADRO GERAL DE BAIXA TENSÃO (≤ 20 DISJUNTORES)
| NCDPAS1SUE01QGV025 | EQ-1062634 ¦ QUADRO GERAL DE BAIXA TENSÃO (≤ 20 DISJUNTORES) 025 | QUADRO GERAL DE BAIXA TENSÃO (≤ 20 DISJUNTORES)
| NCDPAS1SUE01QGV026 | EQ-1062636 ¦ QUADRO GERAL DE BAIXA TENSÃO (≤ 20 DISJUNTORES) 026 | QUADRO GERAL DE BAIXA TENSÃO (≤ 20 DISJUNTORES)
| NCDPAS1SUE01QGV027 | EQ-1062638 ¦ QUADRO GERAL DE BAIXA TENSÃO (≤ 20 DISJUNTORES) 027 | QUADRO GERAL DE BAIXA TENSÃO (≤ 20 DISJUNTORES)
| NCDPAS1SUE01QGV028 | EQ-1063999 ¦ QUADRO GERAL DE BAIXA TENSÃO (≤ 20 DISJUNTORES) 028 | QUADRO GERAL DE BAIXA TENSÃO (≤ 20 DISJUNTORES)
| NCDPAS1SUE01QGV029 | EQ-1064000 ¦ QUADRO GERAL DE BAIXA TENSÃO (≤ 20 DISJUNTORES) 029 | QUADRO GERAL DE BAIXA TENSÃO (≤ 20 DISJUNTORES)
| NCDPAS1SUE01QGV030 | EQ-1064002 ¦ QUADRO GERAL DE BAIXA TENSÃO (≤ 20 DISJUNTORES) 030 | QUADRO GERAL DE BAIXA TENSÃO (≤ 20 DISJUNTORES)
| NCDPAS1SUE01QGV031 | EQ-1064008 ¦ QUADRO GERAL DE BAIXA TENSÃO (≤ 20 DISJUNTORES) 031 | QUADRO GERAL DE BAIXA TENSÃO (≤ 20 DISJUNTORES)
| NCDPAS1SUE01QGV032 | EQ-1064011 ¦ QUADRO GERAL DE BAIXA TENSÃO (≤ 20 DISJUNTORES) 032 | QUADRO GERAL DE BAIXA TENSÃO (≤ 20 DISJUNTORES)
| NCDPAS1SUE01SPB062 | EQ-1060831 ¦ SPLIT NÃO DUTADO 062 [ - NÃO DISPONÍVEL - NA] | SPLIT NÃO DUTADO
| NCDPAS1SUE01SPB063 | EQ-1060838 ¦ SPLIT NÃO DUTADO 063 [ - RAP 200D5S - NA] | SPLIT NÃO DUTADO
| NCDPAS1SUE01SPB064 | EQ-1060836 ¦ SPLIT NÃO DUTADO 064 [ - RAP 200D5S - NA] | SPLIT NÃO DUTADO
| NCDPAS1SUE01TRS018 | EQ-1064058 ¦ TRANSFORMADOR 018 [FORÇA] | TRANSFORMADOR
| NCDPAS1SUE01TRS019 | EQ-1064061 ¦ TRANSFORMADOR 019 [FORÇA] | TRANSFORMADOR
| NCDPAS1SUE02 | SUBESTAÇÃO TENSÃO ATÉ 34,5 KV E POTÊNCIA ACIMA DE 1000 KVA - ÁREA EXTERNA | SUBESTAÇÃO TENSÃO ATÉ 34,5 KV E POTÊNCIA ACIMA DE 1000 KVA
| NCDPAS1SUE02SPB049 | EQ-1060728 ¦ SPLIT NÃO DUTADO 049 [ - NÃO DISPONÍVEL - NA] | SPLIT NÃO DUTADO
| NCDPAS1SUE02SPB050 | EQ-1060743 ¦ SPLIT NÃO DUTADO 050 [ - MOC12A16 - 970518114] | SPLIT NÃO DUTADO
| NCDPAS1SUE02SPB051 | EQ-1060747 ¦ SPLIT NÃO DUTADO 051 [ - 38CQ060535MC - 4012B28831] | SPLIT NÃO DUTADO
| NCDPAS1SUE02SPB052 | EQ-1060758 ¦ SPLIT NÃO DUTADO 052 [ - 38CQDO6053MC - 4012B28832] | SPLIT NÃO DUTADO
| NCDPAS1SUE02SPB053 | EQ-1060765 ¦ SPLIT NÃO DUTADO 053 [ - NÃO DISPONÍVEL - NA] | SPLIT NÃO DUTADO
| NCDPAS1SUE02SPB054 | EQ-1060799 ¦ SPLIT NÃO DUTADO 054 [ - NÃO DISPONÍVEL - NA] | SPLIT NÃO DUTADO
| NCDPAS1SUE02SPB055 | EQ-1060794 ¦ SPLIT NÃO DUTADO 055 [ - 38CCDO6053MC - 5109B08518] | SPLIT NÃO DUTADO
| NCDPAS1SUE02SPB056 | EQ-1060797 ¦ SPLIT NÃO DUTADO 056 [ - 38CCD060535MC - 3202B35833] | SPLIT NÃO DUTADO
| NCDPAS1SUE02SPB057 | EQ-1060805 ¦ SPLIT NÃO DUTADO 057 [ - 38CHA3026C - 3102B27505] | SPLIT NÃO DUTADO
| NCDPAS1SUE02SPB058 | EQ-1060821 ¦ SPLIT NÃO DUTADO 058 [ - RAP200D5S - RAP1411030491] | SPLIT NÃO DUTADO
| NCDPAS1SUE02SPB059 | EQ-1060834 ¦ SPLIT NÃO DUTADO 059 [ - RAP120D5S - RAP1412039187] | SPLIT NÃO DUTADO
| NCDPAS1SUE02SPB060 | EQ-1060820 ¦ SPLIT NÃO DUTADO 060 [ - RAP200D5S - RAP1410027232] | SPLIT NÃO DUTADO
| NCDPAS1SUE02SPB061 | EQ-1060827 ¦ SPLIT NÃO DUTADO 061 [ - RAP120D5S - RAP1412039184] | SPLIT NÃO DUTADO
| NCDPAS1SUE03 | SUBESTAÇÃO TENSÃO ATÉ 34,5 KV E POTÊNCIA ACIMA DE 1000 KVA | SUBESTAÇÃO TENSÃO ATÉ 34,5 KV E POTÊNCIA ACIMA DE 1000 KVA
| NCDPAS1SUE03QGV033 | EQ-1062683 ¦ QUADRO GERAL DE BAIXA TENSÃO (≤ 20 DISJUNTORES) 033 | QUADRO GERAL DE BAIXA TENSÃO (≤ 20 DISJUNTORES)
| NCDPAS1SUE03QGV034 | EQ-1062686 ¦ QUADRO GERAL DE BAIXA TENSÃO (≤ 20 DISJUNTORES) 034 | QUADRO GERAL DE BAIXA TENSÃO (≤ 20 DISJUNTORES)
| NCDPAS1SUE03QGV035 | EQ-1064051 ¦ QUADRO GERAL DE BAIXA TENSÃO (≤ 20 DISJUNTORES) 035 | QUADRO GERAL DE BAIXA TENSÃO (≤ 20 DISJUNTORES)
| NCDPAS1SUE03QLC008 | EQ-1064040 ¦ QUADRO DE LUZ E TOMADAS (≤ 50 CIRCUITOS) 008 | QUADRO DE LUZ E TOMADAS (≤ 50 CIRCUITOS)
| NCDPATE | TÉRREO | ANDAR
| NCDPATEATN01 | ÁREA TÉCNICA | ÁREA TÉCNICA
| NCDPATEATN01VAV051 | EQ-1097513 ¦ VÁLVULA DE AR VARIÁVEL 051 [ - - 006] | VÁVULA DE AR VARIÁVEL
| NCDPATEATN01VAV052 | EQ-1097497 ¦ VÁLVULA DE AR VARIÁVEL 052 [ - - 004] | VÁVULA DE AR VARIÁVEL
| NCDPATEATN01VAV054 | EQ-1097517 ¦ VÁLVULA DE AR VARIÁVEL 054 [ - - 005] | VÁVULA DE AR VARIÁVEL
| NCDPATEATN01VAV055 | EQ-1097526 ¦ VÁLVULA DE AR VARIÁVEL 055 [ - - 003] | VÁVULA DE AR VARIÁVEL
| NCDPATEATN01VAV061 | EQ-1097519 ¦ VÁLVULA DE AR VARIÁVEL 061 [ - - 009] | VÁVULA DE AR VARIÁVEL
| NCDPATEATN01VAV067 | EQ-1097514 ¦ VÁLVULA DE AR VARIÁVEL 067 [ - - 008] | VÁVULA DE AR VARIÁVEL
| NCDPATEATN01VAV073 | EQ-1097503 ¦ VÁLVULA DE AR VARIÁVEL 073 [ - - 007] | VÁVULA DE AR VARIÁVEL
| NCDPATEATN01VAV074 | EQ-1097528 ¦ VÁLVULA DE AR VARIÁVEL 074 [ - - 008] | VÁVULA DE AR VARIÁVEL
| NCDPATEATN02 | ÁREA TÉCNICA | ÁREA TÉCNICA
| NCDPATEATN02VAV053 | EQ-1097523 ¦ VÁLVULA DE AR VARIÁVEL 053 [ - - 017] | VÁVULA DE AR VARIÁVEL
| NCDPATEATN02VAV057 | EQ-1097533 ¦ VÁLVULA DE AR VARIÁVEL 057 [ - - 024] | VÁVULA DE AR VARIÁVEL
| NCDPATEATN02VAV058 | EQ-1097521 ¦ VÁLVULA DE AR VARIÁVEL 058 [ - - 025] | VÁVULA DE AR VARIÁVEL
| NCDPATEATN02VAV059 | EQ-1097530 ¦ VÁLVULA DE AR VARIÁVEL 059 [ - - 023] | VÁVULA DE AR VARIÁVEL
| NCDPATEATN02VAV060 | EQ-1097511 ¦ VÁLVULA DE AR VARIÁVEL 060 [ - - 011] | VÁVULA DE AR VARIÁVEL
| NCDPATEATN02VAV062 | EQ-1097506 ¦ VÁLVULA DE AR VARIÁVEL 062 [ - - 016] | VÁVULA DE AR VARIÁVEL
| NCDPATEATN02VAV063 | EQ-1097524 ¦ VÁLVULA DE AR VARIÁVEL 063 [ - - 029] | VÁVULA DE AR VARIÁVEL
| NCDPATEATN02VAV064 | EQ-1097504 ¦ VÁLVULA DE AR VARIÁVEL 064 [ - - 012] | VÁVULA DE AR VARIÁVEL
| NCDPATEATN02VAV065 | EQ-1097505 ¦ VÁLVULA DE AR VARIÁVEL 065 [ - - 027] | VÁVULA DE AR VARIÁVEL
| NCDPATEATN02VAV066 | EQ-1097527 ¦ VÁLVULA DE AR VARIÁVEL 066 [ - - 018] | VÁVULA DE AR VARIÁVEL
| NCDPATEATN02VAV068 | EQ-1097522 ¦ VÁLVULA DE AR VARIÁVEL 068 [ - - 031] | VÁVULA DE AR VARIÁVEL
| NCDPATEATN02VAV069 | EQ-1097494 ¦ VÁLVULA DE AR VARIÁVEL 069 [ - - 002] | VÁVULA DE AR VARIÁVEL
| NCDPATEATN02VAV070 | EQ-1097495 ¦ VÁLVULA DE AR VARIÁVEL 070 [ - - 001] | VÁVULA DE AR VARIÁVEL
| NCDPATEATN02VAV071 | EQ-1097493 ¦ VÁLVULA DE AR VARIÁVEL 071 [ - - 028] | VÁVULA DE AR VARIÁVEL
| NCDPATEATN02VAV072 | EQ-1097496 ¦ VÁLVULA DE AR VARIÁVEL 072 [ - - 026] | VÁVULA DE AR VARIÁVEL
| NCDPATEATN02VAV075 | EQ-1097499 ¦ VÁLVULA DE AR VARIÁVEL 075 [ - - 021] | VÁVULA DE AR VARIÁVEL
| NCDPATEATN02VAV076 | EQ-1097512 ¦ VÁLVULA DE AR VARIÁVEL 076 [ - - 013] | VÁVULA DE AR VARIÁVEL
| NCDPATEATN02VAV077 | EQ-1097515 ¦ VÁLVULA DE AR VARIÁVEL 077 [ - - 015] | VÁVULA DE AR VARIÁVEL
| NCDPATEATN02VAV078 | EQ-1097498 ¦ VÁLVULA DE AR VARIÁVEL 078 [ - - 010] | VÁVULA DE AR VARIÁVEL
| NCDPATEATN02VAV079 | EQ-1097501 ¦ VÁLVULA DE AR VARIÁVEL 079 [ - - 020] | VÁVULA DE AR VARIÁVEL
| NCDPATEATN02VAV080 | EQ-1097507 ¦ VÁLVULA DE AR VARIÁVEL 080 [ - - 014] | VÁVULA DE AR VARIÁVEL
| NCDPATEATN02VAV081 | EQ-1097509 ¦ VÁLVULA DE AR VARIÁVEL 081 [ - - 034] | VÁVULA DE AR VARIÁVEL
| NCDPATEATN02VAV082 | EQ-1097532 ¦ VÁLVULA DE AR VARIÁVEL 082 [ - - 022] | VÁVULA DE AR VARIÁVEL
| NCDPATEATN02VAV083 | EQ-1097531 ¦ VÁLVULA DE AR VARIÁVEL 083 [ - - 035] | VÁVULA DE AR VARIÁVEL
| NCDPATEATN02VAV084 | EQ-1097510 ¦ VÁLVULA DE AR VARIÁVEL 084 [ - - 032] | VÁVULA DE AR VARIÁVEL
| NCDPATEATN02VAV085 | EQ-1097500 ¦ VÁLVULA DE AR VARIÁVEL 085 [ - - 030] | VÁVULA DE AR VARIÁVEL
| NCDPATEATN02VAV086 | EQ-1097502 ¦ VÁLVULA DE AR VARIÁVEL 086 [ - - 036] | VÁVULA DE AR VARIÁVEL
| NCDPATEATN02VAV087 | EQ-1097508 ¦ VÁLVULA DE AR VARIÁVEL 087 [ - - 033] | VÁVULA DE AR VARIÁVEL
| NCDPATEATN02VAV088 | EQ-1097516 ¦ VÁLVULA DE AR VARIÁVEL 088 [ - - 037] | VÁVULA DE AR VARIÁVEL
| NCDPATEATN02VAV089 | EQ-1097529 ¦ VÁLVULA DE AR VARIÁVEL 089 [ - - 038] | VÁVULA DE AR VARIÁVEL
| NCDPATEATN03 | ÁREA TÉCNICA | ÁREA TÉCNICA
| NCDPATEATN03VAV056 | EQ-1097520 ¦ VÁLVULA DE AR VARIÁVEL 056 [ - - 019] | VÁVULA DE AR VARIÁVEL
| NCDPATECMQ01 | CASA DE MÁQUINAS - AREA DE BOMBAS - TELEBANCO | CASA DE MÁQUINAS
| NCDPATECMQ01BBE018 | EQ-1098638 ¦ MOTOBOMBA ELÉTRICA DE INCÊNDIO ATÉ 20CV 018 | MOTOBOMBA ELÉTRICA DE INCÊNDIO ATÉ 20CV
| NCDPATECOP01 | COPA - DGTI | COPA
| NCDPATECOP01REF003 | EQ-1071031 ¦ REFRIGERADOR E FREEZER 003 [ - - RE120 - CRC 12A( SERIE )] | REFRIGERADOR E FREEZER
| NCDPATECOP01REF013 | EQ-1071030 ¦ REFRIGERADOR E FREEZER 013 | REFRIGERADOR E FREEZER
| NCDPATECOP01REF014 | EQ-1071033 ¦ REFRIGERADOR E FREEZER 014 | REFRIGERADOR E FREEZER
| NCDPATECOP01REF015 | EQ-1071035 ¦ REFRIGERADOR E FREEZER 015 | REFRIGERADOR E FREEZER
| NCDPATECOR01 | CORREDOR - AREA PRIVATIVA | CORREDOR
| NCDPATECOR01SPB013 | EQ-1060667 ¦ SPLIT NÃO DUTADO 013 [ - NÃO DISPONÍVEL - NA] | SPLIT NÃO DUTADO
| NCDPATECOR01SPB014 | EQ-1060671 ¦ SPLIT NÃO DUTADO 014 [ - NÃO DISPONÍVEL - NA] | SPLIT NÃO DUTADO
| NCDPATECOR01SPB015 | EQ-1060678 ¦ SPLIT NÃO DUTADO 015 [ - NÃO DISPONÍVEL - NA] | SPLIT NÃO DUTADO
| NCDPATECOR01SPB016 | EQ-1060684 ¦ SPLIT NÃO DUTADO 016 [ - NÃO DISPONÍVEL - NA] | SPLIT NÃO DUTADO
| NCDPATECOR02 | CORREDOR | CORREDOR
| NCDPATECOR02CAU034 | EQ-1071020 ¦ CENTRAL DE AUTOMACAO 034 | CENTRAL DE AUTOMACAO
| NCDPATECOR02QGV036 | EQ-1071036 ¦ QUADRO GERAL DE BAIXA TENSÃO (≤ 20 DISJUNTORES) 036 | QUADRO GERAL DE BAIXA TENSÃO (≤ 20 DISJUNTORES)
| NCDPATECOR02QLC015 | EQ-1071024 ¦ QUADRO DE LUZ E TOMADAS (≤ 50 CIRCUITOS) 015 | QUADRO DE LUZ E TOMADAS (≤ 50 CIRCUITOS)
| NCDPATECOR02QLC016 | EQ-1071027 ¦ QUADRO DE LUZ E TOMADAS (≤ 50 CIRCUITOS) 016 | QUADRO DE LUZ E TOMADAS (≤ 50 CIRCUITOS)
| NCDPATECOR02QLC017 | EQ-1071028 ¦ QUADRO DE LUZ E TOMADAS (≤ 50 CIRCUITOS) 017 | QUADRO DE LUZ E TOMADAS (≤ 50 CIRCUITOS)
| NCDPATEHAL01 | HALL - ELEVADOR RECEPCAO | HALL
| NCDPATEHAL01ELE025 | EQ-1064088 ¦ ELEVADORES 025 | ELEVADORES
| NCDPATEHAL01ELE026 | EQ-1064087 ¦ ELEVADORES 026 | ELEVADORES
| NCDPATEHAL02 | HALL - ELEVADOR RECEPCAO | HALL
| NCDPATEHAL03 | HALL - ELEVADOR AREA PRIVATIVA | HALL
| NCDPATEHAL03SSA016 | EQ-1071051 ¦ SISTEMA DE ALARME 016 [ - SIMPLEX FIRE] | SISTEMA DE ALARME
| NCDPATESAL01 | SALA - AREA PRIVATIVA | SALA
| NCDPATESAL01LEM014 | EQ-1070869 ¦ LUMINARIAS EMERGENCIA 014 | LUMINARIAS EMERGENCIA
| NCDPATESAL01QGV037 | EQ-1064013 ¦ QUADRO GERAL DE BAIXA TENSÃO (≤ 20 DISJUNTORES) 037 | QUADRO GERAL DE BAIXA TENSÃO (≤ 20 DISJUNTORES)
| NCDPATESAL01QGV038 | EQ-1064030 ¦ QUADRO GERAL DE BAIXA TENSÃO (≤ 20 DISJUNTORES) 038 | QUADRO GERAL DE BAIXA TENSÃO (≤ 20 DISJUNTORES)
| NCDPATESAL01QTL013 | EQ-1064085 ¦ QUADRO DE TELEFONIA 013 | QUADRO DE TELEFONIA
| NCDPATESAL01SPB017 | EQ-1060683 ¦ SPLIT NÃO DUTADO 017 [ - 42GWC0100BP03THC - 4610Y5107] | SPLIT NÃO DUTADO
| NCDPATESAL01SPB018 | EQ-1060689 ¦ SPLIT NÃO DUTADO 018 [ - 42GWC0100BP03THC - 4610Y50942] | SPLIT NÃO DUTADO
| NCDPATESAL01SPB019 | EQ-1060688 ¦ SPLIT NÃO DUTADO 019 [ - 42GWC0100BP03THC - 4610Y50940] | SPLIT NÃO DUTADO
| NCDPATESAL01SPB105 | EQ-1060813 ¦ SPLIT NÃO DUTADO 105 [ - 42LSA55226ALB - 4108B07432] | SPLIT NÃO DUTADO
| NCDPATESAL01SPB106 | EQ-1060806 ¦ SPLIT NÃO DUTADO 106 [ - 42LSA55226ALB0 - 4108B07425] | SPLIT NÃO DUTADO
| NCDPATESAL01SPB107 | EQ-1060807 ¦ SPLIT NÃO DUTADO 107 [ - 42LSA55226ALB - 4108B07428] | SPLIT NÃO DUTADO
| NCDPATESAL01SPB108 | EQ-1060809 ¦ SPLIT NÃO DUTADO 108 [ - 42LSA55226ALB - 4108B07429] | SPLIT NÃO DUTADO
| NCDPATESAL01SPB109 | EQ-1060812 ¦ SPLIT NÃO DUTADO 109 [ - 42LSA55226ALB - 4108B07419] | SPLIT NÃO DUTADO
| NCDPATESAL01SPB110 | EQ-1060814 ¦ SPLIT NÃO DUTADO 110 [ - 42LSA55226ALB - NA] | SPLIT NÃO DUTADO
| NCDPATESAL01VTP017 | EQ-1060841 ¦ VENTILADOR DE PAREDE 017 | VESTIÁRIO PNE
| NCDPATESAL02 | SALA - GERENCIA - TELEBANCO | SALA
| NCDPATESAL02FAC111 | EQ-1070985 ¦ FANCOIL (≤ 5 TR) 111 [ - TCANT4545TR - 0431 08] | FANCOIL (≤ 5 TR)
| NCDPATESAL02FAC112 | EQ-1070990 ¦ FANCOIL (≤ 5 TR) 112 [ - TCANT3030TR - 0429 08] | FANCOIL (≤ 5 TR)
| NCDPATESAL02FAC113 | EQ-1070991 ¦ FANCOIL (≤ 5 TR) 113 [ - FCT30TR - OP6467] | FANCOIL (≤ 5 TR)
| NCDPATESAL02FAC114 | EQ-1070995 ¦ FANCOIL (≤ 5 TR) 114 [ - TCANT4040TR - 0430 08] | FANCOIL (≤ 5 TR)
| NCDPATESAL02FAC115 | EQ-1070993 ¦ FANCOIL (≤ 5 TR) 115 [ - NT - 35 - 167113] | FANCOIL (≤ 5 TR)
| NCDPATESAL02QGV039 | EQ-1071019 ¦ QUADRO GERAL DE BAIXA TENSÃO (≤ 20 DISJUNTORES) 039 | QUADRO GERAL DE BAIXA TENSÃO (≤ 20 DISJUNTORES)
| NCDPATESAL02QGV040 | EQ-1071021 ¦ QUADRO GERAL DE BAIXA TENSÃO (≤ 20 DISJUNTORES) 040 | QUADRO GERAL DE BAIXA TENSÃO (≤ 20 DISJUNTORES)
| NCDPATESAL02QGV041 | EQ-1071029 ¦ QUADRO GERAL DE BAIXA TENSÃO (≤ 20 DISJUNTORES) 041 | QUADRO GERAL DE BAIXA TENSÃO (≤ 20 DISJUNTORES)
| NCDPATESAL02QGV042 | EQ-1071034 ¦ QUADRO GERAL DE BAIXA TENSÃO (≤ 20 DISJUNTORES) 042 | QUADRO GERAL DE BAIXA TENSÃO (≤ 20 DISJUNTORES)
| NCDPATESAL02SPB020 | EQ-1070967 ¦ SPLIT NÃO DUTADO 020 [ - 40KWCB18CA - NA] | SPLIT NÃO DUTADO
| NCDPATESAL02SPB021 | EQ-1070973 ¦ SPLIT NÃO DUTADO 021 [ - 38KCD018515MC - 4713B11693047] | SPLIT NÃO DUTADO
| NCDPATESAL02SPB022 | EQ-1070972 ¦ SPLIT NÃO DUTADO 022 [ - NÃO DISPONÍVEL - NA] | SPLIT NÃO DUTADO
| NCDPATESAL02SPB023 | EQ-1070976 ¦ SPLIT NÃO DUTADO 023 [ - NÃO DISPONÍVEL - NA] | SPLIT NÃO DUTADO
| NCDPATESAL02SPB024 | EQ-1070975 ¦ SPLIT NÃO DUTADO 024 [ - NÃO DISPONÍVEL - NA] | SPLIT NÃO DUTADO
| NCDPATESAL02SPB025 | EQ-1070979 ¦ SPLIT NÃO DUTADO 025 [ - NÃO DISPONÍVEL - NA] | SPLIT NÃO DUTADO
| NCDPATESAL02SPB026 | EQ-1070982 ¦ SPLIT NÃO DUTADO 026 [ - NÃO DISPONÍVEL - NA] | SPLIT NÃO DUTADO
| NCDPATESAL02SPB027 | EQ-1070983 ¦ SPLIT NÃO DUTADO 027 [ - NÃO DISPONÍVEL - NA] | SPLIT NÃO DUTADO
| NCDPATESAL02SPB111 | EQ-1070996 ¦ SPLIT NÃO DUTADO 111 [ - 4215A55226ALB - 4108B07431] | SPLIT NÃO DUTADO
| NCDPATESAL02SPB112 | EQ-1070992 ¦ SPLIT NÃO DUTADO 112 [ - 42LSA55226ALB - NA] | SPLIT NÃO DUTADO
| NCDPATESAL02SPB113 | EQ-1070997 ¦ SPLIT NÃO DUTADO 113 [ - MHC12C17 - 970515636] | SPLIT NÃO DUTADO
| NCDPATESAL02SPB114 | EQ-1070998 ¦ SPLIT NÃO DUTADO 114 [ - NÃO DISPONÍVEL - NA] | SPLIT NÃO DUTADO
| NCDPATESAL02SPB115 | EQ-1071000 ¦ SPLIT NÃO DUTADO 115 [ - NÃO DISPONÍVEL - NA] | SPLIT NÃO DUTADO
| NCDPATESAL02SPB116 | EQ-1071005 ¦ SPLIT NÃO DUTADO 116 [ - NÃO DISPONÍVEL - NA] | SPLIT NÃO DUTADO
| NCDPATESAL02SPB117 | EQ-1071003 ¦ SPLIT NÃO DUTADO 117 [ - NÃO DISPONÍVEL - NA] | SPLIT NÃO DUTADO
| NCDPATESAL02SPB118 | EQ-1071007 ¦ SPLIT NÃO DUTADO 118 [ - NÃO DISPONÍVEL - NA] | SPLIT NÃO DUTADO
| NCDPATESAL02SPB119 | EQ-1071008 ¦ SPLIT NÃO DUTADO 119 [ - NÃO DISPONÍVEL - NA] | SPLIT NÃO DUTADO
| NCDPATESAL02SPB120 | EQ-1071009 ¦ SPLIT NÃO DUTADO 120 [ - NÃO DISPONÍVEL - NA] | SPLIT NÃO DUTADO
| NCDPATESAL02SPB121 | EQ-1071012 ¦ SPLIT NÃO DUTADO 121 [ - NÃO DISPONÍVEL - NA] | SPLIT NÃO DUTADO
| NCDPATESAL02SPB122 | EQ-1071013 ¦ SPLIT NÃO DUTADO 122 [ - NÃO DISPONÍVEL - NA] | SPLIT NÃO DUTADO
| NCDPATESAL02SPB123 | EQ-1071016 ¦ SPLIT NÃO DUTADO 123 [ - NÃO DISPONÍVEL - NA] | SPLIT NÃO DUTADO
| NCDPATESAL02SPB124 | EQ-1071018 ¦ SPLIT NÃO DUTADO 124 [ - NÃO DISPONÍVEL - NA] | SPLIT NÃO DUTADO
| NCDPATESAL02SPB125 | EQ-1071022 ¦ SPLIT NÃO DUTADO 125 [ - NÃO DISPONÍVEL - NA] | SPLIT NÃO DUTADO
| NCDPATESAL02SPB126 | EQ-1071023 ¦ SPLIT NÃO DUTADO 126 [ - NÃO DISPONÍVEL - NA] | SPLIT NÃO DUTADO
| NCDPATESAL02SPB127 | EQ-1071025 ¦ SPLIT NÃO DUTADO 127 [ - NÃO DISPONÍVEL - NA] | SPLIT NÃO DUTADO
| NCDPATESAL03 | SALA - SERVIDOR | SALA
| NCDPATESAL03SCD005 | EQ-1070999 ¦ SELF CONTAINED A AR (< 30 TR) 005 [ - RVT-300-CXPZ - RVT1412-039572] | SELF CONTAINED A AR (< 30 TR)
| NCDPATESAL03SCD006 | EQ-1071001 ¦ SELF CONTAINED A AR (< 30 TR) 006 [ - RAP200 D 5S - RAP1411 030491] | SELF CONTAINED A AR (< 30 TR)
| NCDPATESAL03SCD007 | EQ-1071006 ¦ SELF CONTAINED A AR (< 30 TR) 007 [ - RVT-300-CXPZ - RVT1412-039571] | SELF CONTAINED A AR (< 30 TR)
| NCDPATESAL03SCD008 | EQ-1071004 ¦ SELF CONTAINED A AR (< 30 TR) 008 [ - RTC-300-CNPZ - RTC1412-039561] | SELF CONTAINED A AR (< 30 TR)
| NCDPATESAL03SCD009 | EQ-1071002 ¦ SELF CONTAINED A AR (< 30 TR) 009 [ - RTC-300-CNPZ - RTC1412-039562] | SELF CONTAINED A AR (< 30 TR)
| NCDPATESAL03SCD010 | EQ-1070994 ¦ SELF CONTAINED A AR (< 30 TR) 010 [ - RAP200 D 5S - RAP1410 027232] | SELF CONTAINED A AR (< 30 TR)
| NCDPATESRK01 | SALA DO RACK - BARRILETE DGTI | SALA DO RACK
| NCDPATESRK01BFA012 | EQ-1060647 ¦ BOMBA ELÉTRICA ÁGUA FRIA/AR CONDICIONADO (≤ 10 CV) 012 [ - NÃO DISPONÍVEL - NA] | BOMBA ELÉTRICA ÁGUA FRIA/AR CONDICIONADO (≤ 10 CV)
| NCDPATESRK01BFA013 | EQ-1060650 ¦ BOMBA ELÉTRICA ÁGUA FRIA/AR CONDICIONADO (≤ 10 CV) 013 [ - NÃO DISPONÍVEL - NA] | BOMBA ELÉTRICA ÁGUA FRIA/AR CONDICIONADO (≤ 10 CV)
| NCDPATESRK02 | SALA DO RACK - DGTI | SALA DO RACK
| NCDPATESRK02CAU024 | EQ-1062657 ¦ CENTRAL DE AUTOMACAO 024 | CENTRAL DE AUTOMACAO
| NCDPATESRK02CAU025 | EQ-1062663 ¦ CENTRAL DE AUTOMACAO 025 | CENTRAL DE AUTOMACAO
| NCDPATESRK02CAU026 | EQ-1062666 ¦ CENTRAL DE AUTOMACAO 026 | CENTRAL DE AUTOMACAO
| NCDPATESRK02CAU027 | EQ-1062673 ¦ CENTRAL DE AUTOMACAO 027 | CENTRAL DE AUTOMACAO
| NCDPATESRK02CAU028 | EQ-1062678 ¦ CENTRAL DE AUTOMACAO 028 | CENTRAL DE AUTOMACAO
| NCDPATESRK02CAU029 | EQ-1062677 ¦ CENTRAL DE AUTOMACAO 029 | CENTRAL DE AUTOMACAO
| NCDPATESRK02CAU030 | EQ-1062685 ¦ CENTRAL DE AUTOMACAO 030 | CENTRAL DE AUTOMACAO
| NCDPATESRK02CAU031 | EQ-1062690 ¦ CENTRAL DE AUTOMACAO 031 | CENTRAL DE AUTOMACAO
| NCDPATESRK02CAU032 | EQ-1062679 ¦ CENTRAL DE AUTOMACAO 032 | CENTRAL DE AUTOMACAO
| NCDPATESRK02CAU033 | EQ-1062682 ¦ CENTRAL DE AUTOMACAO 033 | CENTRAL DE AUTOMACAO
| NCDPATESRK02FAC106 | EQ-1060752 ¦ FANCOIL (≤ 5 TR) 106 [ - NT 35 - NA] | FANCOIL (≤ 5 TR)
| NCDPATESRK02FAC107 | EQ-1060753 ¦ FANCOIL (≤ 5 TR) 107 [ - FCT30 - NA] | FANCOIL (≤ 5 TR)
| NCDPATESRK02FAC108 | EQ-1060757 ¦ FANCOIL (≤ 5 TR) 108 [ - RVT300CXPZ - NA] | FANCOIL (≤ 5 TR)
| NCDPATESRK02FAC109 | EQ-1060756 ¦ FANCOIL (≤ 5 TR) 109 [ - TCA NT 45 - NA] | FANCOIL (≤ 5 TR)
| NCDPATESRK02FAC110 | EQ-1060724 ¦ FANCOIL (≤ 5 TR) 110 [ - TCA NT 45 - NA] | FANCOIL (≤ 5 TR)
| NCDPATESRK02NBA086 | EQ-1062640 ¦ NO BREAK (≤ 30 KVA) 086 [ - ÃO DISPONÍVEL - NA] | NO BREAK (≤ 30 KVA)
| NCDPATESRK02QGV043 | EQ-1062719 ¦ QUADRO GERAL DE BAIXA TENSÃO (≤ 20 DISJUNTORES) 043 | QUADRO GERAL DE BAIXA TENSÃO (≤ 20 DISJUNTORES)
| NCDPATESRK02QGV044 | EQ-1063958 ¦ QUADRO GERAL DE BAIXA TENSÃO (≤ 20 DISJUNTORES) 044 | QUADRO GERAL DE BAIXA TENSÃO (≤ 20 DISJUNTORES)
| NCDPATESRK02QGV045 | EQ-1063968 ¦ QUADRO GERAL DE BAIXA TENSÃO (≤ 20 DISJUNTORES) 045 | QUADRO GERAL DE BAIXA TENSÃO (≤ 20 DISJUNTORES)
| NCDPATESRK02QGV046 | EQ-1063970 ¦ QUADRO GERAL DE BAIXA TENSÃO (≤ 20 DISJUNTORES) 046 | QUADRO GERAL DE BAIXA TENSÃO (≤ 20 DISJUNTORES)
| NCDPATESRK02QGV047 | EQ-1063957 ¦ QUADRO GERAL DE BAIXA TENSÃO (≤ 20 DISJUNTORES) 047 | QUADRO GERAL DE BAIXA TENSÃO (≤ 20 DISJUNTORES)
| NCDPATESRK02QGV048 | EQ-1063962 ¦ QUADRO GERAL DE BAIXA TENSÃO (≤ 20 DISJUNTORES) 048 | QUADRO GERAL DE BAIXA TENSÃO (≤ 20 DISJUNTORES)
| NCDPATESRK02QGV049 | EQ-1063961 ¦ QUADRO GERAL DE BAIXA TENSÃO (≤ 20 DISJUNTORES) 049 | QUADRO GERAL DE BAIXA TENSÃO (≤ 20 DISJUNTORES)
| NCDPATESRK02QGV050 | EQ-1063967 ¦ QUADRO GERAL DE BAIXA TENSÃO (≤ 20 DISJUNTORES) 050 | QUADRO GERAL DE BAIXA TENSÃO (≤ 20 DISJUNTORES)
| NCDPATESRK02QGV051 | EQ-1063976 ¦ QUADRO GERAL DE BAIXA TENSÃO (≤ 20 DISJUNTORES) 051 | QUADRO GERAL DE BAIXA TENSÃO (≤ 20 DISJUNTORES)
| NCDPATESRK02QGV052 | EQ-1063981 ¦ QUADRO GERAL DE BAIXA TENSÃO (≤ 20 DISJUNTORES) 052 | QUADRO GERAL DE BAIXA TENSÃO (≤ 20 DISJUNTORES)
| NCDPATESRK02QGV053 | EQ-1063987 ¦ QUADRO GERAL DE BAIXA TENSÃO (≤ 20 DISJUNTORES) 053 | QUADRO GERAL DE BAIXA TENSÃO (≤ 20 DISJUNTORES)
| NCDPATESRK02QGV054 | EQ-1063977 ¦ QUADRO GERAL DE BAIXA TENSÃO (≤ 20 DISJUNTORES) 054 | QUADRO GERAL DE BAIXA TENSÃO (≤ 20 DISJUNTORES)
| NCDPATESRK02QGV055 | EQ-1063979 ¦ QUADRO GERAL DE BAIXA TENSÃO (≤ 20 DISJUNTORES) 055 | QUADRO GERAL DE BAIXA TENSÃO (≤ 20 DISJUNTORES)
| NCDPATESRK02QGV056 | EQ-1063982 ¦ QUADRO GERAL DE BAIXA TENSÃO (≤ 20 DISJUNTORES) 056 | QUADRO GERAL DE BAIXA TENSÃO (≤ 20 DISJUNTORES)
| NCDPATESRK02QGV057 | EQ-1063983 ¦ QUADRO GERAL DE BAIXA TENSÃO (≤ 20 DISJUNTORES) 057 | QUADRO GERAL DE BAIXA TENSÃO (≤ 20 DISJUNTORES)
| NCDPATESRK02QGV058 | EQ-1063985 ¦ QUADRO GERAL DE BAIXA TENSÃO (≤ 20 DISJUNTORES) 058 | QUADRO GERAL DE BAIXA TENSÃO (≤ 20 DISJUNTORES)
| NCDPATESRK02QGV059 | EQ-1064007 ¦ QUADRO GERAL DE BAIXA TENSÃO (≤ 20 DISJUNTORES) 059 | QUADRO GERAL DE BAIXA TENSÃO (≤ 20 DISJUNTORES)
| NCDPATESRK02QGV060 | EQ-1064004 ¦ QUADRO GERAL DE BAIXA TENSÃO (≤ 20 DISJUNTORES) 060 | QUADRO GERAL DE BAIXA TENSÃO (≤ 20 DISJUNTORES)
| NCDPATESRK02QGV061 | EQ-1064009 ¦ QUADRO GERAL DE BAIXA TENSÃO (≤ 20 DISJUNTORES) 061 | QUADRO GERAL DE BAIXA TENSÃO (≤ 20 DISJUNTORES)
| NCDPATESRK02QGV062 | EQ-1063990 ¦ QUADRO GERAL DE BAIXA TENSÃO (≤ 20 DISJUNTORES) 062 | QUADRO GERAL DE BAIXA TENSÃO (≤ 20 DISJUNTORES)
| NCDPATESRK02QGV063 | EQ-1063992 ¦ QUADRO GERAL DE BAIXA TENSÃO (≤ 20 DISJUNTORES) 063 | QUADRO GERAL DE BAIXA TENSÃO (≤ 20 DISJUNTORES)
| NCDPATESRK02QGV064 | EQ-1063998 ¦ QUADRO GERAL DE BAIXA TENSÃO (≤ 20 DISJUNTORES) 064 | QUADRO GERAL DE BAIXA TENSÃO (≤ 20 DISJUNTORES)
| NCDPATESRK02QGV065 | EQ-1063996 ¦ QUADRO GERAL DE BAIXA TENSÃO (≤ 20 DISJUNTORES) 065 | QUADRO GERAL DE BAIXA TENSÃO (≤ 20 DISJUNTORES)
| NCDPATESRK02QGV066 | EQ-1064035 ¦ QUADRO GERAL DE BAIXA TENSÃO (≤ 20 DISJUNTORES) 066 | QUADRO GERAL DE BAIXA TENSÃO (≤ 20 DISJUNTORES)
| NCDPATESRK02QGV067 | EQ-1064059 ¦ QUADRO GERAL DE BAIXA TENSÃO (≤ 20 DISJUNTORES) 067 | QUADRO GERAL DE BAIXA TENSÃO (≤ 20 DISJUNTORES)
| NCDPATESRK02QLC010 | EQ-1064034 ¦ QUADRO DE LUZ E TOMADAS (≤ 50 CIRCUITOS) 010 | QUADRO DE LUZ E TOMADAS (≤ 50 CIRCUITOS)
| NCDPATESRK02QLC011 | EQ-1064036 ¦ QUADRO DE LUZ E TOMADAS (≤ 50 CIRCUITOS) 011 | QUADRO DE LUZ E TOMADAS (≤ 50 CIRCUITOS)
| NCDPATESRK02QLC012 | EQ-1064068 ¦ QUADRO DE LUZ E TOMADAS (≤ 50 CIRCUITOS) 012 | QUADRO DE LUZ E TOMADAS (≤ 50 CIRCUITOS)
| NCDPATESRK02QLC013 | EQ-1064076 ¦ QUADRO DE LUZ E TOMADAS (≤ 50 CIRCUITOS) 013 | QUADRO DE LUZ E TOMADAS (≤ 50 CIRCUITOS)
| NCDPATESRK02QLC014 | EQ-1064052 ¦ QUADRO DE LUZ E TOMADAS (≤ 50 CIRCUITOS) 014 | QUADRO DE LUZ E TOMADAS (≤ 50 CIRCUITOS)
| NCDPATESRK02QTL012 | EQ-1064079 ¦ QUADRO DE TELEFONIA 012 | QUADRO DE TELEFONIA
| NCDPATESRK02SPB094 | EQ-1060746 ¦ SPLIT NÃO DUTADO 094 [ - 42XKM60C5 - NA] | SPLIT NÃO DUTADO
| NCDPATESRK02SPB095 | EQ-1060755 ¦ SPLIT NÃO DUTADO 095 [ - 42XKM60C5 - NA] | SPLIT NÃO DUTADO
| NCDPATESRK02SPB096 | EQ-1060766 ¦ SPLIT NÃO DUTADO 096 [ - 42XQC060515LC - NA] | SPLIT NÃO DUTADO
| NCDPATESRK02SPB097 | EQ-1060790 ¦ SPLIT NÃO DUTADO 097 [ - 42XQC060515LC - NA] | SPLIT NÃO DUTADO
| NCDPATESRK02SPB098 | EQ-1060793 ¦ SPLIT NÃO DUTADO 098 [ - 42XQC06515LC - NA] | SPLIT NÃO DUTADO
| NCDPATESRK02SPB099 | EQ-1060795 ¦ SPLIT NÃO DUTADO 099 [ - 42LSE362262LB - 1903B05512] | SPLIT NÃO DUTADO
| NCDPATESRK02SPB100 | EQ-1060802 ¦ SPLIT NÃO DUTADO 100 [ - 5TCE3026CE - 3102B29522] | SPLIT NÃO DUTADO
| NCDPATESRK02SPB101 | EQ-1060818 ¦ SPLIT NÃO DUTADO 101 [ - RUT300CXPZ - RUT1412039572] | SPLIT NÃO DUTADO
| NCDPATESRK02SPB102 | EQ-1060830 ¦ SPLIT NÃO DUTADO 102 [ - RUT300CXPZ - RUT1412039572] | SPLIT NÃO DUTADO
| NCDPATESRK02SPB103 | EQ-1060815 ¦ SPLIT NÃO DUTADO 103 [ - RUT300CXPZ - RUT1412039571] | SPLIT NÃO DUTADO
| NCDPATESRK02SPB104 | EQ-1060825 ¦ SPLIT NÃO DUTADO 104 [ - RUT300CXPZ - RUT1412039571] | SPLIT NÃO DUTADO
| NCDPATESRK03 | SALA DO RACK - DGTI | SALA DO RACK
| NCDPATESRK03SPB092 | EQ-1060729 ¦ SPLIT NÃO DUTADO 092 [ - NÃO DISPONÍVEL - NA] | SPLIT NÃO DUTADO
| NCDPATESRK03SPB093 | EQ-1060739 ¦ SPLIT NÃO DUTADO 093 [ - NÃO DISPONÍVEL - NA] | SPLIT NÃO DUTADO
| NCDPATESRK04VTP016 | EQ-1060876 ¦ VENTILADOR DE PAREDE 016 | VESTIÁRIO PNE
| NCDPN | PREDIO UNIBRAD - NUCLEO CIDADE DE DEUS | PRÉDIO / SITE
| NCDPN01 | 1º ANDAR | ANDAR
| NCDPN01ECT01 | ESCRITORIO - 0 | ESCRITORIO
| NCDPNCO | COBERTURA | ANDAR
| NCDPNCOARE01 | AREA EXTERNA - LAJE TECNICA | AREA EXTERNA
| NCDPNCOARE02 | AREA EXTERNA - LAJE TECNICA | AREA EXTERNA
| NCDPNCOARE02RPB034 | EQ-1061622 ¦ RESERVATÓRIO ÁGUA POTÁVEL (6 A 45 M³) 034 | RESERVATÓRIO ÁGUA POTÁVEL (6 A 45 M³)
| NCDPNME | MEZANINO | ANDAR
| NCDPNMEARE01 | AREA EXTERNA - 0 | AREA EXTERNA
| NCDPNMEECT01 | ESCRITORIO - RH | ESCRITORIO
| NCDPNMEECT01QGV563 | EQ-1074692 ¦ QUADRO GERAL DE BAIXA TENSÃO (≤ 20 DISJUNTORES) 563 | QUADRO GERAL DE BAIXA TENSÃO (≤ 20 DISJUNTORES)
| NCDPNS1 | 1º SUBSOLO | ANDAR
| NCDPNS1CMQ01 | CASA DE MÁQUINAS - CENTRAL DE AGUA GELADA | CASA DE MÁQUINAS
| NCDPNS1CMQ01BFA016 | EQ-1060153 ¦ BOMBA ELÉTRICA ÁGUA FRIA/AR CONDICIONADO (≤ 10 CV) 016 [ - M441404125 - NA] | BOMBA ELÉTRICA ÁGUA FRIA/AR CONDICIONADO (≤ 10 CV)
| NCDPNS1CMQ01BFA017 | EQ-1060160 ¦ BOMBA ELÉTRICA ÁGUA FRIA/AR CONDICIONADO (≤ 10 CV) 017 [ - M441404124 - NA] | BOMBA ELÉTRICA ÁGUA FRIA/AR CONDICIONADO (≤ 10 CV)
| NCDPNS1CMQ01CHD001 | EQ-1060164 ¦ CHILLER A AR (> 100 TR) 001 [ - RCU] | CHILLER A AR (> 100 TR)
| NCDPNS1COP01 | COPA - 0 | COPA
| NCDPNS1COP02 | COPA | COPA
| NCDPNS1COP02REF012 | EQ-1074705 ¦ REFRIGERADOR E FREEZER 012 [ - 30X] | REFRIGERADOR E FREEZER
| NCDPNS1ECT01 | ESCRITORIO - RH | ESCRITORIO
| NCDPNS1ECT01FAC080 | EQ-1074696 ¦ FANCOIL (≤ 5 TR) 080 [ - RAH514HETB6 - NA] | FANCOIL (≤ 5 TR)
| NCDPNS1ECT01FAC081 | EQ-1074693 ¦ FANCOIL (≤ 5 TR) 081 [ - RAH764HDTB6 - NA] | FANCOIL (≤ 5 TR)
| NCDPNS1ECT01NBA077 | EQ-1074709 ¦ NO BREAK (≤ 30 KVA) 077 [ - ÃO DISPONÍVEL - NA] | NO BREAK (≤ 30 KVA)
| NCDPNS1ECT01QGV564 | EQ-1074697 ¦ QUADRO GERAL DE BAIXA TENSÃO (≤ 20 DISJUNTORES) 564 | QUADRO GERAL DE BAIXA TENSÃO (≤ 20 DISJUNTORES)
| NCDPNS1ECT01QGV565 | EQ-1074699 ¦ QUADRO GERAL DE BAIXA TENSÃO (≤ 20 DISJUNTORES) 565 | QUADRO GERAL DE BAIXA TENSÃO (≤ 20 DISJUNTORES)
| NCDPNS1ECT01QGV566 | EQ-1074698 ¦ QUADRO GERAL DE BAIXA TENSÃO (≤ 20 DISJUNTORES) 566 | QUADRO GERAL DE BAIXA TENSÃO (≤ 20 DISJUNTORES)
| NCDPNS1ECT01QGV567 | EQ-1074701 ¦ QUADRO GERAL DE BAIXA TENSÃO (≤ 20 DISJUNTORES) 567 | QUADRO GERAL DE BAIXA TENSÃO (≤ 20 DISJUNTORES)
| NCDPNS1ECT01QGV568 | EQ-1074713 ¦ QUADRO GERAL DE BAIXA TENSÃO (≤ 20 DISJUNTORES) 568 | QUADRO GERAL DE BAIXA TENSÃO (≤ 20 DISJUNTORES)
| NCDPNS1ECT01QGV569 | EQ-1074710 ¦ QUADRO GERAL DE BAIXA TENSÃO (≤ 20 DISJUNTORES) 569 | QUADRO GERAL DE BAIXA TENSÃO (≤ 20 DISJUNTORES)
| NCDPNS1ECT01QGV570 | EQ-1074708 ¦ QUADRO GERAL DE BAIXA TENSÃO (≤ 20 DISJUNTORES) 570 | QUADRO GERAL DE BAIXA TENSÃO (≤ 20 DISJUNTORES)
| NCDPNS1ECT01QGV571 | EQ-1074716 ¦ QUADRO GERAL DE BAIXA TENSÃO (≤ 20 DISJUNTORES) 571 | QUADRO GERAL DE BAIXA TENSÃO (≤ 20 DISJUNTORES)
| NCDPNS1ECT01QGV572 | EQ-1074718 ¦ QUADRO GERAL DE BAIXA TENSÃO (≤ 20 DISJUNTORES) 572 | QUADRO GERAL DE BAIXA TENSÃO (≤ 20 DISJUNTORES)
| NCDPNS1ECT01QGV573 | EQ-1074720 ¦ QUADRO GERAL DE BAIXA TENSÃO (≤ 20 DISJUNTORES) 573 | QUADRO GERAL DE BAIXA TENSÃO (≤ 20 DISJUNTORES)
| NCDPNS1ECT01QGV574 | EQ-1074700 ¦ QUADRO GERAL DE BAIXA TENSÃO (≤ 20 DISJUNTORES) 574 | QUADRO GERAL DE BAIXA TENSÃO (≤ 20 DISJUNTORES)
| NCDPNS1ECT01QGV575 | EQ-1074702 ¦ QUADRO GERAL DE BAIXA TENSÃO (≤ 20 DISJUNTORES) 575 | QUADRO GERAL DE BAIXA TENSÃO (≤ 20 DISJUNTORES)
| NCDPNS1ECT01QGV576 | EQ-1074703 ¦ QUADRO GERAL DE BAIXA TENSÃO (≤ 20 DISJUNTORES) 576 | QUADRO GERAL DE BAIXA TENSÃO (≤ 20 DISJUNTORES)
| NCDPNS1ECT01QTL027 | EQ-1074707 ¦ QUADRO DE TELEFONIA 027 | QUADRO DE TELEFONIA
| NCDPNS1ECT01QTL028 | EQ-1074706 ¦ QUADRO DE TELEFONIA 028 | QUADRO DE TELEFONIA
| NCDPNS1HAL01 | HALL - RECEPCAO | HALL
| NCDPNS1HAL01FAC082 | EQ-1060168 ¦ FANCOIL (≤ 5 TR) 082 [ - RAH1014VDSF - NA] | FANCOIL (≤ 5 TR)
| NCDPNS1HAL01SSA014 | EQ-1060152 ¦ SISTEMA DE ALARME 014 [ - MXL IQ] | SISTEMA DE ALARME
| NCDPNS1HAL02 | HALL - RECEPCAO | HALL
| NCDPNS1SAR01 | SALA DE REUNIÃO - 0 | SALA DE REUNIÃO
| NCDPNS1SAU01 | SALA DE AULA - TREINAMENTO 3 | SAUNA
| NCDPNTE | TÉRREO | ANDAR
| NCDPNTEACM01 | AREA COMUM - ESPAÇO LOUNGE | ACADEMIA
| NCDPNTEACM01QGV578 | EQ-1077832 ¦ QUADRO GERAL DE BAIXA TENSÃO (≤ 20 DISJUNTORES) 578 | QUADRO GERAL DE BAIXA TENSÃO (≤ 20 DISJUNTORES)
| NCDPNTEACM01QGV579 | EQ-1077837 ¦ QUADRO GERAL DE BAIXA TENSÃO (≤ 20 DISJUNTORES) 579 | QUADRO GERAL DE BAIXA TENSÃO (≤ 20 DISJUNTORES)
| NCDPNTEACM01QGV580 | EQ-1077835 ¦ QUADRO GERAL DE BAIXA TENSÃO (≤ 20 DISJUNTORES) 580 | QUADRO GERAL DE BAIXA TENSÃO (≤ 20 DISJUNTORES)
| NCDPNTEACM01QGV581 | EQ-1077838 ¦ QUADRO GERAL DE BAIXA TENSÃO (≤ 20 DISJUNTORES) 581 | QUADRO GERAL DE BAIXA TENSÃO (≤ 20 DISJUNTORES)
| NCDPNTEACM01QGV582 | EQ-1077841 ¦ QUADRO GERAL DE BAIXA TENSÃO (≤ 20 DISJUNTORES) 582 | QUADRO GERAL DE BAIXA TENSÃO (≤ 20 DISJUNTORES)
| NCDPNTEACM01QGV583 | EQ-1077846 ¦ QUADRO GERAL DE BAIXA TENSÃO (≤ 20 DISJUNTORES) 583 | QUADRO GERAL DE BAIXA TENSÃO (≤ 20 DISJUNTORES)
| NCDPNTEACM01QGV584 | EQ-1077848 ¦ QUADRO GERAL DE BAIXA TENSÃO (≤ 20 DISJUNTORES) 584 | QUADRO GERAL DE BAIXA TENSÃO (≤ 20 DISJUNTORES)
| NCDPNTEACM01QGV585 | EQ-1077843 ¦ QUADRO GERAL DE BAIXA TENSÃO (≤ 20 DISJUNTORES) 585 | QUADRO GERAL DE BAIXA TENSÃO (≤ 20 DISJUNTORES)
| NCDPNTEACM01QGV586 | EQ-1077842 ¦ QUADRO GERAL DE BAIXA TENSÃO (≤ 20 DISJUNTORES) 586 | QUADRO GERAL DE BAIXA TENSÃO (≤ 20 DISJUNTORES)
| NCDPNTEACM01QGV587 | EQ-1077840 ¦ QUADRO GERAL DE BAIXA TENSÃO (≤ 20 DISJUNTORES) 587 | QUADRO GERAL DE BAIXA TENSÃO (≤ 20 DISJUNTORES)
| NCDPNTEACM01QTL029 | EQ-1077847 ¦ QUADRO DE TELEFONIA 029 | QUADRO DE TELEFONIA
| NCDPNTEACM01QTL030 | EQ-1077851 ¦ QUADRO DE TELEFONIA 030 | QUADRO DE TELEFONIA
| NCDPNTEACM01QTL031 | EQ-1077850 ¦ QUADRO DE TELEFONIA 031 | QUADRO DE TELEFONIA
| NCDPNTEACM01QTL032 | EQ-1077849 ¦ QUADRO DE TELEFONIA 032 | QUADRO DE TELEFONIA
| NCDPNTEACM01QTL033 | EQ-1077852 ¦ QUADRO DE TELEFONIA 033 | QUADRO DE TELEFONIA
| NCDPNTEACM01QTL034 | EQ-1077930 ¦ QUADRO DE TELEFONIA 034 | QUADRO DE TELEFONIA
| NCDPNTEACM01SPB001 | EQ-1077834 ¦ SPLIT NÃO DUTADO 001 [ - RAH514HETB6 - NA] | SPLIT NÃO DUTADO
| NCDPNTEACM01SPB002 | EQ-1077839 ¦ SPLIT NÃO DUTADO 002 [ - 42BQA048510KC - NA] | SPLIT NÃO DUTADO
| NCDPNTEACM01SPB003 | EQ-1077829 ¦ SPLIT NÃO DUTADO 003 [ - 42BQA048510KC - NA] | SPLIT NÃO DUTADO
| NCDPNTECOP01 | COPA | COPA
| NCDPNTECOP01REF001 | EQ-1077845 ¦ REFRIGERADOR E FREEZER 001 [ - - NÃO DISPONÍVEL - NA] | REFRIGERADOR E FREEZER
| NCDPNTEHAL01 | HALL - RECEPCAO | HALL
| NCDPNTEHAL01LEM011 | EQ-1077934 ¦ LUMINARIAS EMERGENCIA 011 | LUMINARIAS EMERGENCIA
| NCDPNTEHAL01SPB004 | EQ-1060167 ¦ SPLIT NÃO DUTADO 004 [ - 38XCH1227C - NA] | SPLIT NÃO DUTADO
| NCDPNTEHAL01SPB005 | EQ-1060169 ¦ SPLIT NÃO DUTADO 005 [ - 38XCH1227C - NA] | SPLIT NÃO DUTADO
| NCDPNTEHAL01SPB006 | EQ-1060166 ¦ SPLIT NÃO DUTADO 006 [ - 38XCH1247C - NA] | SPLIT NÃO DUTADO
| NCDPNTEHAL01SPB007 | EQ-1060170 ¦ SPLIT NÃO DUTADO 007 [ - 38XCH1247C - NA] | SPLIT NÃO DUTADO
| NCDPNTEHAL01SPB008 | EQ-1060156 ¦ SPLIT NÃO DUTADO 008 [ - 38XCH1247C - NA] | SPLIT NÃO DUTADO
| NCDPNTEHAL01SPB009 | EQ-1060158 ¦ SPLIT NÃO DUTADO 009 [ - 38XCH1247C - NA] | SPLIT NÃO DUTADO
| NCDPNTEHAL01SPB010 | EQ-1060163 ¦ SPLIT NÃO DUTADO 010 [ - 38XCH1227C - NA] | SPLIT NÃO DUTADO
| NCDPNTEHAL01SPB011 | EQ-1060165 ¦ SPLIT NÃO DUTADO 011 [ - 38XCH1227C - NA] | SPLIT NÃO DUTADO
| NCDPNTEHAL01SPB012 | EQ-1060177 ¦ SPLIT NÃO DUTADO 012 [ - 38XCH1247C - NA] | SPLIT NÃO DUTADO
| NCDPNTEHAL01SPB013 | EQ-1060180 ¦ SPLIT NÃO DUTADO 013 [ - 38XCH1247C - NA] | SPLIT NÃO DUTADO
| NCDPNTEHAL01SPB014 | EQ-1060186 ¦ SPLIT NÃO DUTADO 014 [ - 38XCH1227C - NA] | SPLIT NÃO DUTADO
| NCDPNTEHAL01SPB015 | EQ-1060185 ¦ SPLIT NÃO DUTADO 015 [ - 38XCH1227C - NA] | SPLIT NÃO DUTADO
| NCDPNTEHAL02 | HALL - RECEPCAO | HALL
| NCDPNTESAL01 | SALA - EVENTO 1 | SALA
| NCDPNTESAL01SPB016 | EQ-1077833 ¦ SPLIT NÃO DUTADO 016 [ - RAH514HETB6 - NA] | SPLIT NÃO DUTADO
| NCDPNTESAL01SPB017 | EQ-1077836 ¦ SPLIT NÃO DUTADO 017 [ - RAH514HETB6 - NA] | SPLIT NÃO DUTADO
| NCDPNTESAR01 | SALA DE REUNIÃO - 6 | SALA DE REUNIÃO
| NCDPNTESAT01 | SALA TÉCNICA - CABINE DE SOM | SALA TÉCNICA
| NCDPNTESAT01QGV577 | EQ-1060178 ¦ QUADRO GERAL DE BAIXA TENSÃO (≤ 20 DISJUNTORES) 577 | QUADRO GERAL DE BAIXA TENSÃO (≤ 20 DISJUNTORES)
| NCDPNTESAT01SPB018 | EQ-1060187 ¦ SPLIT NÃO DUTADO 018 [ - 42BQA048510KC - NA] | SPLIT NÃO DUTADO
| NCDPNTR | TERRAÇO | ANDAR
| NCDPO | PREDIO MARROM - NUCLEO CIDADE DE DEUS | PRÉDIO / SITE
| NCDPOCO | COBERTURA | ANDAR
| NCDPOCOARE01 | AREA EXTERNA - LAJE TECNICA | AREA EXTERNA
| NCDPOCOARE01BBE019 | EQ-1077528 ¦ MOTOBOMBA ELÉTRICA DE INCÊNDIO ATÉ 20CV 019 | MOTOBOMBA ELÉTRICA DE INCÊNDIO ATÉ 20CV
| NCDPOCOARE01BIA003 | EQ-1063916 ¦ BOIA 003 [ - NIVEL RESERVATORIO] | BOIA
| NCDPOCOARE01BIA004 | EQ-1063918 ¦ BOIA 004 [ - NIVEL RESERVATORIO] | BOIA
| NCDPOCOARE01BIA005 | EQ-1063908 ¦ BOIA 005 [ - NIVEL RESERVATORIO] | BOIA
| NCDPOCOARE01BIA006 | EQ-1063922 ¦ BOIA 006 [ - NIVEL RESERVATORIO] | BOIA
| NCDPOCOARE01CAU042 | EQ-1077411 ¦ CENTRAL DE AUTOMACAO 042 | CENTRAL DE AUTOMACAO
| NCDPOCOARE01CAU043 | EQ-1077410 ¦ CENTRAL DE AUTOMACAO 043 | CENTRAL DE AUTOMACAO
| NCDPOCOARE01MVO008 | EQ-1063889 ¦ MEDIDOR DE VAZÃO 008 | MEDIDOR DE VAZÃO
| NCDPOCOARE01QGV001 | EQ-1077414 ¦ QUADRO GERAL DE BAIXA TENSÃO (≤ 20 DISJUNTORES) 001 | QUADRO GERAL DE BAIXA TENSÃO (≤ 20 DISJUNTORES)
| NCDPOCOARE01QGV002 | EQ-1077431 ¦ QUADRO GERAL DE BAIXA TENSÃO (≤ 20 DISJUNTORES) 002 | QUADRO GERAL DE BAIXA TENSÃO (≤ 20 DISJUNTORES)
| NCDPOCOARE01VIN003 | EQ-1077389 ¦ VALVULAS DE INCENDIO (BLOQUEIO) - VG/VS/VGA 003 | VALVULAS DE INCENDIO (BLOQUEIO) - VG/VS/VGA
| NCDPOCOARE01VIN004 | EQ-1077399 ¦ VALVULAS DE INCENDIO (BLOQUEIO) - VG/VS/VGA 004 | VALVULAS DE INCENDIO (BLOQUEIO) - VG/VS/VGA
| NCDPOCOARE02 | AREA EXTERNA - LAJE TECNICA | AREA EXTERNA
| NCDPOCOARE02RPB035 | EQ-1077447 ¦ RESERVATÓRIO ÁGUA POTÁVEL (6 A 45 M³) 035 | RESERVATÓRIO ÁGUA POTÁVEL (6 A 45 M³)
| NCDPOCOARE02RPB036 | EQ-1077432 ¦ RESERVATÓRIO ÁGUA POTÁVEL (6 A 45 M³) 036 | RESERVATÓRIO ÁGUA POTÁVEL (6 A 45 M³)
| NCDPOS1 | 1º SUBSOLO | ANDAR
| NCDPOS1ARE01 | AREA EXTERNA - 0 | AREA EXTERNA
| NCDPOS1CAG01 | CENTRAL DE AGUA GELADA - AREA EXTERNA | CENTRAL DE AGUA GELADA
| NCDPOS1CAG01BFA034 | EQ-1060457 ¦ BOMBA ELÉTRICA ÁGUA FRIA/AR CONDICIONADO (≤ 10 CV) 034 [ - 32 - 125R - M441509568] | BOMBA ELÉTRICA ÁGUA FRIA/AR CONDICIONADO (≤ 10 CV)
| NCDPOS1CAG01BFA035 | EQ-1061569 ¦ BOMBA ELÉTRICA ÁGUA FRIA/AR CONDICIONADO (≤ 10 CV) 035 [ - 32 - 125R - 915826] | BOMBA ELÉTRICA ÁGUA FRIA/AR CONDICIONADO (≤ 10 CV)
| NCDPOS1CAG01BFA036 | EQ-1061575 ¦ BOMBA ELÉTRICA ÁGUA FRIA/AR CONDICIONADO (≤ 10 CV) 036 [ - 32 - 125R - 915216] | BOMBA ELÉTRICA ÁGUA FRIA/AR CONDICIONADO (≤ 10 CV)
| NCDPOS1CAG01BFA037 | EQ-1061585 ¦ BOMBA ELÉTRICA ÁGUA FRIA/AR CONDICIONADO (≤ 10 CV) 037 [ - 40-160R - 913804] | BOMBA ELÉTRICA ÁGUA FRIA/AR CONDICIONADO (≤ 10 CV)
| NCDPOS1CAG01BFA038 | EQ-1061586 ¦ BOMBA ELÉTRICA ÁGUA FRIA/AR CONDICIONADO (≤ 10 CV) 038 [ - 40-160R - 913803] | BOMBA ELÉTRICA ÁGUA FRIA/AR CONDICIONADO (≤ 10 CV)
| NCDPOS1CAG01CAU156 | EQ-1063923 ¦ CENTRAL DE AUTOMACAO 156 | CENTRAL DE AUTOMACAO
| NCDPOS1HAL01 | HALL - RECEPCAO | HALL
| NCDPOS1HAL01EST002 | EQ-1077404 ¦ ESTABILIZADOR 002 | ESTABILIZADOR
| NCDPOS1SAR01 | SALA DE REUNIÃO - 0 | SALA DE REUNIÃO
| NCDPOS1SAT01 | SALA TÉCNICA - EQUIPAMENTOS | SALA TÉCNICA
| NCDPOS1SAT01CAU035 | EQ-1077423 ¦ CENTRAL DE AUTOMACAO 035 | CENTRAL DE AUTOMACAO
| NCDPOS1SAT01CAU036 | EQ-1077426 ¦ CENTRAL DE AUTOMACAO 036 | CENTRAL DE AUTOMACAO
| NCDPOS1SAT01CAU037 | EQ-1077427 ¦ CENTRAL DE AUTOMACAO 037 | CENTRAL DE AUTOMACAO
| NCDPOS1SAT01MVO001 | EQ-1063871 ¦ MEDIDOR DE VAZÃO 001 | MEDIDOR DE VAZÃO
| NCDPOS1SAT01MVO002 | EQ-1063877 ¦ MEDIDOR DE VAZÃO 002 | MEDIDOR DE VAZÃO
| NCDPOS1SAT01MVO003 | EQ-1063882 ¦ MEDIDOR DE VAZÃO 003 | MEDIDOR DE VAZÃO
| NCDPOS1SAT01MVO004 | EQ-1063885 ¦ MEDIDOR DE VAZÃO 004 | MEDIDOR DE VAZÃO
| NCDPOS1SAT01NBA087 | EQ-1077405 ¦ NO BREAK (≤ 30 KVA) 087 [ - ÃO DISPONÍVEL - NA] | NO BREAK (≤ 30 KVA)
| NCDPOS1SAT01NBA088 | EQ-1077406 ¦ NO BREAK (≤ 30 KVA) 088 [ - ÃO DISPONÍVEL - NA] | NO BREAK (≤ 30 KVA)
| NCDPOS1SAT01NBA089 | EQ-1077407 ¦ NO BREAK (≤ 30 KVA) 089 [ - ÃO DISPONÍVEL - 191012465] | NO BREAK (≤ 30 KVA)
| NCDPOS1SAT01NBA090 | EQ-1077408 ¦ NO BREAK (≤ 30 KVA) 090 [ - ÃO DISPONÍVEL - 191012465] | NO BREAK (≤ 30 KVA)
| NCDPOS1SAT01NBA091 | EQ-1077412 ¦ NO BREAK (≤ 30 KVA) 091 [ - ÃO DISPONÍVEL - 191012465] | NO BREAK (≤ 30 KVA)
| NCDPOS1SAT01QGV005 | EQ-1077415 ¦ QUADRO GERAL DE BAIXA TENSÃO (≤ 20 DISJUNTORES) 005 | QUADRO GERAL DE BAIXA TENSÃO (≤ 20 DISJUNTORES)
| NCDPOS1SAT01QGV006 | EQ-1077420 ¦ QUADRO GERAL DE BAIXA TENSÃO (≤ 20 DISJUNTORES) 006 | QUADRO GERAL DE BAIXA TENSÃO (≤ 20 DISJUNTORES)
| NCDPOS1SAT01QGV007 | EQ-1077418 ¦ QUADRO GERAL DE BAIXA TENSÃO (≤ 20 DISJUNTORES) 007 | QUADRO GERAL DE BAIXA TENSÃO (≤ 20 DISJUNTORES)
| NCDPOS1SAT01QGV008 | EQ-1077424 ¦ QUADRO GERAL DE BAIXA TENSÃO (≤ 20 DISJUNTORES) 008 | QUADRO GERAL DE BAIXA TENSÃO (≤ 20 DISJUNTORES)
| NCDPOS1SAT01QGV009 | EQ-1077419 ¦ QUADRO GERAL DE BAIXA TENSÃO (≤ 20 DISJUNTORES) 009 | QUADRO GERAL DE BAIXA TENSÃO (≤ 20 DISJUNTORES)
| NCDPOS1SAT01QGV010 | EQ-1077416 ¦ QUADRO GERAL DE BAIXA TENSÃO (≤ 20 DISJUNTORES) 010 | QUADRO GERAL DE BAIXA TENSÃO (≤ 20 DISJUNTORES)
| NCDPOS1SAT01QGV011 | EQ-1077417 ¦ QUADRO GERAL DE BAIXA TENSÃO (≤ 20 DISJUNTORES) 011 | QUADRO GERAL DE BAIXA TENSÃO (≤ 20 DISJUNTORES)
| NCDPOS1SAT01QGV012 | EQ-1077421 ¦ QUADRO GERAL DE BAIXA TENSÃO (≤ 20 DISJUNTORES) 012 | QUADRO GERAL DE BAIXA TENSÃO (≤ 20 DISJUNTORES)
| NCDPOS1SAT01QGV013 | EQ-1077422 ¦ QUADRO GERAL DE BAIXA TENSÃO (≤ 20 DISJUNTORES) 013 | QUADRO GERAL DE BAIXA TENSÃO (≤ 20 DISJUNTORES)
| NCDPOS1SAT01QGV014 | EQ-1077430 ¦ QUADRO GERAL DE BAIXA TENSÃO (≤ 20 DISJUNTORES) 014 | QUADRO GERAL DE BAIXA TENSÃO (≤ 20 DISJUNTORES)
| NCDPOS1SAT01QGV015 | EQ-1077429 ¦ QUADRO GERAL DE BAIXA TENSÃO (≤ 20 DISJUNTORES) 015 | QUADRO GERAL DE BAIXA TENSÃO (≤ 20 DISJUNTORES)
| NCDPOS1SAT01QGV016 | EQ-1077436 ¦ QUADRO GERAL DE BAIXA TENSÃO (≤ 20 DISJUNTORES) 016 | QUADRO GERAL DE BAIXA TENSÃO (≤ 20 DISJUNTORES)
| NCDPOS1SAT01QGV017 | EQ-1077435 ¦ QUADRO GERAL DE BAIXA TENSÃO (≤ 20 DISJUNTORES) 017 | QUADRO GERAL DE BAIXA TENSÃO (≤ 20 DISJUNTORES)
| NCDPOS1SAT01TRS025 | EQ-1077444 ¦ TRANSFORMADOR 025 [FORÇA] | TRANSFORMADOR
| NCDPOS1SAT01TRS026 | EQ-1077445 ¦ TRANSFORMADOR 026 [FORÇA] | TRANSFORMADOR
| NCDPOS1SAT01VIN018 | EQ-1077394 ¦ VALVULAS DE INCENDIO (BLOQUEIO) - VG/VS/VGA 018 | VALVULAS DE INCENDIO (BLOQUEIO) - VG/VS/VGA
| NCDPOS1SAT01VIN019 | EQ-1077395 ¦ VALVULAS DE INCENDIO (BLOQUEIO) - VG/VS/VGA 019 | VALVULAS DE INCENDIO (BLOQUEIO) - VG/VS/VGA
| NCDPOS1SAT01VIN020 | EQ-1077393 ¦ VALVULAS DE INCENDIO (BLOQUEIO) - VG/VS/VGA 020 | VALVULAS DE INCENDIO (BLOQUEIO) - VG/VS/VGA
| NCDPOS1SAT01VIN021 | EQ-1077398 ¦ VALVULAS DE INCENDIO (BLOQUEIO) - VG/VS/VGA 021 | VALVULAS DE INCENDIO (BLOQUEIO) - VG/VS/VGA
| NCDPOS1SLO01 | SALÃO - DE TRABALHO - LADO ESQUERDO | SALÃO
| NCDPOS1SLO01QGV022 | EQ-1077472 ¦ QUADRO GERAL DE BAIXA TENSÃO (≤ 20 DISJUNTORES) 022 | QUADRO GERAL DE BAIXA TENSÃO (≤ 20 DISJUNTORES)
| NCDPOS1SLO01QGV023 | EQ-1077475 ¦ QUADRO GERAL DE BAIXA TENSÃO (≤ 20 DISJUNTORES) 023 | QUADRO GERAL DE BAIXA TENSÃO (≤ 20 DISJUNTORES)
| NCDPOS1SLO01QGV024 | EQ-1077473 ¦ QUADRO GERAL DE BAIXA TENSÃO (≤ 20 DISJUNTORES) 024 | QUADRO GERAL DE BAIXA TENSÃO (≤ 20 DISJUNTORES)
| NCDPOS1SLO01QGV025 | EQ-1077474 ¦ QUADRO GERAL DE BAIXA TENSÃO (≤ 20 DISJUNTORES) 025 | QUADRO GERAL DE BAIXA TENSÃO (≤ 20 DISJUNTORES)
| NCDPOS1SLO01QLC064 | EQ-1077467 ¦ QUADRO DE LUZ E TOMADAS (≤ 50 CIRCUITOS) 064 | QUADRO DE LUZ E TOMADAS (≤ 50 CIRCUITOS)
| NCDPOS1SLO01QTL014 | EQ-1077486 ¦ QUADRO DE TELEFONIA 014 | QUADRO DE TELEFONIA
| NCDPOS1SLO01QTL015 | EQ-1077484 ¦ QUADRO DE TELEFONIA 015 | QUADRO DE TELEFONIA
| NCDPOS1SLO01QTL016 | EQ-1077483 ¦ QUADRO DE TELEFONIA 016 | QUADRO DE TELEFONIA
| NCDPOS1SLO01QTL017 | EQ-1077485 ¦ QUADRO DE TELEFONIA 017 | QUADRO DE TELEFONIA
| NCDPOS1SLO01QTL018 | EQ-1077488 ¦ QUADRO DE TELEFONIA 018 | QUADRO DE TELEFONIA
| NCDPOS1SRK01 | SALA DO RACK | SALA DO RACK
| NCDPOS1SRK01QGV026 | EQ-1077513 ¦ QUADRO GERAL DE BAIXA TENSÃO (≤ 20 DISJUNTORES) 026 | QUADRO GERAL DE BAIXA TENSÃO (≤ 20 DISJUNTORES)
| NCDPOS1SRK02 | SALA DO RACK - 0 | SALA DO RACK
| NCDPOS1SRK03 | SALA DO RACK - 0 | SALA DO RACK
| NCDPOS1SRK04 | SALA DO RACK - 0 | SALA DO RACK
| NCDPOS1SRK05 | SALA DO RACK - 0 | SALA DO RACK
| NCDPOS1SRK06 | SALA DO RACK - 0 | SALA DO RACK
| NCDPOS1SRK07 | SALA DO RACK - 0 | SALA DO RACK
| NCDPOS1SRK08 | SALA DO RACK - 0 | SALA DO RACK
| NCDPOS1SRK09 | SALA DO RACK - 0 | SALA DO RACK
| NCDPOTE | TÉRREO | ANDAR
| NCDPOTEACM01 | AREA COMUM | ACADEMIA
| NCDPOTEARE01 | AREA EXTERNA - 0 | AREA EXTERNA
| NCDPOTEARE02 | AREA EXTERNA - 0 | AREA EXTERNA
| NCDPOTEARE03 | AREA EXTERNA - CABINE ELETRICA | AREA EXTERNA
| NCDPOTEARE03QGA007 | EQ-1098218 ¦ QUADRO GERAL DE ALTA TENSÃO 007 | QUADRO GERAL DE ALTA TENSÃO
| NCDPOTEARE03QGA008 | EQ-1098219 ¦ QUADRO GERAL DE ALTA TENSÃO 008 | QUADRO GERAL DE ALTA TENSÃO
| NCDPOTEARE03QGA009 | EQ-1098220 ¦ QUADRO GERAL DE ALTA TENSÃO 009 | QUADRO GERAL DE ALTA TENSÃO
| NCDPOTEARE03QGA010 | EQ-1098221 ¦ QUADRO GERAL DE ALTA TENSÃO 010 | QUADRO GERAL DE ALTA TENSÃO
| NCDPOTEARE03QGA011 | EQ-1098223 ¦ QUADRO GERAL DE ALTA TENSÃO 011 | QUADRO GERAL DE ALTA TENSÃO
| NCDPOTEARE03QGA012 | EQ-1098225 ¦ QUADRO GERAL DE ALTA TENSÃO 012 | QUADRO GERAL DE ALTA TENSÃO
| NCDPOTEARE03QGA013 | EQ-1098224 ¦ QUADRO GERAL DE ALTA TENSÃO 013 | QUADRO GERAL DE ALTA TENSÃO
| NCDPOTEARE03QGA014 | EQ-1098226 ¦ QUADRO GERAL DE ALTA TENSÃO 014 | QUADRO GERAL DE ALTA TENSÃO
| NCDPOTEARE03QGA015 | EQ-1098229 ¦ QUADRO GERAL DE ALTA TENSÃO 015 | QUADRO GERAL DE ALTA TENSÃO
| NCDPOTEARE03QGA016 | EQ-1098222 ¦ QUADRO GERAL DE ALTA TENSÃO 016 | QUADRO GERAL DE ALTA TENSÃO
| NCDPOTEARE03QGA017 | EQ-1098227 ¦ QUADRO GERAL DE ALTA TENSÃO 017 | QUADRO GERAL DE ALTA TENSÃO
| NCDPOTEARE03RET001 | EQ-1098216 ¦ RETIFICADOR 001 | RETIFICADOR
| NCDPOTEARE03RET002 | EQ-1098217 ¦ RETIFICADOR 002 | RETIFICADOR
| NCDPOTEATN01 | ÁREA TÉCNICA | ÁREA TÉCNICA
| NCDPOTEATN01CSA004 | EQ-1097651 ¦ CHAVE SECCIONADORA ALTA TENSAO 004 [ - C9 - 489/2016] | CHAVE SECCIONADORA ALTA TENSAO
| NCDPOTEATN01CSA005 | EQ-1097653 ¦ CHAVE SECCIONADORA ALTA TENSAO 005 [ - GVL 0315 - 1594] | CHAVE SECCIONADORA ALTA TENSAO
| NCDPOTEATN01CSA006 | EQ-1097658 ¦ CHAVE SECCIONADORA ALTA TENSAO 006 [ - C9 -] | CHAVE SECCIONADORA ALTA TENSAO
| NCDPOTEATN01DMT013 | EQ-1097652 ¦ DISJUNTOR DE MÉDIA TENSÃO 013 | DISJUNTOR DE MÉDIA TENSÃO
| NCDPOTEATN01QGV588 | EQ-1097707 ¦ QUADRO GERAL DE BAIXA TENSÃO (≤ 20 DISJUNTORES) 588 | QUADRO GERAL DE BAIXA TENSÃO (≤ 20 DISJUNTORES)
| NCDPOTEATN01QGV589 | EQ-1097719 ¦ QUADRO GERAL DE BAIXA TENSÃO (≤ 20 DISJUNTORES) 589 | QUADRO GERAL DE BAIXA TENSÃO (≤ 20 DISJUNTORES)
| NCDPOTEATN01RPT003 | EQ-1097655 ¦ RELE DE PROTEÇÃO 003 | RELE DE PROTEÇÃO
| NCDPOTEATN01TRS027 | EQ-1097627 ¦ TRANSFORMADOR 027 [POTENCIA A SECO] | TRANSFORMADOR
| NCDPOTEATN01TRS028 | EQ-1097650 ¦ TRANSFORMADOR 028 [POTENCIA A SECO] | TRANSFORMADOR
| NCDPOTEATN01TRS029 | EQ-1097656 ¦ TRANSFORMADOR 029 [POTENCIA A SECO] | TRANSFORMADOR
| NCDPOTEATN01TRS030 | EQ-1097712 ¦ TRANSFORMADOR 030 [POTENCIAL DE MEDIA TENSAO] | TRANSFORMADOR
| NCDPOTEATN01TRS031 | EQ-1097867 ¦ TRANSFORMADOR 031 [CORRENTE] | TRANSFORMADOR
| NCDPOTEAUT01 | AUDITORIO - 0 | AUDITORIO
| NCDPOTECAG01 | CENTRAL DE AGUA GELADA - AREA EXTERNA | CENTRAL DE AGUA GELADA
| NCDPOTECAG01CHD010 | EQ-1061591 ¦ CHILLER A AR (> 100 TR) 010 [ - RCU] | CHILLER A AR (> 100 TR)
| NCDPOTECAG01CHD011 | EQ-1063821 ¦ CHILLER A AR (> 100 TR) 011 [ - RCU] | CHILLER A AR (> 100 TR)
| NCDPOTEHAL01 | HALL - RECEPCAO | HALL
| NCDPOTEHAL02 | HALL - RECEPCAO | HALL
| NCDPOTEHAL02LEM015 | EQ-1077546 ¦ LUMINARIAS EMERGENCIA 015 | LUMINARIAS EMERGENCIA
| NCDPOTEHAL02SSA017 | EQ-1077544 ¦ SISTEMA DE ALARME 017 [ - MXL IQ] | SISTEMA DE ALARME
| NCDPOTESAL01 | SALA - DIRETORIA | SALA
| NCDPOTESAL02 | SALA - DIRETORIA - RECEPCAO | SALA
| NCDPOTESAL02QGV027 | EQ-1077518 ¦ QUADRO GERAL DE BAIXA TENSÃO (≤ 20 DISJUNTORES) 027 | QUADRO GERAL DE BAIXA TENSÃO (≤ 20 DISJUNTORES)
| NCDPOTESAL02QLC065 | EQ-1077514 ¦ QUADRO DE LUZ E TOMADAS (≤ 50 CIRCUITOS) 065 | QUADRO DE LUZ E TOMADAS (≤ 50 CIRCUITOS)
| NCDPOTESAL02QTL019 | EQ-1077529 ¦ QUADRO DE TELEFONIA 019 | QUADRO DE TELEFONIA
| NCDPOTESAL02QTL020 | EQ-1077536 ¦ QUADRO DE TELEFONIA 020 | QUADRO DE TELEFONIA
| NCDPOTESAR01 | SALA DE REUNIÃO - 3 | SALA DE REUNIÃO
| NCDPOTESRK01 | SALA DO RACK - 0 | SALA DO RACK
| NCDPOTESRK01BIA001 | EQ-1063912 ¦ BOIA 001 [ - NIVEL RESERVATORIO] | BOIA
| NCDPOTESRK01BIA002 | EQ-1063913 ¦ BOIA 002 [ - NIVEL RESERVATORIO] | BOIA
| NCDPOTESRK01CAU038 | EQ-1077425 ¦ CENTRAL DE AUTOMACAO 038 | CENTRAL DE AUTOMACAO
| NCDPOTESRK01CAU039 | EQ-1077428 ¦ CENTRAL DE AUTOMACAO 039 | CENTRAL DE AUTOMACAO
| NCDPOTESRK01CAU040 | EQ-1077409 ¦ CENTRAL DE AUTOMACAO 040 | CENTRAL DE AUTOMACAO
| NCDPOTESRK01CAU041 | EQ-1077413 ¦ CENTRAL DE AUTOMACAO 041 | CENTRAL DE AUTOMACAO
| NCDPOTESRK01FAC116 | EQ-1063828 ¦ FANCOIL (≤ 5 TR) 116 [ - TCA - TAC1508048356] | FANCOIL (≤ 5 TR)
| NCDPOTESRK01FAC117 | EQ-1063832 ¦ FANCOIL (≤ 5 TR) 117 [ - NÃO DISPONÍVEL - R290106] | FANCOIL (≤ 5 TR)
| NCDPOTESRK01FAC118 | EQ-1063836 ¦ FANCOIL (≤ 5 TR) 118 [ - NÃO DISPONÍVEL - 6054289] | FANCOIL (≤ 5 TR)
| NCDPOTESRK01FAC119 | EQ-1063830 ¦ FANCOIL (≤ 5 TR) 119 [ - NÃO DISPONÍVEL - 6054290] | FANCOIL (≤ 5 TR)
| NCDPOTESRK01FAC120 | EQ-1063831 ¦ FANCOIL (≤ 5 TR) 120 [ - NÃO DISPONÍVEL - 6054291] | FANCOIL (≤ 5 TR)
| NCDPOTESRK01FAC121 | EQ-1063835 ¦ FANCOIL (≤ 5 TR) 121 [ - NÃO DISPONÍVEL - 6054292] | FANCOIL (≤ 5 TR)
| NCDPOTESRK01FCL015 | EQ-1063823 ¦ FANCOLETE 015 | FANCOLETE
| NCDPOTESRK01MVO005 | EQ-1063891 ¦ MEDIDOR DE VAZÃO 005 | MEDIDOR DE VAZÃO
| NCDPOTESRK01MVO006 | EQ-1063895 ¦ MEDIDOR DE VAZÃO 006 | MEDIDOR DE VAZÃO
| NCDPOTESRK01MVO007 | EQ-1063892 ¦ MEDIDOR DE VAZÃO 007 | MEDIDOR DE VAZÃO
| NCDPOTESRK01SPB028 | EQ-1063841 ¦ SPLIT NÃO DUTADO 028 [ - RAA015F3S - RAA0610 424352] | SPLIT NÃO DUTADO
| NCDPOTESRK01VAV090 | EQ-1063845 ¦ VÁLVULA DE AR VARIÁVEL 090 [ - NÃO DISPONÍVEL - NA] | VÁVULA DE AR VARIÁVEL
| NCDPOTESRK01VIN029 | EQ-1063954 ¦ VALVULAS DE INCENDIO (BLOQUEIO) - VG/VS/VGA 029 | VALVULAS DE INCENDIO (BLOQUEIO) - VG/VS/VGA
| NCDPOTESRK01VIN030 | EQ-1077384 ¦ VALVULAS DE INCENDIO (BLOQUEIO) - VG/VS/VGA 030 | VALVULAS DE INCENDIO (BLOQUEIO) - VG/VS/VGA
| NCDPOTESRK01VIN031 | EQ-1077386 ¦ VALVULAS DE INCENDIO (BLOQUEIO) - VG/VS/VGA 031 | VALVULAS DE INCENDIO (BLOQUEIO) - VG/VS/VGA
| NCDPOTESRK01VIN032 | EQ-1077396 ¦ VALVULAS DE INCENDIO (BLOQUEIO) - VG/VS/VGA 032 | VALVULAS DE INCENDIO (BLOQUEIO) - VG/VS/VGA
| NCDPOTESRK01VIN033 | EQ-1077385 ¦ VALVULAS DE INCENDIO (BLOQUEIO) - VG/VS/VGA 033 | VALVULAS DE INCENDIO (BLOQUEIO) - VG/VS/VGA
| NCDPOTESRK01VIN034 | EQ-1077388 ¦ VALVULAS DE INCENDIO (BLOQUEIO) - VG/VS/VGA 034 | VALVULAS DE INCENDIO (BLOQUEIO) - VG/VS/VGA
| NCDPOTESRK02 | SALA DO RACK - 0 | SALA DO RACK
| NCDPOTESRK02QGV035 | EQ-1077512 ¦ QUADRO GERAL DE BAIXA TENSÃO (≤ 20 DISJUNTORES) 035 | QUADRO GERAL DE BAIXA TENSÃO (≤ 20 DISJUNTORES)
| NCDPOTESRK03 | SALA DO RACK - 0 | SALA DO RACK
| NCDPOTESRK04 | SALA DO RACK - 0 | SALA DO RACK
| NCDPOTESRK05 | SALA DO RACK - 0 | SALA DO RACK
| NCDPOTESRK06 | SALA DO RACK - 0 | SALA DO RACK
| NCDPOTR | TERRAÇO | ANDAR
| NCDPQ | PREDIO BALANCA - NUCLEO CIDADE DE DEUS | PRÉDIO / SITE
| NCDPQ01 | 1º ANDAR | ANDAR
| NCDPQ01ACM01 | AREA COMUM - PAVIMENTO | ACADEMIA
| NCDPQ01AUT01 | AUDITORIO - 0 | AUDITORIO
| NCDPQ01BNU01 | BANHEIRO UNISSEX - 0 | BANHEIRO UNISSEX
| NCDPQ01BNU01VTA031 | EQ-1071565 ¦ VENTILADOR DE PAREDE 031 | VENTILADOR DE PAREDE
| NCDPQ01BNU01VTA032 | EQ-1071581 ¦ VENTILADOR DE PAREDE 032 | VENTILADOR DE PAREDE
| NCDPQ01BNU01VTA033 | EQ-1071579 ¦ VENTILADOR DE PAREDE 033 | VENTILADOR DE PAREDE
| NCDPQ01BNU01VTA034 | EQ-1071582 ¦ VENTILADOR DE PAREDE 034 | VENTILADOR DE PAREDE
| NCDPQ01COP01 | COPA - RESTAURANTE LADO DIREITO | COPA
| NCDPQ01COP01REF028 | EQ-1071589 ¦ REFRIGERADOR E FREEZER 028 [ - - CRC08ABAN - JC8802218] | REFRIGERADOR E FREEZER
| NCDPQ01RTR01 | RESTAURANTE - LADO DIREITO | RESTAURANTE
| NCDPQ01RTR01QGV001 | EQ-1071563 ¦ QUADRO GERAL DE BAIXA TENSÃO (≤ 20 DISJUNTORES) 001 | QUADRO GERAL DE BAIXA TENSÃO (≤ 20 DISJUNTORES)
| NCDPQ01RTR01QGV002 | EQ-1071568 ¦ QUADRO GERAL DE BAIXA TENSÃO (≤ 20 DISJUNTORES) 002 | QUADRO GERAL DE BAIXA TENSÃO (≤ 20 DISJUNTORES)
| NCDPQ01RTR01QGV003 | EQ-1071571 ¦ QUADRO GERAL DE BAIXA TENSÃO (≤ 20 DISJUNTORES) 003 | QUADRO GERAL DE BAIXA TENSÃO (≤ 20 DISJUNTORES)
| NCDPQ01RTR01REF024 | EQ-1071570 ¦ REFRIGERADOR E FREEZER 024 [ - - PFG85B - NA] | REFRIGERADOR E FREEZER
| NCDPQ01RTR01REF025 | EQ-1071567 ¦ REFRIGERADOR E FREEZER 025 [ - - PFG85B - NA] | REFRIGERADOR E FREEZER
| NCDPQ01RTR01REF026 | EQ-1071569 ¦ REFRIGERADOR E FREEZER 026 [ - - PFG85B - NA] | REFRIGERADOR E FREEZER
| NCDPQ01RTR01REF027 | EQ-1071573 ¦ REFRIGERADOR E FREEZER 027 [ - - PFG85B - NA] | REFRIGERADOR E FREEZER
| NCDPQ01RTR01REF028 | EQ-1071556 ¦ REFRIGERADOR E FREEZER 028 | REFRIGERADOR E FREEZER
| NCDPQ01RTR01REF029 | EQ-1071558 ¦ REFRIGERADOR E FREEZER 029 | REFRIGERADOR E FREEZER
| NCDPQ01RTR01REF030 | EQ-1071560 ¦ REFRIGERADOR E FREEZER 030 | REFRIGERADOR E FREEZER
| NCDPQ01RTR01REF031 | EQ-1071561 ¦ REFRIGERADOR E FREEZER 031 | REFRIGERADOR E FREEZER
| NCDPQ01RTR01SPB001 | EQ-1071559 ¦ SPLIT NÃO DUTADO 001 [ - 36XQU24C5 - NA] | SPLIT NÃO DUTADO
| NCDPQ01RTR01SPB002 | EQ-1071596 ¦ SPLIT NÃO DUTADO 002 [ - 42XQU24C5 - NA] | SPLIT NÃO DUTADO
| NCDPQ01RTR01SPB003 | EQ-1071593 ¦ SPLIT NÃO DUTADO 003 [ - 42XQU24C5 - NA] | SPLIT NÃO DUTADO
| NCDPQ01RTR01SPB004 | EQ-1071595 ¦ SPLIT NÃO DUTADO 004 [ - 42XQU24C5 - NA] | SPLIT NÃO DUTADO
| NCDPQ01RTR01SPB061 | EQ-1069321 ¦ SPLIT NÃO DUTADO 061 [ - NÃO DISPONÍVEL - NA] | SPLIT NÃO DUTADO
| NCDPQ01RTR01SPB062 | EQ-1071539 ¦ SPLIT NÃO DUTADO 062 [ - NÃO DISPONÍVEL - NA] | SPLIT NÃO DUTADO
| NCDPQ01RTR01SPB063 | EQ-1071541 ¦ SPLIT NÃO DUTADO 063 [ - NÃO DISPONÍVEL - NA] | SPLIT NÃO DUTADO
| NCDPQ01RTR01SPB064 | EQ-1071543 ¦ SPLIT NÃO DUTADO 064 [ - NÃO DISPONÍVEL - NA] | SPLIT NÃO DUTADO
| NCDPQ01RTR01SPB065 | EQ-1071548 ¦ SPLIT NÃO DUTADO 065 [ - NÃO DISPONÍVEL - NA] | SPLIT NÃO DUTADO
| NCDPQ01RTR01SPB066 | EQ-1071552 ¦ SPLIT NÃO DUTADO 066 [ - NÃO DISPONÍVEL - NA] | SPLIT NÃO DUTADO
| NCDPQ01SAL01 | SALA - MANTENEDORA LIMPEZA / DML | SALA
| NCDPQ01SAL01QGV004 | EQ-1071600 ¦ QUADRO GERAL DE BAIXA TENSÃO (≤ 20 DISJUNTORES) 004 | QUADRO GERAL DE BAIXA TENSÃO (≤ 20 DISJUNTORES)
| NCDPQ01SAL01QGV005 | EQ-1071599 ¦ QUADRO GERAL DE BAIXA TENSÃO (≤ 20 DISJUNTORES) 005 | QUADRO GERAL DE BAIXA TENSÃO (≤ 20 DISJUNTORES)
| NCDPQ01SAL01QGV006 | EQ-1071576 ¦ QUADRO GERAL DE BAIXA TENSÃO (≤ 20 DISJUNTORES) 006 | QUADRO GERAL DE BAIXA TENSÃO (≤ 20 DISJUNTORES)
| NCDPQ01SAL01QGV007 | EQ-1071591 ¦ QUADRO GERAL DE BAIXA TENSÃO (≤ 20 DISJUNTORES) 007 | QUADRO GERAL DE BAIXA TENSÃO (≤ 20 DISJUNTORES)
| NCDPQ01SAL01SPB056 | EQ-1071590 ¦ SPLIT NÃO DUTADO 056 [ - NÃO DISPONÍVEL - NA] | SPLIT NÃO DUTADO
| NCDPQ01SAL01VTA026 | EQ-1071583 ¦ VENTILADOR DE PAREDE 026 | VENTILADOR DE PAREDE
| NCDPQ01SAL01VTA027 | EQ-1071584 ¦ VENTILADOR DE PAREDE 027 | VENTILADOR DE PAREDE
| NCDPQ01SAL01VTA028 | EQ-1071585 ¦ VENTILADOR DE PAREDE 028 | VENTILADOR DE PAREDE
| NCDPQ01SAL01VTA029 | EQ-1071587 ¦ VENTILADOR DE PAREDE 029 | VENTILADOR DE PAREDE
| NCDPQ01SAL01VTA030 | EQ-1071588 ¦ VENTILADOR DE PAREDE 030 | VENTILADOR DE PAREDE
| NCDPQ01SAL02 | SALA - MANTENEDORA LIMPEZA / DML RECEPCAO ALMOXARIFADO DITI | SALA
| NCDPQ01SAL02SSA019 | EQ-1071634 ¦ SISTEMA DE ALARME 019 [ - MXL IQ] | SISTEMA DE ALARME
| NCDPQ01SAL03 | SALA - MANTENEDORA LIMPEZA / DML OFICINA DE MANUTENCAO | SALA
| NCDPQ01SAL03SSA020 | EQ-1071636 ¦ SISTEMA DE ALARME 020 [ - MXL] | SISTEMA DE ALARME
| NCDPQ01SAL04 | SALA - MANTENEDORA LIMPEZA / ADMINISTRACAO | SALA
| NCDPQ01SAL04ACM032 | EQ-1061024 ¦ ACIONADOR MANUAL 032 | ACADEMIA
| NCDPQ01SAL04ACM033 | EQ-1061029 ¦ ACIONADOR MANUAL 033 | ACADEMIA
| NCDPQ01SAL04ACM034 | EQ-1061035 ¦ ACIONADOR MANUAL 034 | ACADEMIA
| NCDPQ01SAL04ACM035 | EQ-1061036 ¦ ACIONADOR MANUAL 035 | ACADEMIA
| NCDPQ01SAL04ACM036 | EQ-1071613 ¦ ACIONADOR MANUAL 036 | ACADEMIA
| NCDPQ01SAL04ACM037 | EQ-1071617 ¦ ACIONADOR MANUAL 037 | ACADEMIA
| NCDPQ01SAL04ACM038 | EQ-1071620 ¦ ACIONADOR MANUAL 038 | ACADEMIA
| NCDPQ01SAL04ACM039 | EQ-1071619 ¦ ACIONADOR MANUAL 039 | ACADEMIA
| NCDPQ01SAL04ACM040 | EQ-1071622 ¦ ACIONADOR MANUAL 040 | ACADEMIA
| NCDPQ01SAL04ACM041 | EQ-1071621 ¦ ACIONADOR MANUAL 041 | ACADEMIA
| NCDPQ01SAL04ACM042 | EQ-1071623 ¦ ACIONADOR MANUAL 042 | ACADEMIA
| NCDPQ01SAL04ACM043 | EQ-1071632 ¦ ACIONADOR MANUAL 043 | ACADEMIA
| NCDPQ01SAL04ACM044 | EQ-1071630 ¦ ACIONADOR MANUAL 044 | ACADEMIA
| NCDPQ01SAL04ACM045 | EQ-1071643 ¦ ACIONADOR MANUAL 045 | ACADEMIA
| NCDPQ01SAL04ACM046 | EQ-1071663 ¦ ACIONADOR MANUAL 046 | ACADEMIA
| NCDPQ01SAL04QGV008 | EQ-1071547 ¦ QUADRO GERAL DE BAIXA TENSÃO (≤ 20 DISJUNTORES) 008 | QUADRO GERAL DE BAIXA TENSÃO (≤ 20 DISJUNTORES)
| NCDPQ01SAL04QGV009 | EQ-1071574 ¦ QUADRO GERAL DE BAIXA TENSÃO (≤ 20 DISJUNTORES) 009 | QUADRO GERAL DE BAIXA TENSÃO (≤ 20 DISJUNTORES)
| NCDPQ01SAL04QGV010 | EQ-1071575 ¦ QUADRO GERAL DE BAIXA TENSÃO (≤ 20 DISJUNTORES) 010 | QUADRO GERAL DE BAIXA TENSÃO (≤ 20 DISJUNTORES)
| NCDPQ01SAL04REF022 | EQ-1071550 ¦ REFRIGERADOR E FREEZER 022 [ - - CRC08ABAN - JC8804507] | REFRIGERADOR E FREEZER
| NCDPQ01SAL04REF023 | EQ-1071564 ¦ REFRIGERADOR E FREEZER 023 [ - - CRC08ABAN - J835C65] | REFRIGERADOR E FREEZER
| NCDPQ01SAL04REF025 | EQ-1071562 ¦ REFRIGERADOR E FREEZER 025 | REFRIGERADOR E FREEZER
| NCDPQ01SAL04SPB011 | EQ-1071555 ¦ SPLIT NÃO DUTADO 011 [ - 42MACA18S5 - NA] | SPLIT NÃO DUTADO
| NCDPQ01SAL04SPB012 | EQ-1071546 ¦ SPLIT NÃO DUTADO 012 [ - 42MBCA24M5 - NA] | SPLIT NÃO DUTADO
| NCDPQ01SAL04SPB013 | EQ-1071566 ¦ SPLIT NÃO DUTADO 013 [ - 42MBCA24M5 - NA] | SPLIT NÃO DUTADO
| NCDPQ01SAL04SPB014 | EQ-1071597 ¦ SPLIT NÃO DUTADO 014 [ - 42MACB12S5 - 2119B15350492] | SPLIT NÃO DUTADO
| NCDPQ01SAL04SPB015 | EQ-1071598 ¦ SPLIT NÃO DUTADO 015 [ - 42MACB12S5 - 2119B15350492] | SPLIT NÃO DUTADO
| NCDPQ01SAL04SPB016 | EQ-1071609 ¦ SPLIT NÃO DUTADO 016 [ - 42MACB1255 - 20119B15350492] | SPLIT NÃO DUTADO
| NCDPQ01SAL04SPB057 | EQ-1071549 ¦ SPLIT NÃO DUTADO 057 [ - NÃO DISPONÍVEL - NA] | SPLIT NÃO DUTADO
| NCDPQ01SAL04SPB058 | EQ-1071557 ¦ SPLIT NÃO DUTADO 058 [ - NÃO DISPONÍVEL - NA] | SPLIT NÃO DUTADO
| NCDPQ01SAL04SPB059 | EQ-1071544 ¦ SPLIT NÃO DUTADO 059 [ - NÃO DISPONÍVEL - NA] | SPLIT NÃO DUTADO
| NCDPQ01SAL04SPB060 | EQ-1071545 ¦ SPLIT NÃO DUTADO 060 [ - NÃO DISPONÍVEL - NA] | SPLIT NÃO DUTADO
| NCDPQ01SET01 | SETOR - POOL DE MOTO | SETOR
| NCDPQ01SET01RPB041 | EQ-1061056 ¦ RESERVATÓRIO ÁGUA POTÁVEL (6 A 45 M³) 041 | RESERVATÓRIO ÁGUA POTÁVEL (6 A 45 M³)
| NCDPQCO | COBERTURA | ANDAR
| NCDPQCOARE01 | AREA EXTERNA - LAJE TECNICA | AREA EXTERNA
| NCDPQTE | TÉRREO | ANDAR
| NCDPQTR | TERRAÇO | ANDAR
| NIT | PREDIO NITEROI RJ | UNIDADE DE NEGÓCIO
| NITCC | PREDIO NITEROI RJ | PRÉDIO / SITE
| NITCC01 | 1º ANDAR | ANDAR
| NITCC01SET01 | SETOR - SEGUROS PREVIDENCIA | SETOR
| NITCC01SET02 | SETOR - OCIOSA | SETOR
| NITCC01SET03 | SETOR - OCIOSA | SETOR
| NITCC02 | 2º ANDAR | ANDAR
| NITCC02ARE01 | AREA EXTERNA - DUTO | AREA EXTERNA
| NITCC02ARE01VTG005 | EQ-1097023 ¦ VENTILADOR EXAUSTOR - GERADOR / TURBINA / AMBIENTE TÉCNICO 005 | VENTILADOR EXAUSTOR - GERADOR / TURBINA / AMBIENTE TÉCNICO
| NITCC02CMQ01 | CASA DE MÁQUINAS | CASA DE MÁQUINAS
| NITCC02CMQ01VTG001 | EQ-1064497 ¦ VENTILADOR EXAUSTOR - GERADOR / TURBINA / AMBIENTE TÉCNICO 001 | VENTILADOR EXAUSTOR - GERADOR / TURBINA / AMBIENTE TÉCNICO
| NITCC02CMQ02 | CASA DE MÁQUINAS | CASA DE MÁQUINAS
| NITCC02CMQ02SCC001 | EQ-1064502 ¦ SELF CONTAINED A ÁGUA (> 60 TR) 001 | SELF CONTAINED A ÁGUA (> 60 TR)
| NITCC02CMQ02SCC002 | EQ-1064503 ¦ SELF CONTAINED A ÁGUA (> 60 TR) 002 | SELF CONTAINED A ÁGUA (> 60 TR)
| NITCC02CMQ02SCC003 | EQ-1064514 ¦ SELF CONTAINED A ÁGUA (> 60 TR) 003 | SELF CONTAINED A ÁGUA (> 60 TR)
| NITCC02CMQ02SCC004 | EQ-1064520 ¦ SELF CONTAINED A ÁGUA (> 60 TR) 004 | SELF CONTAINED A ÁGUA (> 60 TR)
| NITCC02CMQ03 | CASA DE MÁQUINAS | CASA DE MÁQUINAS
| NITCC02CMQ03SPB001 | EQ-1064582 ¦ SPLIT NÃO DUTADO 001 | SPLIT NÃO DUTADO
| NITCC02CMQ04 | CASA DE MÁQUINAS | CASA DE MÁQUINAS
| NITCC02CMQ04QGA001 | EQ-1064585 ¦ QUADRO GERAL DE ALTA TENSÃO 001 | QUADRO GERAL DE ALTA TENSÃO
| NITCC02CMQ05 | CASA DE MÁQUINAS - REFRIGERACAO | CASA DE MÁQUINAS
| NITCC02CMQ05QGC001 | EQ-1076909 ¦ QUADRO GERAL DE BAIXA TENSÃO (> DE 20 DISJUNTORES) 001 | QUADRO GERAL DE BAIXA TENSÃO (> DE 20 DISJUNTORES)
| NITCC02CMQ05QGC002 | EQ-1076908 ¦ QUADRO GERAL DE BAIXA TENSÃO (> DE 20 DISJUNTORES) 002 | QUADRO GERAL DE BAIXA TENSÃO (> DE 20 DISJUNTORES)
| NITCC02CMQ06 | CASA DE MÁQUINAS - ALMOXARIFADO PROXXI | CASA DE MÁQUINAS
| NITCC02CMQ06QGC003 | EQ-1076915 ¦ QUADRO GERAL DE BAIXA TENSÃO (> DE 20 DISJUNTORES) 003 | QUADRO GERAL DE BAIXA TENSÃO (> DE 20 DISJUNTORES)
| NITCC02CMQ07 | CASA DE MÁQUINAS - PROXIMO A SUBESTACAO | CASA DE MÁQUINAS
| NITCC02CMQ07QGC004 | EQ-1076921 ¦ QUADRO GERAL DE BAIXA TENSÃO (> DE 20 DISJUNTORES) 004 | QUADRO GERAL DE BAIXA TENSÃO (> DE 20 DISJUNTORES)
| NITCC02CMQ08 | CASA DE MÁQUINAS - ACESSO AOS BANHEIROS PROXXI | CASA DE MÁQUINAS
| NITCC02CMQ08QGC005 | EQ-1076924 ¦ QUADRO GERAL DE BAIXA TENSÃO (> DE 20 DISJUNTORES) 005 | QUADRO GERAL DE BAIXA TENSÃO (> DE 20 DISJUNTORES)
| NITCC02CMQ09 | CASA DE MÁQUINAS - CABINE PRIMARIA | CASA DE MÁQUINAS
| NITCC02CMQ10 | CASA DE MÁQUINAS | CASA DE MÁQUINAS
| NITCC02CMQ10TRS001 | EQ-1076914 ¦ TRANSFORMADOR 001 [ - A SECO] | TRANSFORMADOR
| NITCC02CMQ10TRS002 | EQ-1076910 ¦ TRANSFORMADOR 002 [ - A SECO] | TRANSFORMADOR
| NITCC02COP01 | COPA - CAIXA DE GORDURA | COPA
| NITCC02COP01CXG001 | EQ-1076919 ¦ CAIXA DE GORDURA (≤ 5M³) 001 | CAIXA DE GORDURA (≤ 5M³)
| NITCC02COP02 | COPA - COPA | COPA
| NITCC02COP02BBP001 | EQ-1076922 ¦ BEBEDOURO PRESSÃO (TORRE, PURIFICADOR) 001 | BEBEDOURO PRESSÃO (TORRE, PURIFICADOR)
| NITCC02COP02BBP002 | EQ-1076923 ¦ BEBEDOURO PRESSÃO (TORRE, PURIFICADOR) 002 | BEBEDOURO PRESSÃO (TORRE, PURIFICADOR)
| NITCC02HAL01 | HALL | HALL
| NITCC02HAL02 | HALL - ALMOXARIFADO ENGIE | HALL
| NITCC02HAL03 | HALL - ALMOXARIFADO ENGIE | HALL
| NITCC02SAL01 | SALA - AGENCIA | SALA
| NITCC02SAL01NOB001 | EQ-1064587 ¦ NO BREAK (> 30 KVA) 001 | NO BREAK (> 30 KVA)
| NITCC02SAL02 | SALA - AGENCIA | SALA
| NITCC02SAR01 | SALA DE REUNIÃO - AGENCIA | SALA DE REUNIÃO
| NITCC02SAR01QGC006 | EQ-1076913 ¦ QUADRO GERAL DE BAIXA TENSÃO (> DE 20 DISJUNTORES) 006 | QUADRO GERAL DE BAIXA TENSÃO (> DE 20 DISJUNTORES)
| NITCC02SUE01 | SUBESTAÇÃO TENSÃO ATÉ 34,5 KV E POTÊNCIA ACIMA DE 1000 KVA | SUBESTAÇÃO TENSÃO ATÉ 34,5 KV E POTÊNCIA ACIMA DE 1000 KVA
| NITCC02SUE01VTG002 | EQ-1064501 ¦ VENTILADOR EXAUSTOR - GERADOR / TURBINA / AMBIENTE TÉCNICO 002 | VENTILADOR EXAUSTOR - GERADOR / TURBINA / AMBIENTE TÉCNICO
| NITCC02SUE02 | SUBESTAÇÃO TENSÃO ATÉ 34,5 KV E POTÊNCIA ACIMA DE 1000 KVA | SUBESTAÇÃO TENSÃO ATÉ 34,5 KV E POTÊNCIA ACIMA DE 1000 KVA
| NITCC02SUE02VTG003 | EQ-1096121 ¦ VENTILADOR EXAUSTOR - GERADOR / TURBINA / AMBIENTE TÉCNICO 003 | VENTILADOR EXAUSTOR - GERADOR / TURBINA / AMBIENTE TÉCNICO
| NITCC02SUE02VTG004 | EQ-1097015 ¦ VENTILADOR EXAUSTOR - GERADOR / TURBINA / AMBIENTE TÉCNICO 004 | VENTILADOR EXAUSTOR - GERADOR / TURBINA / AMBIENTE TÉCNICO
| NITCC03 | 3º ANDAR | ANDAR
| NITCC03AUT01 | AUDITORIO - CORRETORES | AUDITORIO
| NITCC03AUT01SPB004 | EQ-1064559 ¦ SPLIT NÃO DUTADO 004 | SPLIT NÃO DUTADO
| NITCC03AUT01SPB005 | EQ-1064561 ¦ SPLIT NÃO DUTADO 005 | SPLIT NÃO DUTADO
| NITCC03AUT01SPB006 | EQ-1064563 ¦ SPLIT NÃO DUTADO 006 | SPLIT NÃO DUTADO
| NITCC03CMQ01 | CASA DE MÁQUINAS | CASA DE MÁQUINAS
| NITCC03CMQ01VTG006 | EQ-1064496 ¦ VENTILADOR EXAUSTOR - GERADOR / TURBINA / AMBIENTE TÉCNICO 006 | VENTILADOR EXAUSTOR - GERADOR / TURBINA / AMBIENTE TÉCNICO
| NITCC03CMQ02 | CASA DE MÁQUINAS | CASA DE MÁQUINAS
| NITCC03CMQ02SCC005 | EQ-1064504 ¦ SELF CONTAINED A ÁGUA (> 60 TR) 005 | SELF CONTAINED A ÁGUA (> 60 TR)
| NITCC03CMQ02SCC006 | EQ-1064507 ¦ SELF CONTAINED A ÁGUA (> 60 TR) 006 | SELF CONTAINED A ÁGUA (> 60 TR)
| NITCC03CMQ03 | CASA DE MÁQUINAS - REFRIGERACAO | CASA DE MÁQUINAS
| NITCC03CMQ03QGC007 | EQ-1076902 ¦ QUADRO GERAL DE BAIXA TENSÃO (> DE 20 DISJUNTORES) 007 | QUADRO GERAL DE BAIXA TENSÃO (> DE 20 DISJUNTORES)
| NITCC03CMQ03QGC008 | EQ-1076905 ¦ QUADRO GERAL DE BAIXA TENSÃO (> DE 20 DISJUNTORES) 008 | QUADRO GERAL DE BAIXA TENSÃO (> DE 20 DISJUNTORES)
| NITCC03CMQ04 | CASA DE MÁQUINAS - MINI | CASA DE MÁQUINAS
| NITCC03CMQ04QGC009 | EQ-1076906 ¦ QUADRO GERAL DE BAIXA TENSÃO (> DE 20 DISJUNTORES) 009 | QUADRO GERAL DE BAIXA TENSÃO (> DE 20 DISJUNTORES)
| NITCC03CMQ05 | CASA DE MÁQUINAS - ACESSO AO BANHEIROS | CASA DE MÁQUINAS
| NITCC03CMQ05QGC010 | EQ-1076907 ¦ QUADRO GERAL DE BAIXA TENSÃO (> DE 20 DISJUNTORES) 010 | QUADRO GERAL DE BAIXA TENSÃO (> DE 20 DISJUNTORES)
| NITCC03COP01 | COPA | COPA
| NITCC03COP01BBP003 | EQ-1076925 ¦ BEBEDOURO PRESSÃO (TORRE, PURIFICADOR) 003 | BEBEDOURO PRESSÃO (TORRE, PURIFICADOR)
| NITCC03HAL01 | HALL | HALL
| NITCC03SAL01 | SALA - CORRETORES - MINI | SALA
| NITCC03SAL01SPB002 | EQ-1064571 ¦ SPLIT NÃO DUTADO 002 | SPLIT NÃO DUTADO
| NITCC03SAL01SPB003 | EQ-1064579 ¦ SPLIT NÃO DUTADO 003 | SPLIT NÃO DUTADO
| NITCC03SAL02 | SALA - CORRETORES | SALA
| NITCC03SAL02NOB002 | EQ-1064588 ¦ NO BREAK (> 30 KVA) 002 | NO BREAK (> 30 KVA)
| NITCC03SAL03 | SALA - CORRETORES | SALA
| NITCC04 | 4º ANDAR | ANDAR
| NITCC04CMQ01 | CASA DE MÁQUINAS - DUTO | CASA DE MÁQUINAS
| NITCC04CMQ01VTG007 | EQ-1064492 ¦ VENTILADOR EXAUSTOR - GERADOR / TURBINA / AMBIENTE TÉCNICO 007 | VENTILADOR EXAUSTOR - GERADOR / TURBINA / AMBIENTE TÉCNICO
| NITCC04CMQ02 | CASA DE MÁQUINAS - DUTO | CASA DE MÁQUINAS
| NITCC04CMQ02SCC007 | EQ-1064508 ¦ SELF CONTAINED A ÁGUA (> 60 TR) 007 | SELF CONTAINED A ÁGUA (> 60 TR)
| NITCC04CMQ02SCC008 | EQ-1064510 ¦ SELF CONTAINED A ÁGUA (> 60 TR) 008 | SELF CONTAINED A ÁGUA (> 60 TR)
| NITCC04CMQ03 | CASA DE MÁQUINAS - DUTO | CASA DE MÁQUINAS
| NITCC04CMQ03QGC011 | EQ-1076894 ¦ QUADRO GERAL DE BAIXA TENSÃO (> DE 20 DISJUNTORES) 011 | QUADRO GERAL DE BAIXA TENSÃO (> DE 20 DISJUNTORES)
| NITCC04CMQ03QGC013 | EQ-1076899 ¦ QUADRO GERAL DE BAIXA TENSÃO (> DE 20 DISJUNTORES) 013 | QUADRO GERAL DE BAIXA TENSÃO (> DE 20 DISJUNTORES)
| NITCC04CMQ04 | CASA DE MÁQUINAS - DUTO - ACESSO AOS BANHEIROS | CASA DE MÁQUINAS
| NITCC04CMQ04QGC012 | EQ-1076898 ¦ QUADRO GERAL DE BAIXA TENSÃO (> DE 20 DISJUNTORES) 012 | QUADRO GERAL DE BAIXA TENSÃO (> DE 20 DISJUNTORES)
| NITCC04CMQ05 | CASA DE MÁQUINAS - DUTO - MINI | CASA DE MÁQUINAS
| NITCC04CMQ05QGC014 | EQ-1076900 ¦ QUADRO GERAL DE BAIXA TENSÃO (> DE 20 DISJUNTORES) 014 | QUADRO GERAL DE BAIXA TENSÃO (> DE 20 DISJUNTORES)
| NITCC04CMQ05QGC015 | EQ-1076901 ¦ QUADRO GERAL DE BAIXA TENSÃO (> DE 20 DISJUNTORES) 015 | QUADRO GERAL DE BAIXA TENSÃO (> DE 20 DISJUNTORES)
| NITCC04COP01 | COPA - CAIXA DE GORDURA | COPA
| NITCC04COP01CXG002 | EQ-1076920 ¦ CAIXA DE GORDURA (≤ 5M³) 002 | CAIXA DE GORDURA (≤ 5M³)
| NITCC04COP02 | COPA | COPA
| NITCC04COP02BBP004 | EQ-1076935 ¦ BEBEDOURO PRESSÃO (TORRE, PURIFICADOR) 004 | BEBEDOURO PRESSÃO (TORRE, PURIFICADOR)
| NITCC04SAL01 | SALA - OCIOSA - MINI | SALA
| NITCC04SAL01SPB007 | EQ-1064523 ¦ SPLIT NÃO DUTADO 007 | SPLIT NÃO DUTADO
| NITCC04SAL02 | SALA - OCIOSA - VAREJO REGIONAL | SALA
| NITCC04SAL02SPB008 | EQ-1064524 ¦ SPLIT NÃO DUTADO 008 | SPLIT NÃO DUTADO
| NITCC04SAL02SPB009 | EQ-1064529 ¦ SPLIT NÃO DUTADO 009 | SPLIT NÃO DUTADO
| NITCC04SAL03 | SALA - OCIOSA - REGIONAL PRIME NITEROI | SALA
| NITCC04SAL03SPB010 | EQ-1064531 ¦ SPLIT NÃO DUTADO 010 | SPLIT NÃO DUTADO
| NITCC04SAL03SPB011 | EQ-1064534 ¦ SPLIT NÃO DUTADO 011 | SPLIT NÃO DUTADO
| NITCC04SAL04 | SALA - OCIOSA | SALA
| NITCC04SAL04NOB003 | EQ-1064600 ¦ NO BREAK (> 30 KVA) 003 | NO BREAK (> 30 KVA)
| NITCC04SAL04NOB004 | EQ-1064599 ¦ NO BREAK (> 30 KVA) 004 | NO BREAK (> 30 KVA)
| NITCC04SAL05 | SALA | SALA
| NITCC05 | 5º ANDAR | ANDAR
| NITCC05CMQ01 | CASA DE MÁQUINAS | CASA DE MÁQUINAS
| NITCC05CMQ01VTG008 | EQ-1064490 ¦ VENTILADOR EXAUSTOR - GERADOR / TURBINA / AMBIENTE TÉCNICO 008 | VENTILADOR EXAUSTOR - GERADOR / TURBINA / AMBIENTE TÉCNICO
| NITCC05CMQ02 | CASA DE MÁQUINAS | CASA DE MÁQUINAS
| NITCC05CMQ02SCC009 | EQ-1064511 ¦ SELF CONTAINED A ÁGUA (> 60 TR) 009 | SELF CONTAINED A ÁGUA (> 60 TR)
| NITCC05CMQ03 | CASA DE MÁQUINAS - SALAO | CASA DE MÁQUINAS
| NITCC05CMQ03QGC016 | EQ-1076885 ¦ QUADRO GERAL DE BAIXA TENSÃO (> DE 20 DISJUNTORES) 016 | QUADRO GERAL DE BAIXA TENSÃO (> DE 20 DISJUNTORES)
| NITCC05CMQ04 | CASA DE MÁQUINAS | CASA DE MÁQUINAS
| NITCC05CMQ04QGC017 | EQ-1076884 ¦ QUADRO GERAL DE BAIXA TENSÃO (> DE 20 DISJUNTORES) 017 | QUADRO GERAL DE BAIXA TENSÃO (> DE 20 DISJUNTORES)
| NITCC05CMQ04QGC019 | EQ-1076887 ¦ QUADRO GERAL DE BAIXA TENSÃO (> DE 20 DISJUNTORES) 019 | QUADRO GERAL DE BAIXA TENSÃO (> DE 20 DISJUNTORES)
| NITCC05CMQ05 | CASA DE MÁQUINAS - ACESSO AOS BANHEIROS | CASA DE MÁQUINAS
| NITCC05CMQ05QGC018 | EQ-1076888 ¦ QUADRO GERAL DE BAIXA TENSÃO (> DE 20 DISJUNTORES) 018 | QUADRO GERAL DE BAIXA TENSÃO (> DE 20 DISJUNTORES)
| NITCC05HAL01 | HALL | HALL
| NITCC05SAL01 | SALA - OCIOSA | SALA
| NITCC05SAL01QGC020 | EQ-1076892 ¦ QUADRO GERAL DE BAIXA TENSÃO (> DE 20 DISJUNTORES) 020 | QUADRO GERAL DE BAIXA TENSÃO (> DE 20 DISJUNTORES)
| NITCC05SAL02 | SALA - OCIOSA | SALA
| NITCC06 | 6º ANDAR | ANDAR
| NITCC06CBM01 | CASA DE BOMBAS - TORRE DE ARREFEICIMENTO E BOMBAS | CASA DE BOMBAS
| NITCC06CBM01BFB001 | EQ-1064481 ¦ BOMBA ELÉTRICA ÁGUA FRIA/AR CONDICIONADO (> 10 CV) 001 | BOMBA ELÉTRICA ÁGUA FRIA/AR CONDICIONADO (> 10 CV)
| NITCC06CBM01BFB002 | EQ-1064489 ¦ BOMBA ELÉTRICA ÁGUA FRIA/AR CONDICIONADO (> 10 CV) 002 | BOMBA ELÉTRICA ÁGUA FRIA/AR CONDICIONADO (> 10 CV)
| NITCC06CBM01BFB003 | EQ-1064478 ¦ BOMBA ELÉTRICA ÁGUA FRIA/AR CONDICIONADO (> 10 CV) 003 | BOMBA ELÉTRICA ÁGUA FRIA/AR CONDICIONADO (> 10 CV)
| NITCC06CBM01BFB004 | EQ-1064483 ¦ BOMBA ELÉTRICA ÁGUA FRIA/AR CONDICIONADO (> 10 CV) 004 | BOMBA ELÉTRICA ÁGUA FRIA/AR CONDICIONADO (> 10 CV)
| NITCC06CBM01TRC001 | EQ-1064578 ¦ TORRE DE RESFRIAMENTO EM ALVENARIA (< 250 TR) 001 | TORRE DE RESFRIAMENTO EM ALVENARIA (< 250 TR)
| NVL | CENTRO ADM NUCLEO VILA LEOPOLDINA | UNIDADE DE NEGÓCIO
| NVLDB | CENTRO ADM NUCLEO VILA LEOPOLDINA | PRÉDIO / SITE
| NVLDB01 | 1º ANDAR | ANDAR
| NVLDB01ATN01 | ÁREA TÉCNICA | ÁREA TÉCNICA
| NVLDB01ATN01CAU085 | EQ-1065104 ¦ CENTRAL DE AUTOMACAO 085 | CENTRAL DE AUTOMACAO
| NVLDB01ATN01CAU086 | EQ-1065119 ¦ CENTRAL DE AUTOMACAO 086 | CENTRAL DE AUTOMACAO
| NVLDB01ATN01CAU087 | EQ-1065120 ¦ CENTRAL DE AUTOMACAO 087 | CENTRAL DE AUTOMACAO
| NVLDB01ATN01CAU088 | EQ-1065141 ¦ CENTRAL DE AUTOMACAO 088 | CENTRAL DE AUTOMACAO
| NVLDB01ATN01FAC184 | EQ-1064957 ¦ FANCOIL (≤ 5 TR) 184 [ - 4002-001 - 7914] | FANCOIL (≤ 5 TR)
| NVLDB01ATN01FAC185 | EQ-1064971 ¦ FANCOIL (≤ 5 TR) 185 [ - 4002-001 - 7914] | FANCOIL (≤ 5 TR)
| NVLDB01ATN01FAC186 | EQ-1064959 ¦ FANCOIL (≤ 5 TR) 186 [ - 4002-001 - 7914] | FANCOIL (≤ 5 TR)
| NVLDB01ATN01FAC187 | EQ-1064964 ¦ FANCOIL (≤ 5 TR) 187 [ - 4002-001 - 7914] | FANCOIL (≤ 5 TR)
| NVLDB01ATN01QGV001 | EQ-1065047 ¦ QUADRO GERAL DE BAIXA TENSÃO (≤ 20 DISJUNTORES) 001 | QUADRO GERAL DE BAIXA TENSÃO (≤ 20 DISJUNTORES)
| NVLDB01ATN01QGV002 | EQ-1065058 ¦ QUADRO GERAL DE BAIXA TENSÃO (≤ 20 DISJUNTORES) 002 | QUADRO GERAL DE BAIXA TENSÃO (≤ 20 DISJUNTORES)
| NVLDB01ATN01QGV003 | EQ-1065145 ¦ QUADRO GERAL DE BAIXA TENSÃO (≤ 20 DISJUNTORES) 003 | QUADRO GERAL DE BAIXA TENSÃO (≤ 20 DISJUNTORES)
| NVLDB01ATN01QGV004 | EQ-1065147 ¦ QUADRO GERAL DE BAIXA TENSÃO (≤ 20 DISJUNTORES) 004 | QUADRO GERAL DE BAIXA TENSÃO (≤ 20 DISJUNTORES)
| NVLDB01ATN01QGV005 | EQ-1065187 ¦ QUADRO GERAL DE BAIXA TENSÃO (≤ 20 DISJUNTORES) 005 | QUADRO GERAL DE BAIXA TENSÃO (≤ 20 DISJUNTORES)
| NVLDB01ATN01QGV006 | EQ-1065182 ¦ QUADRO GERAL DE BAIXA TENSÃO (≤ 20 DISJUNTORES) 006 | QUADRO GERAL DE BAIXA TENSÃO (≤ 20 DISJUNTORES)
| NVLDB01ATN01QGV007 | EQ-1065214 ¦ QUADRO GERAL DE BAIXA TENSÃO (≤ 20 DISJUNTORES) 007 | QUADRO GERAL DE BAIXA TENSÃO (≤ 20 DISJUNTORES)
| NVLDB01ATN01QGV008 | EQ-1065217 ¦ QUADRO GERAL DE BAIXA TENSÃO (≤ 20 DISJUNTORES) 008 | QUADRO GERAL DE BAIXA TENSÃO (≤ 20 DISJUNTORES)
| NVLDB01ATN01QGV009 | EQ-1065221 ¦ QUADRO GERAL DE BAIXA TENSÃO (≤ 20 DISJUNTORES) 009 | QUADRO GERAL DE BAIXA TENSÃO (≤ 20 DISJUNTORES)
| NVLDB01ATN01QGV010 | EQ-1065273 ¦ QUADRO GERAL DE BAIXA TENSÃO (≤ 20 DISJUNTORES) 010 | QUADRO GERAL DE BAIXA TENSÃO (≤ 20 DISJUNTORES)
| NVLDB01ATN01QGV011 | EQ-1065293 ¦ QUADRO GERAL DE BAIXA TENSÃO (≤ 20 DISJUNTORES) 011 | QUADRO GERAL DE BAIXA TENSÃO (≤ 20 DISJUNTORES)
| NVLDB01ATN01QGV012 | EQ-1065284 ¦ QUADRO GERAL DE BAIXA TENSÃO (≤ 20 DISJUNTORES) 012 | QUADRO GERAL DE BAIXA TENSÃO (≤ 20 DISJUNTORES)
| NVLDB01ATN01QLC068 | EQ-1065219 ¦ QUADRO DE LUZ E TOMADAS (≤ 50 CIRCUITOS) 068 | QUADRO DE LUZ E TOMADAS (≤ 50 CIRCUITOS)
| NVLDB01ATN01QLC069 | EQ-1065223 ¦ QUADRO DE LUZ E TOMADAS (≤ 50 CIRCUITOS) 069 | QUADRO DE LUZ E TOMADAS (≤ 50 CIRCUITOS)
| NVLDB01ATN01QLC070 | EQ-1065227 ¦ QUADRO DE LUZ E TOMADAS (≤ 50 CIRCUITOS) 070 | QUADRO DE LUZ E TOMADAS (≤ 50 CIRCUITOS)
| NVLDB01ATN01QLC071 | EQ-1065228 ¦ QUADRO DE LUZ E TOMADAS (≤ 50 CIRCUITOS) 071 | QUADRO DE LUZ E TOMADAS (≤ 50 CIRCUITOS)
| NVLDB01ATN01QLC072 | EQ-1065224 ¦ QUADRO DE LUZ E TOMADAS (≤ 50 CIRCUITOS) 072 | QUADRO DE LUZ E TOMADAS (≤ 50 CIRCUITOS)
| NVLDB01ATN01QLC073 | EQ-1065232 ¦ QUADRO DE LUZ E TOMADAS (≤ 50 CIRCUITOS) 073 | QUADRO DE LUZ E TOMADAS (≤ 50 CIRCUITOS)
| NVLDB01ATN01QLC074 | EQ-1065233 ¦ QUADRO DE LUZ E TOMADAS (≤ 50 CIRCUITOS) 074 | QUADRO DE LUZ E TOMADAS (≤ 50 CIRCUITOS)
| NVLDB01ATN01QLC075 | EQ-1065238 ¦ QUADRO DE LUZ E TOMADAS (≤ 50 CIRCUITOS) 075 | QUADRO DE LUZ E TOMADAS (≤ 50 CIRCUITOS)
| NVLDB01ATN01QLC076 | EQ-1065257 ¦ QUADRO DE LUZ E TOMADAS (≤ 50 CIRCUITOS) 076 | QUADRO DE LUZ E TOMADAS (≤ 50 CIRCUITOS)
| NVLDB01ATN01QLC077 | EQ-1065261 ¦ QUADRO DE LUZ E TOMADAS (≤ 50 CIRCUITOS) 077 | QUADRO DE LUZ E TOMADAS (≤ 50 CIRCUITOS)
| NVLDB01ATN01SPB001 | EQ-1064996 ¦ SPLIT NÃO DUTADO 001 [ - ARNU18GV1A4 - NA] | SPLIT NÃO DUTADO
| NVLDB01ATN01SPB002 | EQ-1065010 ¦ SPLIT NÃO DUTADO 002 [ - ARNU18GV1A4 - NA] | SPLIT NÃO DUTADO
| NVLDB01ATN01SPB003 | EQ-1064990 ¦ SPLIT NÃO DUTADO 003 [ - NÃO DISPONÍVEL - 3T1019-113992] | SPLIT NÃO DUTADO
| NVLDB01ATN01SPB004 | EQ-1065011 ¦ SPLIT NÃO DUTADO 004 [ - NÃO DISPONÍVEL - URNU24GVJA4] | SPLIT NÃO DUTADO
| NVLDB01SAL01 | SALA - DOC | SALA
| NVLDB01SAL01FAC188 | EQ-1064621 ¦ FANCOIL (≤ 5 TR) 188 [ - 4002-001 - 7914] | FANCOIL (≤ 5 TR)
| NVLDB01SAL01FAC189 | EQ-1064605 ¦ FANCOIL (≤ 5 TR) 189 [ - 4002-001 - 7914] | FANCOIL (≤ 5 TR)
| NVLDB01SAL01FAC190 | EQ-1064608 ¦ FANCOIL (≤ 5 TR) 190 [ - 4002-001 - 7914] | FANCOIL (≤ 5 TR)
| NVLDB01SAL01FAC191 | EQ-1064611 ¦ FANCOIL (≤ 5 TR) 191 [ - 4002-001 - 7914] | FANCOIL (≤ 5 TR)
| NVLDB01SAL01FAC192 | EQ-1064617 ¦ FANCOIL (≤ 5 TR) 192 [ - 4002-001 - 7914] | FANCOIL (≤ 5 TR)
| NVLDB01SAL01FCL039 | EQ-1064603 ¦ FANCOLETE 039 | FANCOLETE
| NVLDB01SAL01FCL040 | EQ-1064607 ¦ FANCOLETE 040 | FANCOLETE
| NVLDB01SAL01FCL041 | EQ-1064610 ¦ FANCOLETE 041 | FANCOLETE
| NVLDB01SAL01FCL042 | EQ-1064614 ¦ FANCOLETE 042 | FANCOLETE
| NVLDB01SAL01FCL043 | EQ-1064618 ¦ FANCOLETE 043 | FANCOLETE
| NVLDB01SAL01FCL044 | EQ-1064620 ¦ FANCOLETE 044 | FANCOLETE
| NVLDB01SAL01FCL045 | EQ-1064619 ¦ FANCOLETE 045 | FANCOLETE
| NVLDB01SAL01REF083 | EQ-1064675 ¦ REFRIGERADOR E FREEZER 083 | REFRIGERADOR E FREEZER
| NVLDB01SAL01VUE020 | EQ-1064628 ¦ VRF/VRV - UNIDADE EVAPORADORA 020 | VRF/VRV - UNIDADE EVAPORADORA
| NVLDB01SAL01VUE021 | EQ-1064631 ¦ VRF/VRV - UNIDADE EVAPORADORA 021 | VRF/VRV - UNIDADE EVAPORADORA
| NVLDB01SAL01VUE022 | EQ-1064634 ¦ VRF/VRV - UNIDADE EVAPORADORA 022 | VRF/VRV - UNIDADE EVAPORADORA
| NVLDB01SAL01VUE023 | EQ-1064642 ¦ VRF/VRV - UNIDADE EVAPORADORA 023 | VRF/VRV - UNIDADE EVAPORADORA
| NVLDB01SAL01VUE024 | EQ-1064630 ¦ VRF/VRV - UNIDADE EVAPORADORA 024 | VRF/VRV - UNIDADE EVAPORADORA
| NVLDB01SRK01 | SALA DO RACK | SALA DO RACK
| NVLDB01SRK01CAU089 | EQ-1065093 ¦ CENTRAL DE AUTOMACAO 089 | CENTRAL DE AUTOMACAO
| NVLDB01SRK01CAU090 | EQ-1065094 ¦ CENTRAL DE AUTOMACAO 090 | CENTRAL DE AUTOMACAO
| NVLDB01SRK01QGV001 | EQ-1065197 ¦ QUADRO GERAL DE BAIXA TENSÃO (≤ 20 DISJUNTORES) 001 | QUADRO GERAL DE BAIXA TENSÃO (≤ 20 DISJUNTORES)
| NVLDB01SRK01QLC078 | EQ-1065234 ¦ QUADRO DE LUZ E TOMADAS (≤ 50 CIRCUITOS) 078 | QUADRO DE LUZ E TOMADAS (≤ 50 CIRCUITOS)
| NVLDB01SRK01QLC079 | EQ-1065271 ¦ QUADRO DE LUZ E TOMADAS (≤ 50 CIRCUITOS) 079 | QUADRO DE LUZ E TOMADAS (≤ 50 CIRCUITOS)
| NVLDB01SRK01SCD037 | EQ-1064966 ¦ SELF CONTAINED A AR (< 30 TR) 037 [ - BR2116519] | SELF CONTAINED A AR (< 30 TR)
| NVLDB01SRK01SCD038 | EQ-1064967 ¦ SELF CONTAINED A AR (< 30 TR) 038 [ - BR2116520] | SELF CONTAINED A AR (< 30 TR)
| NVLDB01SRK01SPB001 | EQ-1064997 ¦ SPLIT NÃO DUTADO 001 [ - NÃO DISPONÍVEL - 3T1019-113821] | SPLIT NÃO DUTADO
| NVLDB01SRK01SPB002 | EQ-1065012 ¦ SPLIT NÃO DUTADO 002 [ - NÃO DISPONÍVEL - 3T1019-113715] | SPLIT NÃO DUTADO
| NVLDB01SRK02 | SALA DO RACK - LAMINA | SALA DO RACK
| NVLDB01SRK02NBA101 | EQ-1097881 ¦ NO BREAK (≤ 30 KVA) 101 [ - 3E60 - EB425CBA0E - N/A] | NO BREAK (≤ 30 KVA)
| NVLDB01SRK02NBA102 | EQ-1097893 ¦ NO BREAK (≤ 30 KVA) 102 [ - 3E60 - EB425CBA0E - N/A] | NO BREAK (≤ 30 KVA)
| NVLDB02 | 2º ANDAR | ANDAR
| NVLDB02ATN01 | ÁREA TÉCNICA | ÁREA TÉCNICA
| NVLDB02ATN01CAU091 | EQ-1065061 ¦ CENTRAL DE AUTOMACAO 091 | CENTRAL DE AUTOMACAO
| NVLDB02ATN01CAU092 | EQ-1065062 ¦ CENTRAL DE AUTOMACAO 092 | CENTRAL DE AUTOMACAO
| NVLDB02ATN01CAU093 | EQ-1065077 ¦ CENTRAL DE AUTOMACAO 093 | CENTRAL DE AUTOMACAO
| NVLDB02ATN01CAU094 | EQ-1065076 ¦ CENTRAL DE AUTOMACAO 094 | CENTRAL DE AUTOMACAO
| NVLDB02ATN01CAU095 | EQ-1065081 ¦ CENTRAL DE AUTOMACAO 095 | CENTRAL DE AUTOMACAO
| NVLDB02ATN01CAU096 | EQ-1065083 ¦ CENTRAL DE AUTOMACAO 096 | CENTRAL DE AUTOMACAO
| NVLDB02ATN01QGV001 | EQ-1065153 ¦ QUADRO GERAL DE BAIXA TENSÃO (≤ 20 DISJUNTORES) 001 | QUADRO GERAL DE BAIXA TENSÃO (≤ 20 DISJUNTORES)
| NVLDB02ATN01QGV002 | EQ-1065158 ¦ QUADRO GERAL DE BAIXA TENSÃO (≤ 20 DISJUNTORES) 002 | QUADRO GERAL DE BAIXA TENSÃO (≤ 20 DISJUNTORES)
| NVLDB02ATN01QGV003 | EQ-1065157 ¦ QUADRO GERAL DE BAIXA TENSÃO (≤ 20 DISJUNTORES) 003 | QUADRO GERAL DE BAIXA TENSÃO (≤ 20 DISJUNTORES)
| NVLDB02ATN01QGV004 | EQ-1065164 ¦ QUADRO GERAL DE BAIXA TENSÃO (≤ 20 DISJUNTORES) 004 | QUADRO GERAL DE BAIXA TENSÃO (≤ 20 DISJUNTORES)
| NVLDB02ATN01QGV005 | EQ-1065163 ¦ QUADRO GERAL DE BAIXA TENSÃO (≤ 20 DISJUNTORES) 005 | QUADRO GERAL DE BAIXA TENSÃO (≤ 20 DISJUNTORES)
| NVLDB02ATN01QGV006 | EQ-1065170 ¦ QUADRO GERAL DE BAIXA TENSÃO (≤ 20 DISJUNTORES) 006 | QUADRO GERAL DE BAIXA TENSÃO (≤ 20 DISJUNTORES)
| NVLDB02ATN01QGV007 | EQ-1065172 ¦ QUADRO GERAL DE BAIXA TENSÃO (≤ 20 DISJUNTORES) 007 | QUADRO GERAL DE BAIXA TENSÃO (≤ 20 DISJUNTORES)
| NVLDB02ATN01QGV008 | EQ-1065268 ¦ QUADRO GERAL DE BAIXA TENSÃO (≤ 20 DISJUNTORES) 008 | QUADRO GERAL DE BAIXA TENSÃO (≤ 20 DISJUNTORES)
| NVLDB02ATN01QLC080 | EQ-1065209 ¦ QUADRO DE LUZ E TOMADAS (≤ 50 CIRCUITOS) 080 | QUADRO DE LUZ E TOMADAS (≤ 50 CIRCUITOS)
| NVLDB02ATN01QLC081 | EQ-1065212 ¦ QUADRO DE LUZ E TOMADAS (≤ 50 CIRCUITOS) 081 | QUADRO DE LUZ E TOMADAS (≤ 50 CIRCUITOS)
| NVLDB02ATN01QLC082 | EQ-1065211 ¦ QUADRO DE LUZ E TOMADAS (≤ 50 CIRCUITOS) 082 | QUADRO DE LUZ E TOMADAS (≤ 50 CIRCUITOS)
| NVLDB02ATN01QLC083 | EQ-1065216 ¦ QUADRO DE LUZ E TOMADAS (≤ 50 CIRCUITOS) 083 | QUADRO DE LUZ E TOMADAS (≤ 50 CIRCUITOS)
| NVLDB02ATN01QLC084 | EQ-1065245 ¦ QUADRO DE LUZ E TOMADAS (≤ 50 CIRCUITOS) 084 | QUADRO DE LUZ E TOMADAS (≤ 50 CIRCUITOS)
| NVLDB02ATN01QLC085 | EQ-1065255 ¦ QUADRO DE LUZ E TOMADAS (≤ 50 CIRCUITOS) 085 | QUADRO DE LUZ E TOMADAS (≤ 50 CIRCUITOS)
| NVLDB02SAL01 | SALA - DOC | SALA
| NVLDB02SAL01BBP009 | EQ-1064726 ¦ BEBEDOURO PRESSÃO (TORRE, PURIFICADOR) 009 [RH4304441] | BEBEDOURO PRESSÃO (TORRE, PURIFICADOR)
| NVLDB02SAL01FAC193 | EQ-1064694 ¦ FANCOIL (≤ 5 TR) 193 [ - NÃO DISPONÍVEL - B0413AO381] | FANCOIL (≤ 5 TR)
| NVLDB02SAL01FAC194 | EQ-1064696 ¦ FANCOIL (≤ 5 TR) 194 [ - NÃO DISPONÍVEL - B0314AO274] | FANCOIL (≤ 5 TR)
| NVLDB02SAL01FAC195 | EQ-1064697 ¦ FANCOIL (≤ 5 TR) 195 [ - NÃO DISPONÍVEL - BO314AO274] | FANCOIL (≤ 5 TR)
| NVLDB02SAL01FAC196 | EQ-1064705 ¦ FANCOIL (≤ 5 TR) 196 [ - NÃO DISPONÍVEL - B0314AO275] | FANCOIL (≤ 5 TR)
| NVLDB02SAL01FAC197 | EQ-1064699 ¦ FANCOIL (≤ 5 TR) 197 [ - NÃO DISPONÍVEL - B0520A0053] | FANCOIL (≤ 5 TR)
| NVLDB02SAL01FAC198 | EQ-1064714 ¦ FANCOIL (≤ 5 TR) 198 [ - NÃO DISPONÍVEL - B0520AOO51] | FANCOIL (≤ 5 TR)
| NVLDB02SAL01FCL046 | EQ-1064692 ¦ FANCOLETE 046 | FANCOLETE
| NVLDB02SAL01FCL047 | EQ-1064693 ¦ FANCOLETE 047 | FANCOLETE
| NVLDB02SAL01FCL048 | EQ-1064688 ¦ FANCOLETE 048 | FANCOLETE
| NVLDB02SAL01VUE025 | EQ-1064700 ¦ VRF/VRV - UNIDADE EVAPORADORA 025 | VRF/VRV - UNIDADE EVAPORADORA
| NVLDB02SAL01VUE026 | EQ-1064712 ¦ VRF/VRV - UNIDADE EVAPORADORA 026 | VRF/VRV - UNIDADE EVAPORADORA
| NVLDB02SAL01VUE027 | EQ-1064710 ¦ VRF/VRV - UNIDADE EVAPORADORA 027 | VRF/VRV - UNIDADE EVAPORADORA
| NVLDB02SAL01VUE028 | EQ-1064711 ¦ VRF/VRV - UNIDADE EVAPORADORA 028 | VRF/VRV - UNIDADE EVAPORADORA
| NVLDB02SAL01VUE029 | EQ-1064713 ¦ VRF/VRV - UNIDADE EVAPORADORA 029 | VRF/VRV - UNIDADE EVAPORADORA
| NVLDB02SAL02 | SALA - PREDIO TORRE CORREDOR | SALA
| NVLDB02SAL02BBP010 | EQ-1064725 ¦ BEBEDOURO PRESSÃO (TORRE, PURIFICADOR) 010 [RB4879762] | BEBEDOURO PRESSÃO (TORRE, PURIFICADOR)
| NVLDB02SAL03 | SALA - PREDIO LAMINA - CORREDOR | SALA
| NVLDB02SAL03BBP011 | EQ-1064743 ¦ BEBEDOURO PRESSÃO (TORRE, PURIFICADOR) 011 [JE4016859] | BEBEDOURO PRESSÃO (TORRE, PURIFICADOR)
| NVLDB02SRK01 | SALA DO RACK | SALA DO RACK
| NVLDB02SRK01CAU097 | EQ-1065091 ¦ CENTRAL DE AUTOMACAO 097 | CENTRAL DE AUTOMACAO
| NVLDB02SRK01CAU098 | EQ-1065065 ¦ CENTRAL DE AUTOMACAO 098 | CENTRAL DE AUTOMACAO
| NVLDB02SRK01CAU099 | EQ-1065086 ¦ CENTRAL DE AUTOMACAO 099 | CENTRAL DE AUTOMACAO
| NVLDB02SRK01QGV001 | EQ-1065189 ¦ QUADRO GERAL DE BAIXA TENSÃO (≤ 20 DISJUNTORES) 001 | QUADRO GERAL DE BAIXA TENSÃO (≤ 20 DISJUNTORES)
| NVLDB02SRK01QGV002 | EQ-1065196 ¦ QUADRO GERAL DE BAIXA TENSÃO (≤ 20 DISJUNTORES) 002 | QUADRO GERAL DE BAIXA TENSÃO (≤ 20 DISJUNTORES)
| NVLDB02SRK01QLC086 | EQ-1065264 ¦ QUADRO DE LUZ E TOMADAS (≤ 50 CIRCUITOS) 086 | QUADRO DE LUZ E TOMADAS (≤ 50 CIRCUITOS)
| NVLDB02SRK01SPB001 | EQ-1064986 ¦ SPLIT NÃO DUTADO 001 [ - NÃO DISPONÍVEL - 3T109-113827] | SPLIT NÃO DUTADO
| NVLDB02SRK01SPB002 | EQ-1064977 ¦ SPLIT NÃO DUTADO 002 [ - ARNU18GV1A4 - NA] | SPLIT NÃO DUTADO
| NVLDB03 | 3º ANDAR | ANDAR
| NVLDB03ATN01 | ÁREA TÉCNICA | ÁREA TÉCNICA
| NVLDB03ATN01CAU100 | EQ-1065110 ¦ CENTRAL DE AUTOMACAO 100 | CENTRAL DE AUTOMACAO
| NVLDB03ATN01CAU101 | EQ-1065114 ¦ CENTRAL DE AUTOMACAO 101 | CENTRAL DE AUTOMACAO
| NVLDB03ATN01CAU102 | EQ-1065118 ¦ CENTRAL DE AUTOMACAO 102 | CENTRAL DE AUTOMACAO
| NVLDB03ATN01QGV001 | EQ-1065281 ¦ QUADRO GERAL DE BAIXA TENSÃO (≤ 20 DISJUNTORES) 001 | QUADRO GERAL DE BAIXA TENSÃO (≤ 20 DISJUNTORES)
| NVLDB03ATN01QLC087 | EQ-1065250 ¦ QUADRO DE LUZ E TOMADAS (≤ 50 CIRCUITOS) 087 | QUADRO DE LUZ E TOMADAS (≤ 50 CIRCUITOS)
| NVLDB03ATN01QLC088 | EQ-1065280 ¦ QUADRO DE LUZ E TOMADAS (≤ 50 CIRCUITOS) 088 | QUADRO DE LUZ E TOMADAS (≤ 50 CIRCUITOS)
| NVLDB03COP02 | COPA | COPA
| NVLDB03COP02REF084 | EQ-1064776 ¦ REFRIGERADOR E FREEZER 084 | REFRIGERADOR E FREEZER
| NVLDB03SAL01 | SALA - DOC | SALA
| NVLDB03SAL01FAC199 | EQ-1064753 ¦ FANCOIL (≤ 5 TR) 199 [ - NÃO DISPONÍVEL - B0413A0379] | FANCOIL (≤ 5 TR)
| NVLDB03SAL01FCL049 | EQ-1064750 ¦ FANCOLETE 049 | FANCOLETE
| NVLDB03SAL01REF085 | EQ-1064778 ¦ REFRIGERADOR E FREEZER 085 | REFRIGERADOR E FREEZER
| NVLDB03SAL01VUE030 | EQ-1064758 ¦ VRF/VRV - UNIDADE EVAPORADORA 030 | VRF/VRV - UNIDADE EVAPORADORA
| NVLDB03SAL01VUE031 | EQ-1064761 ¦ VRF/VRV - UNIDADE EVAPORADORA 031 | VRF/VRV - UNIDADE EVAPORADORA
| NVLDB03SAL01VUE032 | EQ-1064765 ¦ VRF/VRV - UNIDADE EVAPORADORA 032 | VRF/VRV - UNIDADE EVAPORADORA
| NVLDB03SAL01VUE033 | EQ-1064767 ¦ VRF/VRV - UNIDADE EVAPORADORA 033 | VRF/VRV - UNIDADE EVAPORADORA
| NVLDB03SRK01 | SALA DO RACK | SALA DO RACK
| NVLDB03SRK01SPB001 | EQ-1065000 ¦ SPLIT NÃO DUTADO 001 [ - URNU24GVJA2 - NA] | SPLIT NÃO DUTADO
| NVLDB03SRK01SPB002 | EQ-1064999 ¦ SPLIT NÃO DUTADO 002 [ - NÃO DISPONÍVEL - 3T1019- 113706] | SPLIT NÃO DUTADO
| NVLDB04 | 4º ANDAR | ANDAR
| NVLDB04COP01 | COPA | COPA
| NVLDB04COP01REF086 | EQ-1064824 ¦ REFRIGERADOR E FREEZER 086 | REFRIGERADOR E FREEZER
| NVLDB04COP01REF087 | EQ-1064829 ¦ REFRIGERADOR E FREEZER 087 | REFRIGERADOR E FREEZER
| NVLDB04SAL01 | SALA - DOC | SALA
| NVLDB04SAL01FAC200 | EQ-1064800 ¦ FANCOIL (≤ 5 TR) 200 [ - NÃO DISPONÍVEL - B0413A0379] | FANCOIL (≤ 5 TR)
| NVLDB04SAL01FCL050 | EQ-1064798 ¦ FANCOLETE 050 | FANCOLETE
| NVLDB04SAL01VUE034 | EQ-1064783 ¦ VRF/VRV - UNIDADE EVAPORADORA 034 | VRF/VRV - UNIDADE EVAPORADORA
| NVLDB04SAL01VUE035 | EQ-1064785 ¦ VRF/VRV - UNIDADE EVAPORADORA 035 | VRF/VRV - UNIDADE EVAPORADORA
| NVLDB04SAL01VUE036 | EQ-1064792 ¦ VRF/VRV - UNIDADE EVAPORADORA 036 | VRF/VRV - UNIDADE EVAPORADORA
| NVLDB04SAL01VUE037 | EQ-1064799 ¦ VRF/VRV - UNIDADE EVAPORADORA 037 | VRF/VRV - UNIDADE EVAPORADORA
| NVLDB04SAL01VUE038 | EQ-1064801 ¦ VRF/VRV - UNIDADE EVAPORADORA 038 | VRF/VRV - UNIDADE EVAPORADORA
| NVLDB04SAR01 | SALA DE REUNIÃO | SALA DE REUNIÃO
| NVLDB04SAR01SPB001 | EQ-1064994 ¦ SPLIT NÃO DUTADO 001 [ - NÃO DISPONÍVEL - 3T1019-113718] | SPLIT NÃO DUTADO
| NVLDB04SAT01 | SALA TÉCNICA | SALA TÉCNICA
| NVLDB04SAT01CAU103 | EQ-1065103 ¦ CENTRAL DE AUTOMACAO 103 | CENTRAL DE AUTOMACAO
| NVLDB04SAT01CAU104 | EQ-1065099 ¦ CENTRAL DE AUTOMACAO 104 | CENTRAL DE AUTOMACAO
| NVLDB04SAT01CAU105 | EQ-1065109 ¦ CENTRAL DE AUTOMACAO 105 | CENTRAL DE AUTOMACAO
| NVLDB04SAT01QGV001 | EQ-1065122 ¦ QUADRO GERAL DE BAIXA TENSÃO (≤ 20 DISJUNTORES) 001 | QUADRO GERAL DE BAIXA TENSÃO (≤ 20 DISJUNTORES)
| NVLDB04SAT01QGV002 | EQ-1065166 ¦ QUADRO GERAL DE BAIXA TENSÃO (≤ 20 DISJUNTORES) 002 | QUADRO GERAL DE BAIXA TENSÃO (≤ 20 DISJUNTORES)
| NVLDB04SAT01QGV003 | EQ-1065202 ¦ QUADRO GERAL DE BAIXA TENSÃO (≤ 20 DISJUNTORES) 003 | QUADRO GERAL DE BAIXA TENSÃO (≤ 20 DISJUNTORES)
| NVLDB04SAT01QLC089 | EQ-1065248 ¦ QUADRO DE LUZ E TOMADAS (≤ 50 CIRCUITOS) 089 | QUADRO DE LUZ E TOMADAS (≤ 50 CIRCUITOS)
| NVLDB04SAT01QLC090 | EQ-1065275 ¦ QUADRO DE LUZ E TOMADAS (≤ 50 CIRCUITOS) 090 | QUADRO DE LUZ E TOMADAS (≤ 50 CIRCUITOS)
| NVLDB04SRK01 | SALA DO RACK | SALA DO RACK
| NVLDB04SRK01SPB002 | EQ-1064993 ¦ SPLIT NÃO DUTADO 002 [ - URNU24GJA2 - NA] | SPLIT NÃO DUTADO
| NVLDB05 | 5º ANDAR | ANDAR
| NVLDB05ATN01 | ÁREA TÉCNICA | ÁREA TÉCNICA
| NVLDB05ATN01CAU106 | EQ-1065116 ¦ CENTRAL DE AUTOMACAO 106 | CENTRAL DE AUTOMACAO
| NVLDB05ATN01CAU107 | EQ-1065092 ¦ CENTRAL DE AUTOMACAO 107 | CENTRAL DE AUTOMACAO
| NVLDB05ATN01CAU108 | EQ-1065102 ¦ CENTRAL DE AUTOMACAO 108 | CENTRAL DE AUTOMACAO
| NVLDB05ATN01FAC201 | EQ-1064952 ¦ FANCOIL (≤ 5 TR) 201 [ - NÃO DISPONÍVEL - B0314A0274] | FANCOIL (≤ 5 TR)
| NVLDB05ATN01FAC202 | EQ-1064955 ¦ FANCOIL (≤ 5 TR) 202 [ - NÃO DISPONÍVEL - B0520A0051] | FANCOIL (≤ 5 TR)
| NVLDB05ATN01FAC203 | EQ-1064946 ¦ FANCOIL (≤ 5 TR) 203 [ - NÃO DISPONÍVEL - B0520A0053] | FANCOIL (≤ 5 TR)
| NVLDB05ATN01FAC204 | EQ-1064949 ¦ FANCOIL (≤ 5 TR) 204 [ - NÃO DISPONÍVEL - B0314A0238] | FANCOIL (≤ 5 TR)
| NVLDB05ATN01QGV001 | EQ-1065148 ¦ QUADRO GERAL DE BAIXA TENSÃO (≤ 20 DISJUNTORES) 001 | QUADRO GERAL DE BAIXA TENSÃO (≤ 20 DISJUNTORES)
| NVLDB05ATN01QLC091 | EQ-1065244 ¦ QUADRO DE LUZ E TOMADAS (≤ 50 CIRCUITOS) 091 | QUADRO DE LUZ E TOMADAS (≤ 50 CIRCUITOS)
| NVLDB05ATN01QLC092 | EQ-1065272 ¦ QUADRO DE LUZ E TOMADAS (≤ 50 CIRCUITOS) 092 | QUADRO DE LUZ E TOMADAS (≤ 50 CIRCUITOS)
| NVLDB05COP01 | COPA | COPA
| NVLDB05COP01REF088 | EQ-1064859 ¦ REFRIGERADOR E FREEZER 088 | REFRIGERADOR E FREEZER
| NVLDB05SAL01 | SALA - DOC | SALA
| NVLDB05SAL01FAC205 | EQ-1064821 ¦ FANCOIL (≤ 5 TR) 205 | FANCOIL (≤ 5 TR)
| NVLDB05SAL01FAC206 | EQ-1064819 ¦ FANCOIL (≤ 5 TR) 206 [ - NÃO DISPONÍVEL - B0314A0246] | FANCOIL (≤ 5 TR)
| NVLDB05SAL01FCL051 | EQ-1064817 ¦ FANCOLETE 051 | FANCOLETE
| NVLDB05SAL01VUE039 | EQ-1064825 ¦ VRF/VRV - UNIDADE EVAPORADORA 039 | VRF/VRV - UNIDADE EVAPORADORA
| NVLDB05SAL01VUE040 | EQ-1064827 ¦ VRF/VRV - UNIDADE EVAPORADORA 040 | VRF/VRV - UNIDADE EVAPORADORA
| NVLDB05SAL01VUE041 | EQ-1064828 ¦ VRF/VRV - UNIDADE EVAPORADORA 041 | VRF/VRV - UNIDADE EVAPORADORA
| NVLDB05SAL01VUE042 | EQ-1064834 ¦ VRF/VRV - UNIDADE EVAPORADORA 042 | VRF/VRV - UNIDADE EVAPORADORA
| NVLDB05SAL01VUE043 | EQ-1064840 ¦ VRF/VRV - UNIDADE EVAPORADORA 043 | VRF/VRV - UNIDADE EVAPORADORA
| NVLDB05SAL01VUE044 | EQ-1064843 ¦ VRF/VRV - UNIDADE EVAPORADORA 044 | VRF/VRV - UNIDADE EVAPORADORA
| NVLDB05SAL01VUE045 | EQ-1064846 ¦ VRF/VRV - UNIDADE EVAPORADORA 045 | VRF/VRV - UNIDADE EVAPORADORA
| NVLDB05SAL01VUE046 | EQ-1064848 ¦ VRF/VRV - UNIDADE EVAPORADORA 046 | VRF/VRV - UNIDADE EVAPORADORA
| NVLDB05SAL01VUE047 | EQ-1064849 ¦ VRF/VRV - UNIDADE EVAPORADORA 047 | VRF/VRV - UNIDADE EVAPORADORA
| NVLDB05SAL01VUE048 | EQ-1064838 ¦ VRF/VRV - UNIDADE EVAPORADORA 048 | VRF/VRV - UNIDADE EVAPORADORA
| NVLDB05SAL01VUE049 | EQ-1064839 ¦ VRF/VRV - UNIDADE EVAPORADORA 049 | VRF/VRV - UNIDADE EVAPORADORA
| NVLDB05SAL01VUE050 | EQ-1064841 ¦ VRF/VRV - UNIDADE EVAPORADORA 050 | VRF/VRV - UNIDADE EVAPORADORA
| NVLDB05SAL01VUE051 | EQ-1064856 ¦ VRF/VRV - UNIDADE EVAPORADORA 051 | VRF/VRV - UNIDADE EVAPORADORA
| NVLDBCO | COBERTURA | ANDAR
| NVLDBCOARE01 | AREA EXTERNA - LAJE TECNICA | AREA EXTERNA
| NVLDBCOARE01SCD041 | EQ-1064975 ¦ SELF CONTAINED A AR (< 30 TR) 041 [ - BR4200675] | SELF CONTAINED A AR (< 30 TR)
| NVLDBCOARE02 | AREA EXTERNA - LAJE TECNICA | AREA EXTERNA
| NVLDBCOARE02RPB050 | EQ-1065322 ¦ RESERVATÓRIO ÁGUA POTÁVEL (6 A 45 M³) 050 | RESERVATÓRIO ÁGUA POTÁVEL (6 A 45 M³)
| NVLDBCOARE02RPB051 | EQ-1065317 ¦ RESERVATÓRIO ÁGUA POTÁVEL (6 A 45 M³) 051 | RESERVATÓRIO ÁGUA POTÁVEL (6 A 45 M³)
| NVLDBCOARE02RPB052 | EQ-1065325 ¦ RESERVATÓRIO ÁGUA POTÁVEL (6 A 45 M³) 052 | RESERVATÓRIO ÁGUA POTÁVEL (6 A 45 M³)
| NVLDBCOARE02RPB053 | EQ-1065323 ¦ RESERVATÓRIO ÁGUA POTÁVEL (6 A 45 M³) 053 | RESERVATÓRIO ÁGUA POTÁVEL (6 A 45 M³)
| NVLDBCOARE03 | AREA EXTERNA - LAJE TECNICA | AREA EXTERNA
| NVLDBCOARE03RPB054 | EQ-1065344 ¦ RESERVATÓRIO ÁGUA POTÁVEL (6 A 45 M³) 054 | RESERVATÓRIO ÁGUA POTÁVEL (6 A 45 M³)
| NVLDBCOARE03RPB055 | EQ-1065347 ¦ RESERVATÓRIO ÁGUA POTÁVEL (6 A 45 M³) 055 | RESERVATÓRIO ÁGUA POTÁVEL (6 A 45 M³)
| NVLDBCOARE03RPB056 | EQ-1065346 ¦ RESERVATÓRIO ÁGUA POTÁVEL (6 A 45 M³) 056 | RESERVATÓRIO ÁGUA POTÁVEL (6 A 45 M³)
| NVLDBCOARE03RPB057 | EQ-1065351 ¦ RESERVATÓRIO ÁGUA POTÁVEL (6 A 45 M³) 057 | RESERVATÓRIO ÁGUA POTÁVEL (6 A 45 M³)
| NVLDBME | MEZANINO | ANDAR
| NVLDBMEATN01 | ÁREA TÉCNICA | ÁREA TÉCNICA
| NVLDBMEATN01QGV001 | EQ-1065279 ¦ QUADRO GERAL DE BAIXA TENSÃO (≤ 20 DISJUNTORES) 001 | QUADRO GERAL DE BAIXA TENSÃO (≤ 20 DISJUNTORES)
| NVLDBS1 | 1º SUBSOLO | ANDAR
| NVLDBS1ALZ01 | ÁREA DE LAZER - ESPORTE | ÁREA DE LAZER
| NVLDBS1ALZ01BFA051 | EQ-1065395 ¦ BOMBA ELÉTRICA ÁGUA FRIA/AR CONDICIONADO (≤ 10 CV) 051 [ - DISPONÍVEL - QTC - VEST - SS] | BOMBA ELÉTRICA ÁGUA FRIA/AR CONDICIONADO (≤ 10 CV)
| NVLDBS1ALZ01QGV001 | EQ-1065390 ¦ QUADRO GERAL DE BAIXA TENSÃO (≤ 20 DISJUNTORES) 001 | QUADRO GERAL DE BAIXA TENSÃO (≤ 20 DISJUNTORES)
| NVLDBS1ALZ01QGV002 | EQ-1065400 ¦ QUADRO GERAL DE BAIXA TENSÃO (≤ 20 DISJUNTORES) 002 | QUADRO GERAL DE BAIXA TENSÃO (≤ 20 DISJUNTORES)
| NVLDBS1ALZ01QGV003 | EQ-1065402 ¦ QUADRO GERAL DE BAIXA TENSÃO (≤ 20 DISJUNTORES) 003 | QUADRO GERAL DE BAIXA TENSÃO (≤ 20 DISJUNTORES)
| NVLDBS1ALZ01QGV004 | EQ-1065394 ¦ QUADRO GERAL DE BAIXA TENSÃO (≤ 20 DISJUNTORES) 004 | QUADRO GERAL DE BAIXA TENSÃO (≤ 20 DISJUNTORES)
| NVLDBS1ALZ01QGV005 | EQ-1065397 ¦ QUADRO GERAL DE BAIXA TENSÃO (≤ 20 DISJUNTORES) 005 | QUADRO GERAL DE BAIXA TENSÃO (≤ 20 DISJUNTORES)
| NVLDBS1ATN01 | ÁREA TÉCNICA | ÁREA TÉCNICA
| NVLDBS1ATN01BFA001 | EQ-1065294 ¦ BOMBA ELÉTRICA ÁGUA FRIA/AR CONDICIONADO (≤ 10 CV) 001 [ - NÃO DISPONÍVEL - 62H] | BOMBA ELÉTRICA ÁGUA FRIA/AR CONDICIONADO (≤ 10 CV)
| NVLDBS1ATN01BFA002 | EQ-1065308 ¦ BOMBA ELÉTRICA ÁGUA FRIA/AR CONDICIONADO (≤ 10 CV) 002 [ - NÃO DISPONÍVEL - 62H] | BOMBA ELÉTRICA ÁGUA FRIA/AR CONDICIONADO (≤ 10 CV)
| NVLDBS1ATN01BFA003 | EQ-1065315 ¦ BOMBA ELÉTRICA ÁGUA FRIA/AR CONDICIONADO (≤ 10 CV) 003 [ - NÃO DISPONÍVEL - 62H] | BOMBA ELÉTRICA ÁGUA FRIA/AR CONDICIONADO (≤ 10 CV)
| NVLDBS1ATN01BFA004 | EQ-1065300 ¦ BOMBA ELÉTRICA ÁGUA FRIA/AR CONDICIONADO (≤ 10 CV) 004 [ - NÃO DISPONÍVEL - 62H] | BOMBA ELÉTRICA ÁGUA FRIA/AR CONDICIONADO (≤ 10 CV)
| NVLDBS1ATN01BFA005 | EQ-1065299 ¦ BOMBA ELÉTRICA ÁGUA FRIA/AR CONDICIONADO (≤ 10 CV) 005 [BOMBA DE DRENO] | BOMBA ELÉTRICA ÁGUA FRIA/AR CONDICIONADO (≤ 10 CV)
| NVLDBS1ATN01BFA006 | EQ-1065301 ¦ BOMBA ELÉTRICA ÁGUA FRIA/AR CONDICIONADO (≤ 10 CV) 006 [BOMBA DE DRENO] | BOMBA ELÉTRICA ÁGUA FRIA/AR CONDICIONADO (≤ 10 CV)
| NVLDBS1ATN01BFA007 | EQ-1065304 ¦ BOMBA ELÉTRICA ÁGUA FRIA/AR CONDICIONADO (≤ 10 CV) 007 [BOMBA DE DRENO] | BOMBA ELÉTRICA ÁGUA FRIA/AR CONDICIONADO (≤ 10 CV)
| NVLDBS1ATN01FAC207 | EQ-1064960 ¦ FANCOIL (≤ 5 TR) 207 [ - NÃO DISPONÍVEL - B0520A0049] | FANCOIL (≤ 5 TR)
| NVLDBS1ATN01FAC208 | EQ-1064961 ¦ FANCOIL (≤ 5 TR) 208 [ - NÃO DISPONÍVEL - B0314A0247] | FANCOIL (≤ 5 TR)
| NVLDBS1ATN01FAC209 | EQ-1064965 ¦ FANCOIL (≤ 5 TR) 209 [ - NÃO DISPONÍVEL - B0314A0262] | FANCOIL (≤ 5 TR)
| NVLDBS1ATN01QGV001 | EQ-1065051 ¦ QUADRO GERAL DE BAIXA TENSÃO (≤ 20 DISJUNTORES) 001 | QUADRO GERAL DE BAIXA TENSÃO (≤ 20 DISJUNTORES)
| NVLDBS1ATN01QGV002 | EQ-1065054 ¦ QUADRO GERAL DE BAIXA TENSÃO (≤ 20 DISJUNTORES) 002 | QUADRO GERAL DE BAIXA TENSÃO (≤ 20 DISJUNTORES)
| NVLDBS1ATN01QGV003 | EQ-1065121 ¦ QUADRO GERAL DE BAIXA TENSÃO (≤ 20 DISJUNTORES) 003 | QUADRO GERAL DE BAIXA TENSÃO (≤ 20 DISJUNTORES)
| NVLDBS1ATN01QGV004 | EQ-1065129 ¦ QUADRO GERAL DE BAIXA TENSÃO (≤ 20 DISJUNTORES) 004 | QUADRO GERAL DE BAIXA TENSÃO (≤ 20 DISJUNTORES)
| NVLDBS1ATN01QGV005 | EQ-1065130 ¦ QUADRO GERAL DE BAIXA TENSÃO (≤ 20 DISJUNTORES) 005 | QUADRO GERAL DE BAIXA TENSÃO (≤ 20 DISJUNTORES)
| NVLDBS1ATN01QGV006 | EQ-1065131 ¦ QUADRO GERAL DE BAIXA TENSÃO (≤ 20 DISJUNTORES) 006 | QUADRO GERAL DE BAIXA TENSÃO (≤ 20 DISJUNTORES)
| NVLDBS1ATN01QGV007 | EQ-1065136 ¦ QUADRO GERAL DE BAIXA TENSÃO (≤ 20 DISJUNTORES) 007 | QUADRO GERAL DE BAIXA TENSÃO (≤ 20 DISJUNTORES)
| NVLDBS1ATN01QGV008 | EQ-1065133 ¦ QUADRO GERAL DE BAIXA TENSÃO (≤ 20 DISJUNTORES) 008 | QUADRO GERAL DE BAIXA TENSÃO (≤ 20 DISJUNTORES)
| NVLDBS1ATN01QGV009 | EQ-1065140 ¦ QUADRO GERAL DE BAIXA TENSÃO (≤ 20 DISJUNTORES) 009 | QUADRO GERAL DE BAIXA TENSÃO (≤ 20 DISJUNTORES)
| NVLDBS1ATN01QGV010 | EQ-1065185 ¦ QUADRO GERAL DE BAIXA TENSÃO (≤ 20 DISJUNTORES) 010 | QUADRO GERAL DE BAIXA TENSÃO (≤ 20 DISJUNTORES)
| NVLDBS1ATN01QGV011 | EQ-1065204 ¦ QUADRO GERAL DE BAIXA TENSÃO (≤ 20 DISJUNTORES) 011 | QUADRO GERAL DE BAIXA TENSÃO (≤ 20 DISJUNTORES)
| NVLDBS1ATN01QLC093 | EQ-1065251 ¦ QUADRO DE LUZ E TOMADAS (≤ 50 CIRCUITOS) 093 | QUADRO DE LUZ E TOMADAS (≤ 50 CIRCUITOS)
| NVLDBS1ATN01QLC094 | EQ-1065237 ¦ QUADRO DE LUZ E TOMADAS (≤ 50 CIRCUITOS) 094 | QUADRO DE LUZ E TOMADAS (≤ 50 CIRCUITOS)
| NVLDBS1ATN02 | ÁREA TÉCNICA | ÁREA TÉCNICA
| NVLDBS1ATN02BFA003 | EQ-1065306 ¦ BOMBA ELÉTRICA ÁGUA FRIA/AR CONDICIONADO (≤ 10 CV) 003 [BOMBA DE ESGOTO] | BOMBA ELÉTRICA ÁGUA FRIA/AR CONDICIONADO (≤ 10 CV)
| NVLDBS1ATN03 | ÁREA TÉCNICA | ÁREA TÉCNICA
| NVLDBS1ATN03BFA004 | EQ-1065309 ¦ BOMBA ELÉTRICA ÁGUA FRIA/AR CONDICIONADO (≤ 10 CV) 004 [BOMBA DE ESGOTO] | BOMBA ELÉTRICA ÁGUA FRIA/AR CONDICIONADO (≤ 10 CV)
| NVLDBS1BNM02 | BANHEIRO MASCULINO | BANHEIRO MASCULINO
| NVLDBS1BNM02BFA005 | EQ-1065316 ¦ BOMBA ELÉTRICA ÁGUA FRIA/AR CONDICIONADO (≤ 10 CV) 005 [BOMBA DE SUCCAO] | BOMBA ELÉTRICA ÁGUA FRIA/AR CONDICIONADO (≤ 10 CV)
| NVLDBS1COZ01 | COZINHA | COZINHA
| NVLDBS1COZ01QGV001 | EQ-1065386 ¦ QUADRO GERAL DE BAIXA TENSÃO (≤ 20 DISJUNTORES) 001 | QUADRO GERAL DE BAIXA TENSÃO (≤ 20 DISJUNTORES)
| NVLDBS1COZ01QGV002 | EQ-1065391 ¦ QUADRO GERAL DE BAIXA TENSÃO (≤ 20 DISJUNTORES) 002 | QUADRO GERAL DE BAIXA TENSÃO (≤ 20 DISJUNTORES)
| NVLDBS1COZ01QGV003 | EQ-1065399 ¦ QUADRO GERAL DE BAIXA TENSÃO (≤ 20 DISJUNTORES) 003 | QUADRO GERAL DE BAIXA TENSÃO (≤ 20 DISJUNTORES)
| NVLDBS1ETC01 | ESTACIONAMENTO | ESTACIONAMENTO
| NVLDBS1ETC01RPB045 | EQ-1065336 ¦ RESERVATÓRIO ÁGUA POTÁVEL (6 A 45 M³) 045 | RESERVATÓRIO ÁGUA POTÁVEL (6 A 45 M³)
| NVLDBS1ETC01RPB046 | EQ-1065342 ¦ RESERVATÓRIO ÁGUA POTÁVEL (6 A 45 M³) 046 | RESERVATÓRIO ÁGUA POTÁVEL (6 A 45 M³)
| NVLDBS1ETC02 | ESTACIONAMENTO | ESTACIONAMENTO
| NVLDBS1ETC02BBB006 | EQ-1065428 ¦ BOMBA DE PRESSURIZAÇÃO 006 | BOMBA DE PRESSURIZAÇÃO
| NVLDBS1ETC02BFA005 | EQ-1065424 ¦ BOMBA ELÉTRICA ÁGUA FRIA/AR CONDICIONADO (≤ 10 CV) 005 [BOMBA DE ESGOTO] | BOMBA ELÉTRICA ÁGUA FRIA/AR CONDICIONADO (≤ 10 CV)
| NVLDBS1RTR01 | RESTAURANTE | RESTAURANTE
| NVLDBS1RTR01BFA006 | EQ-1065425 ¦ BOMBA ELÉTRICA ÁGUA FRIA/AR CONDICIONADO (≤ 10 CV) 006 [BOMBA DE ESGOTO] | BOMBA ELÉTRICA ÁGUA FRIA/AR CONDICIONADO (≤ 10 CV)
| NVLDBS1RTR01BFA007 | EQ-1065409 ¦ BOMBA ELÉTRICA ÁGUA FRIA/AR CONDICIONADO (≤ 10 CV) 007 [BOMBA DE ESGOTO] | BOMBA ELÉTRICA ÁGUA FRIA/AR CONDICIONADO (≤ 10 CV)
| NVLDBS1RTR01BFA008 | EQ-1065415 ¦ BOMBA ELÉTRICA ÁGUA FRIA/AR CONDICIONADO (≤ 10 CV) 008 [BOMBA DE ESGOTO] | BOMBA ELÉTRICA ÁGUA FRIA/AR CONDICIONADO (≤ 10 CV)
| NVLDBS1RTR01BFA009 | EQ-1065420 ¦ BOMBA ELÉTRICA ÁGUA FRIA/AR CONDICIONADO (≤ 10 CV) 009 [BOMBA DE ESGOTO] | BOMBA ELÉTRICA ÁGUA FRIA/AR CONDICIONADO (≤ 10 CV)
| NVLDBS1RTR01CFF003 | EQ-1065414 ¦ COIFA 003 | COIFA
| NVLDBS1RTR01CFF004 | EQ-1065416 ¦ COIFA 004 | COIFA
| NVLDBS1RTR01CFF005 | EQ-1065419 ¦ COIFA 005 | COIFA
| NVLDBTE | TÉRREO | ANDAR
| NVLDBTEATN01 | ÁREA TÉCNICA | ÁREA TÉCNICA
| NVLDBTEATN01BBA011 | EQ-1065313 ¦ BOMBA DE RECALQUE 011 | BOMBA DE RECALQUE
| NVLDBTEATN01BBE021 | EQ-1065647 ¦ MOTOBOMBA ELÉTRICA DE INCÊNDIO ATÉ 20CV 021 | MOTOBOMBA ELÉTRICA DE INCÊNDIO ATÉ 20CV
| NVLDBTEATN01BBE022 | EQ-1065652 ¦ MOTOBOMBA ELÉTRICA DE INCÊNDIO ATÉ 20CV 022 | MOTOBOMBA ELÉTRICA DE INCÊNDIO ATÉ 20CV
| NVLDBTEATN01CAU109 | EQ-1065048 ¦ CENTRAL DE AUTOMACAO 109 | CENTRAL DE AUTOMACAO
| NVLDBTEATN01CAU110 | EQ-1065049 ¦ CENTRAL DE AUTOMACAO 110 | CENTRAL DE AUTOMACAO
| NVLDBTEATN01CAU111 | EQ-1065050 ¦ CENTRAL DE AUTOMACAO 111 | CENTRAL DE AUTOMACAO
| NVLDBTEATN01CAU112 | EQ-1065071 ¦ CENTRAL DE AUTOMACAO 112 | CENTRAL DE AUTOMACAO
| NVLDBTEATN01CAU113 | EQ-1065073 ¦ CENTRAL DE AUTOMACAO 113 | CENTRAL DE AUTOMACAO
| NVLDBTEATN01CAU114 | EQ-1065084 ¦ CENTRAL DE AUTOMACAO 114 | CENTRAL DE AUTOMACAO
| NVLDBTEATN01FAC210 | EQ-1064945 ¦ FANCOIL (≤ 5 TR) 210 [ - WLAV17AGA03PKJ - NA] | FANCOIL (≤ 5 TR)
| NVLDBTEATN01FAC211 | EQ-1064950 ¦ FANCOIL (≤ 5 TR) 211 [ - VA9310-HGA-2 - NA] | FANCOIL (≤ 5 TR)
| NVLDBTEATN01MBJ001 | EQ-1065657 ¦ MOTOBOMBA DE INCÊNDIO JOCKEY 001 | MOTOBOMBA DE INCÊNDIO JOCKEY
| NVLDBTEATN01MBJ002 | EQ-1065662 ¦ MOTOBOMBA DE INCÊNDIO JOCKEY 002 | MOTOBOMBA DE INCÊNDIO JOCKEY
| NVLDBTEATN01MBJ003 | EQ-1065664 ¦ MOTOBOMBA DE INCÊNDIO JOCKEY 003 [ - 19A87-2] | MOTOBOMBA DE INCÊNDIO JOCKEY
| NVLDBTEATN01QGV001 | EQ-1065057 ¦ QUADRO GERAL DE BAIXA TENSÃO (≤ 20 DISJUNTORES) 001 | QUADRO GERAL DE BAIXA TENSÃO (≤ 20 DISJUNTORES)
| NVLDBTEATN01QGV002 | EQ-1065142 ¦ QUADRO GERAL DE BAIXA TENSÃO (≤ 20 DISJUNTORES) 002 | QUADRO GERAL DE BAIXA TENSÃO (≤ 20 DISJUNTORES)
| NVLDBTEATN01QGV003 | EQ-1065150 ¦ QUADRO GERAL DE BAIXA TENSÃO (≤ 20 DISJUNTORES) 003 | QUADRO GERAL DE BAIXA TENSÃO (≤ 20 DISJUNTORES)
| NVLDBTEATN01QGV004 | EQ-1065167 ¦ QUADRO GERAL DE BAIXA TENSÃO (≤ 20 DISJUNTORES) 004 | QUADRO GERAL DE BAIXA TENSÃO (≤ 20 DISJUNTORES)
| NVLDBTEATN01QGV005 | EQ-1065155 ¦ QUADRO GERAL DE BAIXA TENSÃO (≤ 20 DISJUNTORES) 005 | QUADRO GERAL DE BAIXA TENSÃO (≤ 20 DISJUNTORES)
| NVLDBTEATN01QGV006 | EQ-1065160 ¦ QUADRO GERAL DE BAIXA TENSÃO (≤ 20 DISJUNTORES) 006 | QUADRO GERAL DE BAIXA TENSÃO (≤ 20 DISJUNTORES)
| NVLDBTEATN01QGV007 | EQ-1065175 ¦ QUADRO GERAL DE BAIXA TENSÃO (≤ 20 DISJUNTORES) 007 | QUADRO GERAL DE BAIXA TENSÃO (≤ 20 DISJUNTORES)
| NVLDBTEATN01QGV008 | EQ-1065184 ¦ QUADRO GERAL DE BAIXA TENSÃO (≤ 20 DISJUNTORES) 008 | QUADRO GERAL DE BAIXA TENSÃO (≤ 20 DISJUNTORES)
| NVLDBTEATN01QGV010 | EQ-1065200 ¦ QUADRO GERAL DE BAIXA TENSÃO (≤ 20 DISJUNTORES) 010 | QUADRO GERAL DE BAIXA TENSÃO (≤ 20 DISJUNTORES)
| NVLDBTEATN01QGV011 | EQ-1065191 ¦ QUADRO GERAL DE BAIXA TENSÃO (≤ 20 DISJUNTORES) 011 | QUADRO GERAL DE BAIXA TENSÃO (≤ 20 DISJUNTORES)
| NVLDBTEATN01QGV012 | EQ-1065198 ¦ QUADRO GERAL DE BAIXA TENSÃO (≤ 20 DISJUNTORES) 012 | QUADRO GERAL DE BAIXA TENSÃO (≤ 20 DISJUNTORES)
| NVLDBTEATN01QLC095 | EQ-1065231 ¦ QUADRO DE LUZ E TOMADAS (≤ 50 CIRCUITOS) 095 | QUADRO DE LUZ E TOMADAS (≤ 50 CIRCUITOS)
| NVLDBTEATN01QLC096 | EQ-1065253 ¦ QUADRO DE LUZ E TOMADAS (≤ 50 CIRCUITOS) 096 | QUADRO DE LUZ E TOMADAS (≤ 50 CIRCUITOS)
| NVLDBTEATN01RPB047 | EQ-1065329 ¦ RESERVATÓRIO ÁGUA POTÁVEL (6 A 45 M³) 047 | RESERVATÓRIO ÁGUA POTÁVEL (6 A 45 M³)
| NVLDBTEATN01RPB048 | EQ-1065334 ¦ RESERVATÓRIO ÁGUA POTÁVEL (6 A 45 M³) 048 | RESERVATÓRIO ÁGUA POTÁVEL (6 A 45 M³)
| NVLDBTEATN01RPB049 | EQ-1065332 ¦ RESERVATÓRIO ÁGUA POTÁVEL (6 A 45 M³) 049 | RESERVATÓRIO ÁGUA POTÁVEL (6 A 45 M³)
| NVLDBTEATN01SCD039 | EQ-1064982 ¦ SELF CONTAINED A AR (< 30 TR) 039 [ - BR2116598] | SELF CONTAINED A AR (< 30 TR)
| NVLDBTEATN01SCD040 | EQ-1064983 ¦ SELF CONTAINED A AR (< 30 TR) 040 [ - BR4200699] | SELF CONTAINED A AR (< 30 TR)
| NVLDBTEATN01SPB001 | EQ-1064980 ¦ SPLIT NÃO DUTADO 001 [ - ARNU24GV1A4 - NA] | SPLIT NÃO DUTADO
| NVLDBTEATN01SPB002 | EQ-1065003 ¦ SPLIT NÃO DUTADO 002 [ - NÃO DISPONÍVEL - S1307Y14084] | SPLIT NÃO DUTADO
| NVLDBTEATN01SPB039 | EQ-1064877 ¦ SPLIT NÃO DUTADO 039 [ - NÃO DISPONÍVEL - 638721] | SPLIT NÃO DUTADO
| NVLDBTEATN01SPB040 | EQ-1064882 ¦ SPLIT NÃO DUTADO 040 [ - NÃO DISPONÍVEL - 638718] | SPLIT NÃO DUTADO
| NVLDBTEATN01SPB041 | EQ-1064852 ¦ SPLIT NÃO DUTADO 041 [ - NÃO DISPONÍVEL - 638703] | SPLIT NÃO DUTADO
| NVLDBTEATN01SPB042 | EQ-1064861 ¦ SPLIT NÃO DUTADO 042 [ - NÃO DISPONÍVEL - RAS09056538] | SPLIT NÃO DUTADO
| NVLDBTEATN01SPB043 | EQ-1064864 ¦ SPLIT NÃO DUTADO 043 [ - NÃO DISPONÍVEL - RAS0905645839] | SPLIT NÃO DUTADO
| NVLDBTEATN01SPB044 | EQ-1064865 ¦ SPLIT NÃO DUTADO 044 [ - NÃO DISPONÍVEL - NA] | SPLIT NÃO DUTADO
| NVLDBTEATN01SSA026 | EQ-1065466 ¦ SISTEMA DE ALARME 026 | SISTEMA DE ALARME
| NVLDBTEATN01VIN001 | EQ-1065353 ¦ VALVULAS DE INCENDIO (BLOQUEIO) - VG/VS/VGA 001 [ 65819869] | VALVULAS DE INCENDIO (BLOQUEIO) - VG/VS/VGA
| NVLDBTEATN01VUE052 | EQ-1065023 ¦ VRF/VRV - UNIDADE EVAPORADORA 052 | VRF/VRV - UNIDADE EVAPORADORA
| NVLDBTEATN01VUE053 | EQ-1065028 ¦ VRF/VRV - UNIDADE EVAPORADORA 053 | VRF/VRV - UNIDADE EVAPORADORA
| NVLDBTEATN01VUE054 | EQ-1065013 ¦ VRF/VRV - UNIDADE EVAPORADORA 054 | VRF/VRV - UNIDADE EVAPORADORA
| NVLDBTEATN01VUE055 | EQ-1065020 ¦ VRF/VRV - UNIDADE EVAPORADORA 055 | VRF/VRV - UNIDADE EVAPORADORA
| NVLDBTEATN01VUE056 | EQ-1065022 ¦ VRF/VRV - UNIDADE EVAPORADORA 056 | VRF/VRV - UNIDADE EVAPORADORA
| NVLDBTEATN02 | ÁREA TÉCNICA - GRUPO GERADOR | ÁREA TÉCNICA
| NVLDBTEATN02BBE022 | EQ-1065027 ¦ MOTOBOMBA ELÉTRICA DE INCÊNDIO ATÉ 20CV 022 [ - SR4B - 9DR02130] | MOTOBOMBA ELÉTRICA DE INCÊNDIO ATÉ 20CV
| NVLDBTEATN02BBE023 | EQ-1065030 ¦ MOTOBOMBA ELÉTRICA DE INCÊNDIO ATÉ 20CV 023 [ - SR4B - 9DRO2133] | MOTOBOMBA ELÉTRICA DE INCÊNDIO ATÉ 20CV
| NVLDBTEATN02BBE024 | EQ-1065033 ¦ MOTOBOMBA ELÉTRICA DE INCÊNDIO ATÉ 20CV 024 [ - SR4B - 9DR02021] | MOTOBOMBA ELÉTRICA DE INCÊNDIO ATÉ 20CV
| NVLDBTEATN02BBE025 | EQ-1065041 ¦ MOTOBOMBA ELÉTRICA DE INCÊNDIO ATÉ 20CV 025 [ - SR4B - 9DR02132] | MOTOBOMBA ELÉTRICA DE INCÊNDIO ATÉ 20CV
| NVLDBTEATN02BFA001 | EQ-1065037 ¦ BOMBA ELÉTRICA ÁGUA FRIA/AR CONDICIONADO (≤ 10 CV) 001 [OLEO DIESEL - A48CL30 1.1/2X 1. 1/2 SELO - 520639-01/1] | BOMBA ELÉTRICA ÁGUA FRIA/AR CONDICIONADO (≤ 10 CV)
| NVLDBTEATN02BFA002 | EQ-1065038 ¦ BOMBA ELÉTRICA ÁGUA FRIA/AR CONDICIONADO (≤ 10 CV) 002 [OLEO DIESEL - A48CL30 1.1/2X 1. 1/2 SELO - 520639-01/2] | BOMBA ELÉTRICA ÁGUA FRIA/AR CONDICIONADO (≤ 10 CV)
| NVLDBTEATN03 | ÁREA TÉCNICA - QDF-EX-WC TORRE | ÁREA TÉCNICA
| NVLDBTEATN03QGV001 | EQ-1065143 ¦ QUADRO GERAL DE BAIXA TENSÃO (≤ 20 DISJUNTORES) 001 | QUADRO GERAL DE BAIXA TENSÃO (≤ 20 DISJUNTORES)
| NVLDBTEATN04 | ÁREA TÉCNICA | ÁREA TÉCNICA
| NVLDBTEATN04SSA025 | EQ-1065327 ¦ SISTEMA DE ALARME 025 [ - AGENTE LIMPO] | SISTEMA DE ALARME
| NVLDBTECAG01 | CENTRAL DE AGUA GELADA - PREDIO SETEX | CENTRAL DE AGUA GELADA
| NVLDBTECAG01BFA021 | EQ-1065667 ¦ BOMBA ELÉTRICA ÁGUA FRIA/AR CONDICIONADO (≤ 10 CV) 021 [ - MEGABLOC - 125-80-200-GG - M442004761] | BOMBA ELÉTRICA ÁGUA FRIA/AR CONDICIONADO (≤ 10 CV)
| NVLDBTECAG01BFA022 | EQ-1065670 ¦ BOMBA ELÉTRICA ÁGUA FRIA/AR CONDICIONADO (≤ 10 CV) 022 [ - MEGABLOC - 125-80-200-GG - M442004762] | BOMBA ELÉTRICA ÁGUA FRIA/AR CONDICIONADO (≤ 10 CV)
| NVLDBTECAG01BFA023 | EQ-1065656 ¦ BOMBA ELÉTRICA ÁGUA FRIA/AR CONDICIONADO (≤ 10 CV) 023 [ - MEGABLOC - 125-80-200-GG - M442004763] | BOMBA ELÉTRICA ÁGUA FRIA/AR CONDICIONADO (≤ 10 CV)
| NVLDBTECAG01BFA024 | EQ-1065660 ¦ BOMBA ELÉTRICA ÁGUA FRIA/AR CONDICIONADO (≤ 10 CV) 024 [ - MEGABLOC - 125-80-200-GG - M442004764] | BOMBA ELÉTRICA ÁGUA FRIA/AR CONDICIONADO (≤ 10 CV)
| NVLDBTECAG01BFA025 | EQ-1065666 ¦ BOMBA ELÉTRICA ÁGUA FRIA/AR CONDICIONADO (≤ 10 CV) 025 [ - MEGABLOC - 125-80-200-GG - M442004765] | BOMBA ELÉTRICA ÁGUA FRIA/AR CONDICIONADO (≤ 10 CV)
| NVLDBTECAG01BFA052 | EQ-1065669 ¦ BOMBA ELÉTRICA ÁGUA FRIA/AR CONDICIONADO (≤ 10 CV) 052 [ - MEGANORM - 125-100-315-GG - M522001924] | BOMBA ELÉTRICA ÁGUA FRIA/AR CONDICIONADO (≤ 10 CV)
| NVLDBTECAG01BFA053 | EQ-1065674 ¦ BOMBA ELÉTRICA ÁGUA FRIA/AR CONDICIONADO (≤ 10 CV) 053 [ - MEGANORM - 125-100-315-GG - M522001925] | BOMBA ELÉTRICA ÁGUA FRIA/AR CONDICIONADO (≤ 10 CV)
| NVLDBTECAG01BFA054 | EQ-1065677 ¦ BOMBA ELÉTRICA ÁGUA FRIA/AR CONDICIONADO (≤ 10 CV) 054 [ - MEGANORM - 125-100-315-GG - M522001926] | BOMBA ELÉTRICA ÁGUA FRIA/AR CONDICIONADO (≤ 10 CV)
| NVLDBTECAG01BFA055 | EQ-1065680 ¦ BOMBA ELÉTRICA ÁGUA FRIA/AR CONDICIONADO (≤ 10 CV) 055 [ - MEGABLOC - 125-80-250-GG - M442004757] | BOMBA ELÉTRICA ÁGUA FRIA/AR CONDICIONADO (≤ 10 CV)
| NVLDBTECAG01BFA056 | EQ-1065683 ¦ BOMBA ELÉTRICA ÁGUA FRIA/AR CONDICIONADO (≤ 10 CV) 056 [ - MEGABLOC - 125-80-250-GG - M442004758] | BOMBA ELÉTRICA ÁGUA FRIA/AR CONDICIONADO (≤ 10 CV)
| NVLDBTECAG01BFA057 | EQ-1065684 ¦ BOMBA ELÉTRICA ÁGUA FRIA/AR CONDICIONADO (≤ 10 CV) 057 [ - MEGABLOC - 125-80-250-GG - M442004759] | BOMBA ELÉTRICA ÁGUA FRIA/AR CONDICIONADO (≤ 10 CV)
| NVLDBTECAG01BFA058 | EQ-1065685 ¦ BOMBA ELÉTRICA ÁGUA FRIA/AR CONDICIONADO (≤ 10 CV) 058 [ - MEGABLOC - 125-80-250-GG - M442004760] | BOMBA ELÉTRICA ÁGUA FRIA/AR CONDICIONADO (≤ 10 CV)
| NVLDBTECAG01BFA059 | EQ-1065679 ¦ BOMBA ELÉTRICA ÁGUA FRIA/AR CONDICIONADO (≤ 10 CV) 059 [ - MEGABLOC - 125-80-250-GG - M442004756] | BOMBA ELÉTRICA ÁGUA FRIA/AR CONDICIONADO (≤ 10 CV)
| NVLDBTECAG01MEL001 | EQ-1065743 ¦ MOTOR ELÉTRICO 001 [ - 180M W22 PREMIUM - EQ-1065743] | MOTOR ELÉTRICO
| NVLDBTECAG01MEL002 | EQ-1065741 ¦ MOTOR ELÉTRICO 002 [ - 180M W22 PREMIUM - EQ-1065741] | MOTOR ELÉTRICO
| NVLDBTECAG01MEL003 | EQ-1065744 ¦ MOTOR ELÉTRICO 003 [ - 180M W22 PREMIUM - EQ-1065744] | MOTOR ELÉTRICO
| NVLDBTECAG01MEL004 | EQ-1065747 ¦ MOTOR ELÉTRICO 004 [ - 132M W22 PREMIUM - EQ-1065747] | MOTOR ELÉTRICO
| NVLDBTECAG01MEL005 | EQ-1065757 ¦ MOTOR ELÉTRICO 005 [ - 132M W22 PREMIUM - EQ-1065757] | MOTOR ELÉTRICO
| NVLDBTECAG01MEL006 | EQ-1065762 ¦ MOTOR ELÉTRICO 006 [ - 132M W22 PREMIUM - EQ-1065762] | MOTOR ELÉTRICO
| NVLDBTECAG01MEL007 | EQ-1065764 ¦ MOTOR ELÉTRICO 007 [ - 132M W22 PREMIUM - EQ-1065764] | MOTOR ELÉTRICO
| NVLDBTECAG01MEL008 | EQ-1065768 ¦ MOTOR ELÉTRICO 008 [ - 132M W22 PREMIUM - EQ-1065768] | MOTOR ELÉTRICO
| NVLDBTECAG01MEL009 | EQ-1065751 ¦ MOTOR ELÉTRICO 009 [ - 132M W22 PREMIUM - EQ-1065751] | MOTOR ELÉTRICO
| NVLDBTECAG01MEL010 | EQ-1065753 ¦ MOTOR ELÉTRICO 010 [ - 132M W22 PREMIUM - EQ-1065753] | MOTOR ELÉTRICO
| NVLDBTECAG01MEL011 | EQ-1065755 ¦ MOTOR ELÉTRICO 011 [ - 132M W22 PREMIUM - EQ-1065755] | MOTOR ELÉTRICO
| NVLDBTECAG01MEL012 | EQ-1065760 ¦ MOTOR ELÉTRICO 012 [ - 132M W22 PREMIUM - EQ-1065760] | MOTOR ELÉTRICO
| NVLDBTECAG01MEL013 | EQ-1065766 ¦ MOTOR ELÉTRICO 013 [ - 132M W22 PREMIUM - EQ-1065766] | MOTOR ELÉTRICO
| NVLDBTECAG01TRE015 | EQ-1065689 ¦ TORRE DE RESFRIAMENTO EM ALVENARIA (> 500 A 1000 TR) 015 [ - TBS-63/2-A-19-II - OBRA E- 32281] | TORRE DE RESFRIAMENTO EM ALVENARIA (> 500 A 1000 TR)
| NVLDBTECAG01TRE016 | EQ-1065699 ¦ TORRE DE RESFRIAMENTO EM ALVENARIA (> 500 A 1000 TR) 016 [ - TBS-63/2-A-19-II - OBRA E- 32281] | TORRE DE RESFRIAMENTO EM ALVENARIA (> 500 A 1000 TR)
| NVLDBTECAG01TRE017 | EQ-1065700 ¦ TORRE DE RESFRIAMENTO EM ALVENARIA (> 500 A 1000 TR) 017 [ - TBS-63/2-A-19-II - OBRA E- 32281] | TORRE DE RESFRIAMENTO EM ALVENARIA (> 500 A 1000 TR)
| NVLDBTECAG01TRE018 | EQ-1065701 ¦ TORRE DE RESFRIAMENTO EM ALVENARIA (> 500 A 1000 TR) 018 [ - TBS-63/2-A-19-II - OBRA E- 32281] | TORRE DE RESFRIAMENTO EM ALVENARIA (> 500 A 1000 TR)
| NVLDBTECAG02 | CENTRAL DE AGUA GELADA | CENTRAL DE AGUA GELADA
| NVLDBTECAG02BBA012 | EQ-1065819 ¦ BOMBA DE RECALQUE 012 [ - EQ-1065819] | BOMBA DE RECALQUE
| NVLDBTECAG02BBA013 | EQ-1065822 ¦ BOMBA DE RECALQUE 013 [ - EQ-1065822] | BOMBA DE RECALQUE
| NVLDBTECAG02BBA014 | EQ-1065823 ¦ BOMBA DE RECALQUE 014 [ - EQ-1065823] | BOMBA DE RECALQUE
| NVLDBTECAG02BBA015 | EQ-1065824 ¦ BOMBA DE RECALQUE 015 [ - EQ-1065824] | BOMBA DE RECALQUE
| NVLDBTECAG02BBA016 | EQ-1065826 ¦ BOMBA DE RECALQUE 016 [ - EQ-1065826] | BOMBA DE RECALQUE
| NVLDBTECAG02BBA017 | EQ-1065830 ¦ BOMBA DE RECALQUE 017 [ - EQ-1065830] | BOMBA DE RECALQUE
| NVLDBTECAG02BBA018 | EQ-1065833 ¦ BOMBA DE RECALQUE 018 [ - EQ-1065833] | BOMBA DE RECALQUE
| NVLDBTECAG02BBA019 | EQ-1065838 ¦ BOMBA DE RECALQUE 019 [ - EQ-1065838] | BOMBA DE RECALQUE
| NVLDBTECAG02BBA020 | EQ-1065841 ¦ BOMBA DE RECALQUE 020 [ - EQ-1065841] | BOMBA DE RECALQUE
| NVLDBTECAG02BBA021 | EQ-1065834 ¦ BOMBA DE RECALQUE 021 [ - EQ-1065834] | BOMBA DE RECALQUE
| NVLDBTECAG02BBA022 | EQ-1065837 ¦ BOMBA DE RECALQUE 022 [ - EQ-1065837] | BOMBA DE RECALQUE
| NVLDBTECAG02BBA023 | EQ-1065839 ¦ BOMBA DE RECALQUE 023 [ - EQ-1065839] | BOMBA DE RECALQUE
| NVLDBTECAG02BBA024 | EQ-1065844 ¦ BOMBA DE RECALQUE 024 [ - EQ-1065844] | BOMBA DE RECALQUE
| NVLDBTECAG02BBA025 | EQ-1065849 ¦ BOMBA DE RECALQUE 025 [ - EQ-1065849] | BOMBA DE RECALQUE
| NVLDBTECAG02CHB005 | EQ-1065696 ¦ CHILLER ÁGUA (> 100 TR) 005 [ - RTWD - 150PE60 - EQ-1065696] | CHILLER ÁGUA (> 100 TR)
| NVLDBTECAG02CHB006 | EQ-1065706 ¦ CHILLER ÁGUA (> 100 TR) 006 [ - RTWD - 150B - EQ-1065706] | CHILLER ÁGUA (> 100 TR)
| NVLDBTECAG02CHB007 | EQ-1065687 ¦ CHILLER ÁGUA (> 100 TR) 007 [ - RTWD - 150B - EQ-1065687] | CHILLER ÁGUA (> 100 TR)
| NVLDBTECAG02CHB008 | EQ-1065690 ¦ CHILLER ÁGUA (> 100 TR) 008 [ - RTWD - 150B - EQ-1065690] | CHILLER ÁGUA (> 100 TR)
| NVLDBTECAG02QGV001 | EQ-1065775 ¦ QUADRO GERAL DE BAIXA TENSÃO (≤ 20 DISJUNTORES) 001 | QUADRO GERAL DE BAIXA TENSÃO (≤ 20 DISJUNTORES)
| NVLDBTECAG02QGV002 | EQ-1065794 ¦ QUADRO GERAL DE BAIXA TENSÃO (≤ 20 DISJUNTORES) 002 | QUADRO GERAL DE BAIXA TENSÃO (≤ 20 DISJUNTORES)
| NVLDBTECAG02SPB045 | EQ-1065695 ¦ SPLIT NÃO DUTADO 045 [ - NÃO DISPONÍVEL - 6338681] | SPLIT NÃO DUTADO
| NVLDBTECAG02VUE057 | EQ-1065705 ¦ VRF/VRV - UNIDADE EVAPORADORA 057 | VRF/VRV - UNIDADE EVAPORADORA
| NVLDBTECOP02 | COPA | COPA
| NVLDBTECOP02REF089 | EQ-1065810 ¦ REFRIGERADOR E FREEZER 089 | REFRIGERADOR E FREEZER
| NVLDBTECOP02REF090 | EQ-1065813 ¦ REFRIGERADOR E FREEZER 090 | REFRIGERADOR E FREEZER
| NVLDBTECOP03 | COPA - SETOR LIMPEZA | COPA
| NVLDBTECOP03REF091 | EQ-1065815 ¦ REFRIGERADOR E FREEZER 091 | REFRIGERADOR E FREEZER
| NVLDBTEETC02 | ESTACIONAMENTO | ESTACIONAMENTO
| NVLDBTEETC02MEL014 | EQ-1065772 ¦ MOTOR ELÉTRICO 014 [ - EQ-1065772] | MOTOR ELÉTRICO
| NVLDBTEETC02VUE003 | EQ-1065709 ¦ VRF/VRV - UNIDADE EVAPORADORA 003 | VRF/VRV - UNIDADE EVAPORADORA
| NVLDBTEETC02VUE062 | EQ-1065711 ¦ VRF/VRV - UNIDADE EVAPORADORA 062 | VRF/VRV - UNIDADE EVAPORADORA
| NVLDBTEHAL01 | HALL - RECEPCAO | HALL
| NVLDBTEHAL01ELE042 | EQ-1065364 ¦ ELEVADORES 042 | ELEVADORES
| NVLDBTEHAL01ELE043 | EQ-1065374 ¦ ELEVADORES 043 | ELEVADORES
| NVLDBTEHAL01ELE044 | EQ-1065372 ¦ ELEVADORES 044 | ELEVADORES
| NVLDBTEHAL01ELE045 | EQ-1065379 ¦ ELEVADORES 045 | ELEVADORES
| NVLDBTEHAL01SPB001 | EQ-1065004 ¦ SPLIT NÃO DUTADO 001 [ - NÃO DISPONÍVEL - HEFI18B21A] | SPLIT NÃO DUTADO
| NVLDBTEHAL01SSA027 | EQ-1065467 ¦ SISTEMA DE ALARME 027 | SISTEMA DE ALARME
| NVLDBTEHAL04 | HALL - SEGURANCA | HALL
| NVLDBTEHAL04SSA028 | EQ-1065471 ¦ SISTEMA DE ALARME 028 | SISTEMA DE ALARME
| NVLDBTESAL01 | SALA - OCIOSA DOC | SALA
| NVLDBTESAL01CAU115 | EQ-1065774 ¦ CENTRAL DE AUTOMACAO 115 | CENTRAL DE AUTOMACAO
| NVLDBTESAL01QGV001 | EQ-1065779 ¦ QUADRO GERAL DE BAIXA TENSÃO (≤ 20 DISJUNTORES) 001 | QUADRO GERAL DE BAIXA TENSÃO (≤ 20 DISJUNTORES)
| NVLDBTESAL01QLC097 | EQ-1065783 ¦ QUADRO DE LUZ E TOMADAS (≤ 50 CIRCUITOS) 097 | QUADRO DE LUZ E TOMADAS (≤ 50 CIRCUITOS)
| NVLDBTESAL01VUE058 | EQ-1065710 ¦ VRF/VRV - UNIDADE EVAPORADORA 058 | VRF/VRV - UNIDADE EVAPORADORA
| NVLDBTESAL01VUE059 | EQ-1065712 ¦ VRF/VRV - UNIDADE EVAPORADORA 059 | VRF/VRV - UNIDADE EVAPORADORA
| NVLDBTESAL01VUE060 | EQ-1065719 ¦ VRF/VRV - UNIDADE EVAPORADORA 060 | VRF/VRV - UNIDADE EVAPORADORA
| NVLDBTESAL01VUE061 | EQ-1065724 ¦ VRF/VRV - UNIDADE EVAPORADORA 061 | VRF/VRV - UNIDADE EVAPORADORA
| NVLDBTESAL07 | SALA - GERENCIA | SALA
| NVLDBTESAL07CAU116 | EQ-1065780 ¦ CENTRAL DE AUTOMACAO 116 | CENTRAL DE AUTOMACAO
| NVLDBTESAL07QGV001 | EQ-1065790 ¦ QUADRO GERAL DE BAIXA TENSÃO (≤ 20 DISJUNTORES) 001 | QUADRO GERAL DE BAIXA TENSÃO (≤ 20 DISJUNTORES)
| NVLDBTESAL07QGV002 | EQ-1065796 ¦ QUADRO GERAL DE BAIXA TENSÃO (≤ 20 DISJUNTORES) 002 | QUADRO GERAL DE BAIXA TENSÃO (≤ 20 DISJUNTORES)
| NVLDBTESAL07QGV003 | EQ-1065799 ¦ QUADRO GERAL DE BAIXA TENSÃO (≤ 20 DISJUNTORES) 003 | QUADRO GERAL DE BAIXA TENSÃO (≤ 20 DISJUNTORES)
| NVLDBTESAL07QGV004 | EQ-1065782 ¦ QUADRO GERAL DE BAIXA TENSÃO (≤ 20 DISJUNTORES) 004 | QUADRO GERAL DE BAIXA TENSÃO (≤ 20 DISJUNTORES)
| NVLDBTESAL07QLC098 | EQ-1065785 ¦ QUADRO DE LUZ E TOMADAS (≤ 50 CIRCUITOS) 098 | QUADRO DE LUZ E TOMADAS (≤ 50 CIRCUITOS)
| NVLDBTESAT01 | SALA TÉCNICA | SALA TÉCNICA
| NVLDBTESAT01NBA103 | EQ-1065043 ¦ NO BREAK (≤ 30 KVA) 103 [ - H20592 - EB425CBA0E] | NO BREAK (≤ 30 KVA)
| NVLDBTESAT01NBA104 | EQ-1065771 ¦ NO BREAK (≤ 30 KVA) 104 [ - H20592 - EB425CBA0E] | NO BREAK (≤ 30 KVA)
| NVLDBTESRK01 | SALA DO RACK | SALA DO RACK
| NVLDBTESRK01CAU117 | EQ-1065085 ¦ CENTRAL DE AUTOMACAO 117 | CENTRAL DE AUTOMACAO
| NVLDBTESRK01CAU118 | EQ-1065088 ¦ CENTRAL DE AUTOMACAO 118 | CENTRAL DE AUTOMACAO
| NVLDBTESRK01CAU119 | EQ-1065070 ¦ CENTRAL DE AUTOMACAO 119 | CENTRAL DE AUTOMACAO
| NVLDBTESRK01CAU120 | EQ-1065069 ¦ CENTRAL DE AUTOMACAO 120 | CENTRAL DE AUTOMACAO
| NVLDBTESRK01CAU121 | EQ-1065100 ¦ CENTRAL DE AUTOMACAO 121 | CENTRAL DE AUTOMACAO
| NVLDBTESRK01QGV001 | EQ-1065176 ¦ QUADRO GERAL DE BAIXA TENSÃO (≤ 20 DISJUNTORES) 001 | QUADRO GERAL DE BAIXA TENSÃO (≤ 20 DISJUNTORES)
| NVLDBTESRK01QGV002 | EQ-1065179 ¦ QUADRO GERAL DE BAIXA TENSÃO (≤ 20 DISJUNTORES) 002 | QUADRO GERAL DE BAIXA TENSÃO (≤ 20 DISJUNTORES)
| NVLDBTESRK01QGV003 | EQ-1065181 ¦ QUADRO GERAL DE BAIXA TENSÃO (≤ 20 DISJUNTORES) 003 | QUADRO GERAL DE BAIXA TENSÃO (≤ 20 DISJUNTORES)
| NVLDBTESRK01QGV004 | EQ-1065295 ¦ QUADRO GERAL DE BAIXA TENSÃO (≤ 20 DISJUNTORES) 004 | QUADRO GERAL DE BAIXA TENSÃO (≤ 20 DISJUNTORES)
| NVLDBTESRK01QLC099 | EQ-1065229 ¦ QUADRO DE LUZ E TOMADAS (≤ 50 CIRCUITOS) 099 | QUADRO DE LUZ E TOMADAS (≤ 50 CIRCUITOS)
| NVLDBTESRK01QLC100 | EQ-1065259 ¦ QUADRO DE LUZ E TOMADAS (≤ 50 CIRCUITOS) 100 | QUADRO DE LUZ E TOMADAS (≤ 50 CIRCUITOS)
| NVLDBTESRK01SPB005 | EQ-1064981 ¦ SPLIT NÃO DUTADO 005 [ - NÃO DISPONÍVEL - 3T1019-114011] | SPLIT NÃO DUTADO
| NVLDBTESRK01SPB006 | EQ-1065005 ¦ SPLIT NÃO DUTADO 006 [ - NÃO DISPONÍVEL - S1307Y14212] | SPLIT NÃO DUTADO
| NVLDBTESRK01TRS053 | EQ-1065292 ¦ TRANSFORMADOR 053 [FORÇA] | TRANSFORMADOR
| NVLDBTESUE01 | SUBESTAÇÃO TENSÃO ATÉ 34,5 KV E POTÊNCIA ACIMA DE 1000 KVA | SUBESTAÇÃO TENSÃO ATÉ 34,5 KV E POTÊNCIA ACIMA DE 1000 KVA
| NVLDBTESUE01REF092 | EQ-1065025 ¦ REFRIGERADOR E FREEZER 092 | REFRIGERADOR E FREEZER
| NVLDBTESUE01TRS054 | EQ-1065290 ¦ TRANSFORMADOR 054 [POTENCIA A SECO] | TRANSFORMADOR
| NVLDBTESUE02 | SUBESTAÇÃO TENSÃO ATÉ 34,5 KV E POTÊNCIA ACIMA DE 1000 KVA | SUBESTAÇÃO TENSÃO ATÉ 34,5 KV E POTÊNCIA ACIMA DE 1000 KVA
| NVLDBTESUE02DMT015 | EQ-1065748 ¦ DISJUNTOR DE MÉDIA TENSÃO 015 | DISJUNTOR DE MÉDIA TENSÃO
| NVLDBTESUE02TRS055 | EQ-1065807 ¦ TRANSFORMADOR 055 [FORÇA] | TRANSFORMADOR
| NVLDBTESUE02TRS056 | EQ-1065806 ¦ TRANSFORMADOR 056 [FORÇA] | TRANSFORMADOR
| P79 | PREDIO PIO X 79 | UNIDADE DE NEGÓCIO
| P79BX | PREDIO PIO X 79 | PRÉDIO / SITE
| P79BX01 | 1º ANDAR | ANDAR
| P79BX01ACM01 | AREA COMUM | ACADEMIA
| P79BX01ACM01BBP001 | EQ-1069293 ¦ BEBEDOURO PRESSÃO (TORRE, PURIFICADOR) 001 [ - BPB50BBBN4 - RC3530717] | BEBEDOURO PRESSÃO (TORRE, PURIFICADOR)
| P79BX01ACM01BBP002 | EQ-1069300 ¦ BEBEDOURO PRESSÃO (TORRE, PURIFICADOR) 002 [ - BPB50BBBN4 - RJ2357799] | BEBEDOURO PRESSÃO (TORRE, PURIFICADOR)
| P79BX01ALM01 | ALMOXARIFADO - ESTOQUE DE LIMPEZA | ALMOXARIFADO
| P79BX01ALM01BBB001 | EQ-1069292 ¦ BOMBA DE PRESSURIZAÇÃO 001 [ - SANIVITE - 68] | BOMBA DE PRESSURIZAÇÃO
| P79BX01CFT01 | CENTRAL CFTV - SALA CFTV | CENTRAL CFTV
| P79BX01CFT01SPB003 | EQ-1069129 ¦ SPLIT NÃO DUTADO 003 [ - FXFQ40AVM - E008063] | SPLIT NÃO DUTADO
| P79BX01COR34 | CORREDOR - CORREDOR | CORREDOR
| P79BX01COR34QGV001 | EQ-1069286 ¦ QUADRO GERAL DE BAIXA TENSÃO (≤ 20 DISJUNTORES) 001 | QUADRO GERAL DE BAIXA TENSÃO (≤ 20 DISJUNTORES)
| P79BX01COR35 | CORREDOR - CORREDOR (SALA FM/LIMPEZA) | CORREDOR
| P79BX01COR35SPB002 | EQ-1069136 ¦ SPLIT NÃO DUTADO 002 [ - FXDQ25PDVE - E004432] | SPLIT NÃO DUTADO
| P79BX01ECT29 | ESCRITORIO - OPERAÇÃO MEDSERVICE | ESCRITORIO
| P79BX01ECT29BBP003 | EQ-1069302 ¦ BEBEDOURO PRESSÃO (TORRE, PURIFICADOR) 003 [ - BPB40ABBN2 - N/INFORMADO] | BEBEDOURO PRESSÃO (TORRE, PURIFICADOR)
| P79BX01ECT30 | ESCRITORIO - OPERAÇÃO MEDSERVICE - SOBRELOJA - OPERAÇÃO MEDSEVICE | ESCRITORIO
| P79BX01ECT30SPB007 | EQ-1069142 ¦ SPLIT NÃO DUTADO 007 [ - FXFQ125AVM - E022843] | SPLIT NÃO DUTADO
| P79BX01ECT30SPB008 | EQ-1069147 ¦ SPLIT NÃO DUTADO 008 [ - FXFQ63AVM - E023998] | SPLIT NÃO DUTADO
| P79BX01REC01 | RECEPÇÃO - SOBRELOJA - RECEPÇÃO | RECEPÇÃO
| P79BX01REC01SPB009 | EQ-1069149 ¦ SPLIT NÃO DUTADO 009 [ - FXFQ63AVM - E014567] | SPLIT NÃO DUTADO
| P79BX01REF01 | REFEITÓRIO - OPERAÇÃO MEDSERVICE - REFEITÓRIO | REFRIGERADOR E FREEZER
| P79BX01REF01SPB005 | EQ-1069123 ¦ SPLIT NÃO DUTADO 005 [ - FXFQ125AVM - E022424] | SPLIT NÃO DUTADO
| P79BX01REF02 | REFEITÓRIO - REFEITÓRIO | REFRIGERADOR E FREEZER
| P79BX01REF02SPB001 | EQ-1069128 ¦ SPLIT NÃO DUTADO 001 [ - FXFQ80AVM - E021904] | SPLIT NÃO DUTADO
| P79BX01REF02SPB004 | EQ-1097766 ¦ SPLIT NÃO DUTADO 004 [ - FXFQ40AVM - E008059] | SPLIT NÃO DUTADO
| P79BX01SAL01 | SALA - OPERAÇÃO MEDSERVICE - SOBRELOJA - SALA SUPERVISÃO | SALA
| P79BX01SAL01SPB006 | EQ-1069131 ¦ SPLIT NÃO DUTADO 006 [ - FXFQ40AVM - E008064] | SPLIT NÃO DUTADO
| P79BX01SAL02 | SALA - OPERAÇÃO MEDSEVICE | SALA
| P79BX01SAL03 | SALA - SUPERVISÃO | SALA
| P79BX01SAT01 | SALA TÉCNICA - QUADRO DE ALIMENTAÇÃO ELÉTRICA (ILUMINAÇÃO/TOMADAS/CLIMATIZAÇÃO) - TÉRREO - CORREDOR | SALA TÉCNICA
| P79BX02 | 2º ANDAR | ANDAR
| P79BX02ACM01 | AREA COMUM | ACADEMIA
| P79BX02ACM01BBP004 | EQ-1069303 ¦ BEBEDOURO PRESSÃO (TORRE, PURIFICADOR) 004 [ - BPB50BBBN3 - RA5208427] | BEBEDOURO PRESSÃO (TORRE, PURIFICADOR)
| P79BX02ACM01BBP005 | EQ-1069304 ¦ BEBEDOURO PRESSÃO (TORRE, PURIFICADOR) 005 [ - BPA50BBBN4 - RL1610289] | BEBEDOURO PRESSÃO (TORRE, PURIFICADOR)
| P79BX02ACM01BBP006 | EQ-1069311 ¦ BEBEDOURO PRESSÃO (TORRE, PURIFICADOR) 006 [ - BPA50BBBN4 - RC1549289] | BEBEDOURO PRESSÃO (TORRE, PURIFICADOR)
| P79BX02COP24 | COPA - COPA - CAFÉ | COPA
| P79BX02COP24SPB016 | EQ-1069158 ¦ SPLIT NÃO DUTADO 016 [ - FXFQ63AVM - E024542] | SPLIT NÃO DUTADO
| P79BX02COR36 | CORREDOR - CORREDOR | CORREDOR
| P79BX02COR36QGV002 | EQ-1069290 ¦ QUADRO GERAL DE BAIXA TENSÃO (≤ 20 DISJUNTORES) 002 | QUADRO GERAL DE BAIXA TENSÃO (≤ 20 DISJUNTORES)
| P79BX02COR36QGV003 | EQ-1069297 ¦ QUADRO GERAL DE BAIXA TENSÃO (≤ 20 DISJUNTORES) 003 | QUADRO GERAL DE BAIXA TENSÃO (≤ 20 DISJUNTORES)
| P79BX02CPD01 | CPD - CPD | CPD
| P79BX02CPD01QGV004 | EQ-1069299 ¦ QUADRO GERAL DE BAIXA TENSÃO (≤ 20 DISJUNTORES) 004 | QUADRO GERAL DE BAIXA TENSÃO (≤ 20 DISJUNTORES)
| P79BX02REC02 | RECEPÇÃO - RECEPÇÃO | RECEPÇÃO
| P79BX02REC02SPB017 | EQ-1069173 ¦ SPLIT NÃO DUTADO 017 [ - FXFQ63AVM - E023319] | SPLIT NÃO DUTADO
| P79BX02SAL04 | SALA - ESPAÇO MULTIUSO 1 | SALA
| P79BX02SAL04SPB010 | EQ-1069156 ¦ SPLIT NÃO DUTADO 010 [ - FXFQ125AVM - E022846] | SPLIT NÃO DUTADO
| P79BX02SAL05 | SALA - ESPAÇO MULTIUSO 2 | SALA
| P79BX02SAL05SPB011 | EQ-1069153 ¦ SPLIT NÃO DUTADO 011 [ - FXFQ125AVM - E022422] | SPLIT NÃO DUTADO
| P79BX02SAL06 | SALA - ESPAÇO MULTIUSO 3 | SALA
| P79BX02SAL06SPB014 | EQ-1069141 ¦ SPLIT NÃO DUTADO 014 [ - FXFQ125AVM - E022427] | SPLIT NÃO DUTADO
| P79BX02SAL07 | SALA - ESPAÇO MULTIUSO 4 | SALA
| P79BX02SAL07SPB013 | EQ-1069139 ¦ SPLIT NÃO DUTADO 013 [ - FXFQ125AVM - E022420] | SPLIT NÃO DUTADO
| P79BX02SAR01 | SALA DE REUNIÃO - SALA DE REUNIÃO 2 | SALA DE REUNIÃO
| P79BX02SAR01SPB018 | EQ-1069171 ¦ SPLIT NÃO DUTADO 018 [ - FXFQ50AVM - E015421] | SPLIT NÃO DUTADO
| P79BX02SAR01SPB019 | EQ-1069144 ¦ SPLIT NÃO DUTADO 019 [ - FXFQ63AVM - E023323] | SPLIT NÃO DUTADO
| P79BX02SAT01 | SALA TÉCNICA | SALA TÉCNICA
| P79BX02SAT01NBA001 | EQ-1069270 ¦ NO BREAK (≤ 30 KVA) 001 | NO BREAK (≤ 30 KVA)
| P79BX02SAT02 | SALA TÉCNICA - QUADRO DE ALIMENTAÇÃO ELÉTRICA (ILUMINAÇÃO/TOMADAS/CLIMATIZAÇÃO) - SOBRELOJA - CORREDOR | SALA TÉCNICA
| P79BX02SAT03 | SALA TÉCNICA - SALA MANUTENÇÃO | SALA TÉCNICA
| P79BX02SAT03SPB012 | EQ-1069172 ¦ SPLIT NÃO DUTADO 012 [ - FXFQ25AVM - E006214] | SPLIT NÃO DUTADO
| P79BX02SAT04 | SALA TÉCNICA - SALA TÉCNICA | SALA TÉCNICA
| P79BX02SAT04SPB015 | EQ-1069251 ¦ SPLIT NÃO DUTADO 015 [ - FXFA40PVE - E004427] | SPLIT NÃO DUTADO
| P79BX03 | 3º ANDAR | ANDAR
| P79BX03ACM01 | AREA COMUM | ACADEMIA
| P79BX03ACM01BBP007 | EQ-1069315 ¦ BEBEDOURO PRESSÃO (TORRE, PURIFICADOR) 007 [ - BPB50BBBN4 - RB4739290] | BEBEDOURO PRESSÃO (TORRE, PURIFICADOR)
| P79BX03COR37 | CORREDOR - CORREDOR | CORREDOR
| P79BX03COR37QGV005 | EQ-1069308 ¦ QUADRO GERAL DE BAIXA TENSÃO (≤ 20 DISJUNTORES) 005 | QUADRO GERAL DE BAIXA TENSÃO (≤ 20 DISJUNTORES)
| P79BX03ECT31 | ESCRITORIO - STAFF | ESCRITORIO
| P79BX03ECT31SPB020 | EQ-1069146 ¦ SPLIT NÃO DUTADO 020 [ - FXFQ125AVM - N/A] | SPLIT NÃO DUTADO
| P79BX03ECT31SPB021 | EQ-1069155 ¦ SPLIT NÃO DUTADO 021 [ - FXFQ125AVM - E022794] | SPLIT NÃO DUTADO
| P79BX03ECT31SPB022 | EQ-1069160 ¦ SPLIT NÃO DUTADO 022 [ - FXFQ100AVM - N/A] | SPLIT NÃO DUTADO
| P79BX03ECT31SPB024 | EQ-1069165 ¦ SPLIT NÃO DUTADO 024 [ - FXFQ80AVM - E021557] | SPLIT NÃO DUTADO
| P79BX03ECT31SPB025 | EQ-1069176 ¦ SPLIT NÃO DUTADO 025 [ - FXFQ80AVM - E021561] | SPLIT NÃO DUTADO
| P79BX03ECT31SPB026 | EQ-1069175 ¦ SPLIT NÃO DUTADO 026 [ - FXFQ80AVM - N/A] | SPLIT NÃO DUTADO
| P79BX03REC03 | RECEPÇÃO - RECEPÇÃO | RECEPÇÃO
| P79BX03REC03SPB031 | EQ-1069161 ¦ SPLIT NÃO DUTADO 031 [ - FXFQ63AVM - E023997] | SPLIT NÃO DUTADO
| P79BX03SAL01 | SALA | SALA
| P79BX03SAL08 | SALA - FOCO 1 | SALA
| P79BX03SAL09 | SALA - FOCO 2 | SALA
| P79BX03SAL10 | SALA - SALA FOCO 1 | SALA
| P79BX03SAL10SPB028 | EQ-1069183 ¦ SPLIT NÃO DUTADO 028 [ - FXFQ25AVM - E005987] | SPLIT NÃO DUTADO
| P79BX03SAL11 | SALA - SALA FOCO 2 | SALA
| P79BX03SAL11SPB029 | EQ-1069184 ¦ SPLIT NÃO DUTADO 029 [ - FXFQ80AVM - N/A] | SPLIT NÃO DUTADO
| P79BX03SAL12 | SALA - STAFF | SALA
| P79BX03SAL13 | SALA - SUPERINTENDÊNCIA | SALA
| P79BX03SAL13SPB023 | EQ-1069163 ¦ SPLIT NÃO DUTADO 023 [ - FXFQ40AVM - N/A] | SPLIT NÃO DUTADO
| P79BX03SAL14 | SALA - SUPERINTENDÊNCIA REDE | SALA
| P79BX03SAL14SPB027 | EQ-1069182 ¦ SPLIT NÃO DUTADO 027 [ - FXFQ63AVM - E024090] | SPLIT NÃO DUTADO
| P79BX03SAT01 | SALA TÉCNICA | SALA TÉCNICA
| P79BX03SAT01NBA002 | EQ-1069274 ¦ NO BREAK (≤ 30 KVA) 002 | NO BREAK (≤ 30 KVA)
| P79BX03SAT05 | SALA TÉCNICA - SALA TÉCNICA | SALA TÉCNICA
| P79BX03SAT05SPB030 | EQ-1069255 ¦ SPLIT NÃO DUTADO 030 [ - FXFA40PVE - N/A] | SPLIT NÃO DUTADO
| P79BX03SAT06 | SALA TÉCNICA - QUADRO DE ALIMENTAÇÃO ELÉTRICA (ILUMINAÇÃO/TOMADAS/CLIMATIZAÇÃO) - 3°ANDAR - CORREDOR | SALA TÉCNICA
| P79BX04 | 4º ANDAR | ANDAR
| P79BX04ACM01 | AREA COMUM | ACADEMIA
| P79BX04ACM01BBP008 | EQ-1069320 ¦ BEBEDOURO PRESSÃO (TORRE, PURIFICADOR) 008 [ - BPB50BBBN4 - RG2409750] | BEBEDOURO PRESSÃO (TORRE, PURIFICADOR)
| P79BX04ATD01 | ATENDIMENTO - ATENDIMENTO RESERVADO 1 | ATENDIMENTO
| P79BX04ATD01SPB037 | EQ-1069209 ¦ SPLIT NÃO DUTADO 037 [ - FXFQ32AVM - E007533] | SPLIT NÃO DUTADO
| P79BX04ATD02 | ATENDIMENTO - ATENDIMENTO RESERVADO 2 | ATENDIMENTO
| P79BX04ATD02SPB038 | EQ-1069215 ¦ SPLIT NÃO DUTADO 038 [ - FXFQ32AVM - E007530] | SPLIT NÃO DUTADO
| P79BX04ATD03 | ATENDIMENTO - ATENDIMENTO RESERVADO 3 | ATENDIMENTO
| P79BX04ATD03SPB039 | EQ-1069193 ¦ SPLIT NÃO DUTADO 039 [ - FXFQ32AVM - E007531] | SPLIT NÃO DUTADO
| P79BX04ATD04 | ATENDIMENTO - ATENDIMENTO RESERVADO 4 | ATENDIMENTO
| P79BX04ATD04SPB040 | EQ-1069197 ¦ SPLIT NÃO DUTADO 040 [ - FXFQ32AVM - E008017] | SPLIT NÃO DUTADO
| P79BX04COP25 | COPA - COPA - CAFÉ | COPA
| P79BX04COP25SPB045 | EQ-1069178 ¦ SPLIT NÃO DUTADO 045 [ - FXFQ63AVM - E024548] | SPLIT NÃO DUTADO
| P79BX04COR38 | CORREDOR - CORREDOR | CORREDOR
| P79BX04COR38QGV006 | EQ-1069282 ¦ QUADRO GERAL DE BAIXA TENSÃO (≤ 20 DISJUNTORES) 006 | QUADRO GERAL DE BAIXA TENSÃO (≤ 20 DISJUNTORES)
| P79BX04COR39 | CORREDOR - QUADRO DE ALIMENTAÇÃO ELÉTRICA (ILUMINAÇÃO/TOMADAS/CLIMATIZAÇÃO) - 4°ANDAR - CORREDOR | CORREDOR
| P79BX04ECT32 | ESCRITORIO - STAFF | ESCRITORIO
| P79BX04ECT32SPB032 | EQ-1069189 ¦ SPLIT NÃO DUTADO 032 [ - FXFQ125AVM - E022865] | SPLIT NÃO DUTADO
| P79BX04ECT32SPB033 | EQ-1069191 ¦ SPLIT NÃO DUTADO 033 [ - FXFQ125AVM - E022844] | SPLIT NÃO DUTADO
| P79BX04ECT32SPB034 | EQ-1069177 ¦ SPLIT NÃO DUTADO 034 [ - FXFQ63AVM - E023254] | SPLIT NÃO DUTADO
| P79BX04ECT32SPB042 | EQ-1069204 ¦ SPLIT NÃO DUTADO 042 [ - FXFQ100AVM - E022908] | SPLIT NÃO DUTADO
| P79BX04ECT32SPB043 | EQ-1069205 ¦ SPLIT NÃO DUTADO 043 [ - FXFQ63AVM - E024000] | SPLIT NÃO DUTADO
| P79BX04REC04 | RECEPÇÃO - RECEPÇÃO | RECEPÇÃO
| P79BX04REC04SPB046 | EQ-1069199 ¦ SPLIT NÃO DUTADO 046 [ - FXFQ63AVM - E024117] | SPLIT NÃO DUTADO
| P79BX04SAL15 | SALA - ATENDIMENTO RESERVADO 1 | SALA
| P79BX04SAL16 | SALA - ATENDIMENTO RESERVADO 2 | SALA
| P79BX04SAL17 | SALA - ATENDIMENTO RESERVADO 3 | SALA
| P79BX04SAL18 | SALA - ATENDIMENTO RESERVADO 4 | SALA
| P79BX04SAL19 | SALA - CORPORATE | SALA
| P79BX04SAL19SPB041 | EQ-1069200 ¦ SPLIT NÃO DUTADO 041 [ - FXFQ63AVM - E006035] | SPLIT NÃO DUTADO
| P79BX04SAL20 | SALA - FOCO 1 | SALA
| P79BX04SAL21 | SALA - SALA FOCO 1 | SALA
| P79BX04SAL21SPB035 | EQ-1069187 ¦ SPLIT NÃO DUTADO 035 [ - FXFQ25AVM - E006035] | SPLIT NÃO DUTADO
| P79BX04SAL21SPB036 | EQ-1069208 ¦ SPLIT NÃO DUTADO 036 [ - FXFQ32AVM - E007534] | SPLIT NÃO DUTADO
| P79BX04SAL22 | SALA - STAFF | SALA
| P79BX04SAT02 | SALA TÉCNICA | SALA TÉCNICA
| P79BX04SAT02NBA003 | EQ-1069272 ¦ NO BREAK (≤ 30 KVA) 003 | NO BREAK (≤ 30 KVA)
| P79BX04SAT07 | SALA TÉCNICA - SALA TÉCNICA | SALA TÉCNICA
| P79BX04SAT07SPB044 | EQ-1069254 ¦ SPLIT NÃO DUTADO 044 [ - FXFA40PVE - N/A] | SPLIT NÃO DUTADO
| P79BX05 | 5º ANDAR | ANDAR
| P79BX05ACM01 | AREA COMUM | ACADEMIA
| P79BX05ACM01BBP009 | EQ-1069323 ¦ BEBEDOURO PRESSÃO (TORRE, PURIFICADOR) 009 [ - BPB50BBBN4 - RH1528392] | BEBEDOURO PRESSÃO (TORRE, PURIFICADOR)
| P79BX05ACM01NBA004 | EQ-1069267 ¦ NO BREAK (≤ 30 KVA) 004 | NO BREAK (≤ 30 KVA)
| P79BX05COR40 | CORREDOR - CORREDOR | CORREDOR
| P79BX05COR40QGV007 | EQ-1069283 ¦ QUADRO GERAL DE BAIXA TENSÃO (≤ 20 DISJUNTORES) 007 | QUADRO GERAL DE BAIXA TENSÃO (≤ 20 DISJUNTORES)
| P79BX05COR41 | CORREDOR - QUADRO DE ALIMENTAÇÃO ELÉTRICA (ILUMINAÇÃO/TOMADAS/CLIMATIZAÇÃO) - 5°ANDAR - CORREDOR | CORREDOR
| P79BX05ECT33 | ESCRITORIO - STAFF | ESCRITORIO
| P79BX05ECT33SPB047 | EQ-1069206 ¦ SPLIT NÃO DUTADO 047 [ - FXFQ125AVM - E022845] | SPLIT NÃO DUTADO
| P79BX05ECT33SPB048 | EQ-1069213 ¦ SPLIT NÃO DUTADO 048 [ - FXFQ125AVM - E022564] | SPLIT NÃO DUTADO
| P79BX05ECT33SPB049 | EQ-1069211 ¦ SPLIT NÃO DUTADO 049 [ - FXFQ100AVM - E0021677] | SPLIT NÃO DUTADO
| P79BX05ECT33SPB052 | EQ-1069223 ¦ SPLIT NÃO DUTADO 052 [ - FXFQ100AVM - E022905] | SPLIT NÃO DUTADO
| P79BX05ECT33SPB053 | EQ-1069225 ¦ SPLIT NÃO DUTADO 053 [ - FXFQ100AVM - E022902] | SPLIT NÃO DUTADO
| P79BX05ECT33SPB054 | EQ-1069237 ¦ SPLIT NÃO DUTADO 054 [ - FXFQ100AVM - E022904] | SPLIT NÃO DUTADO
| P79BX05REC05 | RECEPÇÃO - RECEPÇÃO | RECEPÇÃO
| P79BX05REC05SPB057 | EQ-1069220 ¦ SPLIT NÃO DUTADO 057 [ - FXFQ63AVM - E023255] | SPLIT NÃO DUTADO
| P79BX05SAL23 | SALA - FOCO | SALA
| P79BX05SAL24 | SALA - SALA FOCO | SALA
| P79BX05SAL24SPB051 | EQ-1069224 ¦ SPLIT NÃO DUTADO 051 [ - FXFQ25AVM - N/A] | SPLIT NÃO DUTADO
| P79BX05SAL25 | SALA - STAFF | SALA
| P79BX05SAL26 | SALA - SUPERINTENDÊNCIA 1 | SALA
| P79BX05SAL26SPB050 | EQ-1069212 ¦ SPLIT NÃO DUTADO 050 [ - FXFQ40AVM - N/A] | SPLIT NÃO DUTADO
| P79BX05SAL27 | SALA - SUPERINTENDÊNCIA 2 | SALA
| P79BX05SAL27SPB055 | EQ-1069236 ¦ SPLIT NÃO DUTADO 055 [ - FXFQ40AVM - N/A] | SPLIT NÃO DUTADO
| P79BX05SAT08 | SALA TÉCNICA - SALA TÉCNICA | SALA TÉCNICA
| P79BX05SAT08SPB056 | EQ-1069257 ¦ SPLIT NÃO DUTADO 056 [ - FXFA40PVE - N/A] | SPLIT NÃO DUTADO
| P79BX06 | 6º ANDAR | ANDAR
| P79BX06ACM01 | AREA COMUM | ACADEMIA
| P79BX06ACM01BBP010 | EQ-1069330 ¦ BEBEDOURO PRESSÃO (TORRE, PURIFICADOR) 010 [ - BPA50BBBN4 - RJ4077654] | BEBEDOURO PRESSÃO (TORRE, PURIFICADOR)
| P79BX06COP26 | COPA - COPA - CAFÉ | COPA
| P79BX06COP26SPB067 | EQ-1069244 ¦ SPLIT NÃO DUTADO 067 [ - FXFQ63AVM - E024549] | SPLIT NÃO DUTADO
| P79BX06COR42 | CORREDOR - CORREDOR | CORREDOR
| P79BX06COR42QGV008 | EQ-1069287 ¦ QUADRO GERAL DE BAIXA TENSÃO (≤ 20 DISJUNTORES) 008 | QUADRO GERAL DE BAIXA TENSÃO (≤ 20 DISJUNTORES)
| P79BX06COR42SPB068 | EQ-1069256 ¦ SPLIT NÃO DUTADO 068 [ - FXFQ63AVM - E023318] | SPLIT NÃO DUTADO
| P79BX06ECT34 | ESCRITORIO - STAFF | ESCRITORIO
| P79BX06ECT34SPB058 | EQ-1069239 ¦ SPLIT NÃO DUTADO 058 [ - FXFQ125AVM - E022847] | SPLIT NÃO DUTADO
| P79BX06ECT34SPB059 | EQ-1069241 ¦ SPLIT NÃO DUTADO 059 [ - FXFQ100AVM - E021664] | SPLIT NÃO DUTADO
| P79BX06ECT34SPB062 | EQ-1069234 ¦ SPLIT NÃO DUTADO 062 [ - FXFQ100AVM - N/A] | SPLIT NÃO DUTADO
| P79BX06ECT34SPB063 | EQ-1069240 ¦ SPLIT NÃO DUTADO 063 [ - FXFQ63AVM - E023996] | SPLIT NÃO DUTADO
| P79BX06GER01 | GERENCIA - SUPLEX GERENTES | GERENCIA
| P79BX06GER01SPB064 | EQ-1069246 ¦ SPLIT NÃO DUTADO 064 [ - FXFQ50AVM - E014565] | SPLIT NÃO DUTADO
| P79BX06GER01SPB065 | EQ-1069249 ¦ SPLIT NÃO DUTADO 065 [ - FXFQ50AVM - N/A] | SPLIT NÃO DUTADO
| P79BX06REC06 | RECEPÇÃO - RECEPÇÃO | RECEPÇÃO
| P79BX06REC06SPB069 | EQ-1069227 ¦ SPLIT NÃO DUTADO 069 [ - FXFQ63AVM - E024115] | SPLIT NÃO DUTADO
| P79BX06SAL28 | SALA - FOCO 1 | SALA
| P79BX06SAL29 | SALA - FOCO 2 | SALA
| P79BX06SAL30 | SALA - STAFF | SALA
| P79BX06SAL31 | SALA - SUPLEX GERENTES | SALA
| P79BX06SAL32 | SALA - SALA FOCO 1 | SALA
| P79BX06SAL32SPB060 | EQ-1069259 ¦ SPLIT NÃO DUTADO 060 [ - FXFQ25AVM - E023999] | SPLIT NÃO DUTADO
| P79BX06SAL33 | SALA - SALA FOCO 2 | SALA
| P79BX06SAL33SPB061 | EQ-1069230 ¦ SPLIT NÃO DUTADO 061 [ - FXFQ25AVM - E006221] | SPLIT NÃO DUTADO
| P79BX06SAR02 | SALA DE REUNIÃO - SALA DE REUNIÃO | SALA DE REUNIÃO
| P79BX06SAR02SPB070 | EQ-1069243 ¦ SPLIT NÃO DUTADO 070 [ - FXFQ63AVM - E024120] | SPLIT NÃO DUTADO
| P79BX06SAT03 | SALA TÉCNICA | SALA TÉCNICA
| P79BX06SAT03NBA005 | EQ-1069269 ¦ NO BREAK (≤ 30 KVA) 005 | NO BREAK (≤ 30 KVA)
| P79BX06SAT04 | SALA TÉCNICA | SALA TÉCNICA
| P79BX06SAT04NBA006 | EQ-1069276 ¦ NO BREAK (≤ 30 KVA) 006 | NO BREAK (≤ 30 KVA)
| P79BX06SAT09 | SALA TÉCNICA - SALA TÉCNICA | SALA TÉCNICA
| P79BX06SAT09SPB066 | EQ-1069261 ¦ SPLIT NÃO DUTADO 066 [ - FXFA40PVE - N/A] | SPLIT NÃO DUTADO
| P79BX06SAT10 | SALA TÉCNICA - SALA TÉCNICA - COBERTURA | SALA TÉCNICA
| P79BX06SAT10VUC001 | EQ-1069266 ¦ VRF/VRV - UNIDADE CONDENSADORA 001 [ - RHXYQ8AYL - F000231] | VRF/VRV - UNIDADE CONDENSADORA
| P79BXTE | TÉRREO | ANDAR
| P79BXTEACM01 | AREA COMUM | ACADEMIA
| P79BXTEACM01CTC001 | EQ-1069322 ¦ CATRACA 001 | CATRACA
| P79BXTEACM01CTC002 | EQ-1069325 ¦ CATRACA 002 | CATRACA
| P79BXTEACM01CTC003 | EQ-1069331 ¦ CATRACA 003 | CATRACA
| P79BXTEACM01CTC004 | EQ-1097768 ¦ CATRACA 004 | CATRACA
| P79BXTEATN01 | ÁREA TÉCNICA - ÁREA TÉCNICA | ÁREA TÉCNICA
| P79BXTEATN01ELE001 | EQ-1069312 ¦ ELEVADORES 001 | ELEVADORES
| P79BXTEATN01ELE002 | EQ-1069313 ¦ ELEVADORES 002 | ELEVADORES
| P79BXTEATN01PLT001 | EQ-1069318 ¦ PLATAFORMA 001 | PLATAFORMA
| P79BXTECOP27 | COPA - COPA | COPA
| P79BXTECOP27BBB002 | EQ-1097767 ¦ BOMBA DE PRESSURIZAÇÃO 002 [ - SANIVITE - 4] | BOMBA DE PRESSURIZAÇÃO
| PAV | CENTRO ADMINISTRATIVO PALACIO AVENIDA | UNIDADE DE NEGÓCIO
| PAVCY | CENTRO ADMINISTRATIVO PALACIO AVENIDA | PRÉDIO / SITE
| PAVCY01 | 1º ANDAR | ANDAR
| PAVCY01ACM01 | AREA COMUM - COLUNA DIREITA SALA DE REUNIAO 1 | ACADEMIA
| PAVCY01ACM02 | AREA COMUM - FIM DO CORREDOR | ACADEMIA
| PAVCY01ACM03 | AREA COMUM - SUPERINTENDENCIA | ACADEMIA
| PAVCY01ACM03HID001 | EQ-1065213 ¦ HIDRANTE 001 | HIDRANTE
| PAVCY01ACM04 | AREA COMUM - NEXT | ACADEMIA
| PAVCY01ACM04HID003 | EQ-1065220 ¦ HIDRANTE 003 | HIDRANTE
| PAVCY01ACM05 | AREA COMUM - CORREDOR CASA DE MAQUINA | ACADEMIA
| PAVCY01ACM05HID004 | EQ-1065210 ¦ HIDRANTE 004 | HIDRANTE
| PAVCY01ALM01 | ALMOXARIFADO - SUPEX | ALMOXARIFADO
| PAVCY01ALM01HID002 | EQ-1065215 ¦ HIDRANTE 002 | HIDRANTE
| PAVCY01BNU01 | BANHEIRO UNISSEX - 0 | BANHEIRO UNISSEX
| PAVCY01CMQ01 | CASA DE MÁQUINAS - 02 | CASA DE MÁQUINAS
| PAVCY01CMQ01FAC001 | EQ-1057200 ¦ FANCOIL (≤ 5 TR) 001 | FANCOIL (≤ 5 TR)
| PAVCY01CMQ01FAC004 | EQ-1057212 ¦ FANCOIL (≤ 5 TR) 004 | FANCOIL (≤ 5 TR)
| PAVCY01CMQ02 | CASA DE MÁQUINAS - 03 | CASA DE MÁQUINAS
| PAVCY01CMQ02FAC002 | EQ-1057201 ¦ FANCOIL (≤ 5 TR) 002 | FANCOIL (≤ 5 TR)
| PAVCY01CMQ02FAC005 | EQ-1057196 ¦ FANCOIL (≤ 5 TR) 005 | FANCOIL (≤ 5 TR)
| PAVCY01CMQ03 | CASA DE MÁQUINAS - 01 | CASA DE MÁQUINAS
| PAVCY01CMQ03FAC003 | EQ-1057208 ¦ FANCOIL (≤ 5 TR) 003 | FANCOIL (≤ 5 TR)
| PAVCY01CMQ04 | CASA DE MÁQUINAS - 01 | CASA DE MÁQUINAS
| PAVCY01CMQ04QEA002 | EQ-1057529 ¦ QUADRO DE ENERGIA ESTABILIZADA - NOBREAK (≤ 50 CIRCUITOS) 002 | QUADRO DE ENERGIA ESTABILIZADA - NOBREAK (≤ 50 CIRCUITOS)
| PAVCY01CMQ05 | CASA DE MÁQUINAS | CASA DE MÁQUINAS
| PAVCY01CMQ05QGV001 | EQ-1057563 ¦ QUADRO GERAL DE BAIXA TENSÃO (≤ 20 DISJUNTORES) 001 | QUADRO GERAL DE BAIXA TENSÃO (≤ 20 DISJUNTORES)
| PAVCY01CMQ05QGV002 | EQ-1057567 ¦ QUADRO GERAL DE BAIXA TENSÃO (≤ 20 DISJUNTORES) 002 | QUADRO GERAL DE BAIXA TENSÃO (≤ 20 DISJUNTORES)
| PAVCY01CMQ06 | CASA DE MÁQUINAS | CASA DE MÁQUINAS
| PAVCY01CMQ06QGV003 | EQ-1057569 ¦ QUADRO GERAL DE BAIXA TENSÃO (≤ 20 DISJUNTORES) 003 | QUADRO GERAL DE BAIXA TENSÃO (≤ 20 DISJUNTORES)
| PAVCY01COP01 | COPA - 0 | COPA
| PAVCY01COP02 | COPA - AO LADO ALMOXARIFADO | COPA
| PAVCY01COP03 | COPA - BRADESCO FINANCIAMENTOS | COPA
| PAVCY01HAL01 | HALL - ELEVADORES | HALL
| PAVCY01HAL02 | HALL - ELEVADORES | HALL
| PAVCY01HAL02CTC001 | EQ-1057733 ¦ CATRACA 001 | CATRACA
| PAVCY01HAL02HID005 | EQ-1065218 ¦ HIDRANTE 005 | HIDRANTE
| PAVCY01SAR01 | SALA DE REUNIÃO - 02 | SALA DE REUNIÃO
| PAVCY01SAT01 | SALA TÉCNICA | SALA TÉCNICA
| PAVCY01SAT01NBA001 | EQ-1057426 ¦ NO BREAK (≤ 30 KVA) 001 | NO BREAK (≤ 30 KVA)
| PAVCY01SAT01NBA002 | EQ-1057431 ¦ NO BREAK (≤ 30 KVA) 002 | NO BREAK (≤ 30 KVA)
| PAVCY01SAT01QEA001 | EQ-1057530 ¦ QUADRO DE ENERGIA ESTABILIZADA - NOBREAK (≤ 50 CIRCUITOS) 001 | QUADRO DE ENERGIA ESTABILIZADA - NOBREAK (≤ 50 CIRCUITOS)
| PAVCY01SAT01VTG001 | EQ-1057311 ¦ VENTILADOR EXAUSTOR - GERADOR / TURBINA / AMBIENTE TÉCNICO 001 | VENTILADOR EXAUSTOR - GERADOR / TURBINA / AMBIENTE TÉCNICO
| PAVCY01SAT02 | SALA TÉCNICA | SALA TÉCNICA
| PAVCY01SAT02QLC001 | EQ-1057495 ¦ QUADRO DE LUZ E TOMADAS (≤ 50 CIRCUITOS) 001 | QUADRO DE LUZ E TOMADAS (≤ 50 CIRCUITOS)
| PAVCY01SAT02QLC002 | EQ-1057498 ¦ QUADRO DE LUZ E TOMADAS (≤ 50 CIRCUITOS) 002 | QUADRO DE LUZ E TOMADAS (≤ 50 CIRCUITOS)
| PAVCY01SAT02QLC003 | EQ-1057500 ¦ QUADRO DE LUZ E TOMADAS (≤ 50 CIRCUITOS) 003 | QUADRO DE LUZ E TOMADAS (≤ 50 CIRCUITOS)
| PAVCY01SRK01 | SALA DO RACK | SALA DO RACK
| PAVCY01SRK01SPB001 | EQ-1057292 ¦ SPLIT NÃO DUTADO 001 [ - 42MAQA22S5 - 4019B16433878] | SPLIT NÃO DUTADO
| PAVCY02 | 2º ANDAR | ANDAR
| PAVCY02ACM01 | AREA COMUM - COLUNA FUNDOS | ACADEMIA
| PAVCY02ACM01HID006 | EQ-1065222 ¦ HIDRANTE 006 | HIDRANTE
| PAVCY02CMQ01 | CASA DE MÁQUINAS - 03 | CASA DE MÁQUINAS
| PAVCY02CMQ01FAC006 | EQ-1057205 ¦ FANCOIL (≤ 5 TR) 006 | FANCOIL (≤ 5 TR)
| PAVCY02CMQ01FAC009 | EQ-1057216 ¦ FANCOIL (≤ 5 TR) 009 | FANCOIL (≤ 5 TR)
| PAVCY02CMQ02 | CASA DE MÁQUINAS - 01 | CASA DE MÁQUINAS
| PAVCY02CMQ02FAC007 | EQ-1057204 ¦ FANCOIL (≤ 5 TR) 007 | FANCOIL (≤ 5 TR)
| PAVCY02CMQ03 | CASA DE MÁQUINAS - 02 | CASA DE MÁQUINAS
| PAVCY02CMQ03FAC008 | EQ-1057213 ¦ FANCOIL (≤ 5 TR) 008 | FANCOIL (≤ 5 TR)
| PAVCY02CMQ04 | CASA DE MÁQUINAS | CASA DE MÁQUINAS
| PAVCY02CMQ04QGV004 | EQ-1057570 ¦ QUADRO GERAL DE BAIXA TENSÃO (≤ 20 DISJUNTORES) 004 | QUADRO GERAL DE BAIXA TENSÃO (≤ 20 DISJUNTORES)
| PAVCY02CMQ04QGV005 | EQ-1057572 ¦ QUADRO GERAL DE BAIXA TENSÃO (≤ 20 DISJUNTORES) 005 | QUADRO GERAL DE BAIXA TENSÃO (≤ 20 DISJUNTORES)
| PAVCY02CMQ04QGV006 | EQ-1057575 ¦ QUADRO GERAL DE BAIXA TENSÃO (≤ 20 DISJUNTORES) 006 | QUADRO GERAL DE BAIXA TENSÃO (≤ 20 DISJUNTORES)
| PAVCY02COP01 | COPA | COPA
| PAVCY02COP02 | COPA - CENTRAL RELACIONAMENTOS | COPA
| PAVCY02DPT01 | DEPARTAMENTO | DEPARTAMENTO
| PAVCY02DPT01SPB003 | EQ-1057300 ¦ SPLIT NÃO DUTADO 003 [ - 42MAQA22S5 - 4019B16433778] | SPLIT NÃO DUTADO
| PAVCY02DPT01SPB004 | EQ-1057302 ¦ SPLIT NÃO DUTADO 004 | SPLIT NÃO DUTADO
| PAVCY02HAL01 | HALL - ELEVADORES | HALL
| PAVCY02HAL01CTC002 | EQ-1057735 ¦ CATRACA 002 | CATRACA
| PAVCY02SAT01 | SALA TÉCNICA | SALA TÉCNICA
| PAVCY02SAT01SPB002 | EQ-1057296 ¦ SPLIT NÃO DUTADO 002 [ - 42MAQA22S5 - 4019B16433878] | SPLIT NÃO DUTADO
| PAVCY02SAT01VTG002 | EQ-1057315 ¦ VENTILADOR EXAUSTOR - GERADOR / TURBINA / AMBIENTE TÉCNICO 002 | VENTILADOR EXAUSTOR - GERADOR / TURBINA / AMBIENTE TÉCNICO
| PAVCY02SAT02 | SALA TÉCNICA | SALA TÉCNICA
| PAVCY02SAT02NBA003 | EQ-1057434 ¦ NO BREAK (≤ 30 KVA) 003 [ - POWERWARE 12-12 - BL373A0052] | NO BREAK (≤ 30 KVA)
| PAVCY02SAT02NBA004 | CÓDIGO EQUIPAMENTO TRIRIGA ¦ NO BREAK (≤ 30 KVA) 004 | NO BREAK (≤ 30 KVA)
| PAVCY02SAT02NBA006 | EQ-1057439 ¦ NO BREAK (≤ 30 KVA) 006 | NO BREAK (≤ 30 KVA)
| PAVCY02SAT03 | SALA TÉCNICA - LAN | SALA TÉCNICA
| PAVCY02SAT03NBA005 | EQ-1057436 ¦ NO BREAK (≤ 30 KVA) 005 | NO BREAK (≤ 30 KVA)
| PAVCY02SAT03QEA006 | EQ-1057531 ¦ QUADRO DE ENERGIA ESTABILIZADA - NOBREAK (≤ 50 CIRCUITOS) 006 | QUADRO DE ENERGIA ESTABILIZADA - NOBREAK (≤ 50 CIRCUITOS)
| PAVCY02SAT04 | SALA TÉCNICA | SALA TÉCNICA
| PAVCY02SAT04QLC004 | EQ-1057476 ¦ QUADRO DE LUZ E TOMADAS (≤ 50 CIRCUITOS) 004 | QUADRO DE LUZ E TOMADAS (≤ 50 CIRCUITOS)
| PAVCY02SAT04QLC005 | EQ-1057479 ¦ QUADRO DE LUZ E TOMADAS (≤ 50 CIRCUITOS) 005 | QUADRO DE LUZ E TOMADAS (≤ 50 CIRCUITOS)
| PAVCY02SAT04QLC006 | EQ-1057482 ¦ QUADRO DE LUZ E TOMADAS (≤ 50 CIRCUITOS) 006 | QUADRO DE LUZ E TOMADAS (≤ 50 CIRCUITOS)
| PAVCY02SAT05 | SALA TÉCNICA | SALA TÉCNICA
| PAVCY02SAT05QEA003 | EQ-1057523 ¦ QUADRO DE ENERGIA ESTABILIZADA - NOBREAK (≤ 50 CIRCUITOS) 003 | QUADRO DE ENERGIA ESTABILIZADA - NOBREAK (≤ 50 CIRCUITOS)
| PAVCY02SAT05QEA004 | EQ-1057524 ¦ QUADRO DE ENERGIA ESTABILIZADA - NOBREAK (≤ 50 CIRCUITOS) 004 | QUADRO DE ENERGIA ESTABILIZADA - NOBREAK (≤ 50 CIRCUITOS)
| PAVCY02SAT05QEA005 | EQ-1057532 ¦ QUADRO DE ENERGIA ESTABILIZADA - NOBREAK (≤ 50 CIRCUITOS) 005 | QUADRO DE ENERGIA ESTABILIZADA - NOBREAK (≤ 50 CIRCUITOS)
| PAVCY03 | 3º ANDAR | ANDAR
| PAVCY03ACM01 | AREA COMUM | ACADEMIA
| PAVCY03ACM01SPB005 | EQ-1057303 ¦ SPLIT NÃO DUTADO 005 | SPLIT NÃO DUTADO
| PAVCY03ACM02 | AREA COMUM - PREVIDENCIA | ACADEMIA
| PAVCY03ACM03 | AREA COMUM - COLUNA CENTRAL | ACADEMIA
| PAVCY03ACM04 | AREA COMUM - DCIR | ACADEMIA
| PAVCY03ACM04HID009 | EQ-1065230 ¦ HIDRANTE 009 | HIDRANTE
| PAVCY03ACM05 | AREA COMUM - DGD | ACADEMIA
| PAVCY03ACM05HID010 | EQ-1065235 ¦ HIDRANTE 010 | HIDRANTE
| PAVCY03ACM06 | AREA COMUM - FRENTE A SALA DE REUNIAO 11 | ACADEMIA
| PAVCY03ACM07 | AREA COMUM - COLUNA PRÓXIMO A COPA | ACADEMIA
| PAVCY03ATN01 | ÁREA TÉCNICA | ÁREA TÉCNICA
| PAVCY03ATN01NBA007 | EQ-1057427 ¦ NO BREAK (≤ 30 KVA) 007 [ - POWERWARE 12-12 - BK441A0299] | NO BREAK (≤ 30 KVA)
| PAVCY03ATN01NBA008 | EQ-1057437 ¦ NO BREAK (≤ 30 KVA) 008 [ - POWERWARE 12-12 - BK445A0022] | NO BREAK (≤ 30 KVA)
| PAVCY03ATN01NBA009 | EQ-1057442 ¦ NO BREAK (≤ 30 KVA) 009 [ - POWERWARE 12-12 - BL241A0046] | NO BREAK (≤ 30 KVA)
| PAVCY03ATN01VTG003 | EQ-1057314 ¦ VENTILADOR EXAUSTOR - GERADOR / TURBINA / AMBIENTE TÉCNICO 003 | VENTILADOR EXAUSTOR - GERADOR / TURBINA / AMBIENTE TÉCNICO
| PAVCY03ATN02 | ÁREA TÉCNICA | ÁREA TÉCNICA
| PAVCY03ATN02QLC007 | EQ-1057487 ¦ QUADRO DE LUZ E TOMADAS (≤ 50 CIRCUITOS) 007 | QUADRO DE LUZ E TOMADAS (≤ 50 CIRCUITOS)
| PAVCY03ATN02QLC008 | EQ-1057493 ¦ QUADRO DE LUZ E TOMADAS (≤ 50 CIRCUITOS) 008 | QUADRO DE LUZ E TOMADAS (≤ 50 CIRCUITOS)
| PAVCY03ATN02QLC009 | EQ-1057504 ¦ QUADRO DE LUZ E TOMADAS (≤ 50 CIRCUITOS) 009 | QUADRO DE LUZ E TOMADAS (≤ 50 CIRCUITOS)
| PAVCY03ATN03 | ÁREA TÉCNICA | ÁREA TÉCNICA
| PAVCY03ATN03QEA007 | EQ-1057533 ¦ QUADRO DE ENERGIA ESTABILIZADA - NOBREAK (≤ 50 CIRCUITOS) 007 | QUADRO DE ENERGIA ESTABILIZADA - NOBREAK (≤ 50 CIRCUITOS)
| PAVCY03ATN03QEA008 | EQ-1057535 ¦ QUADRO DE ENERGIA ESTABILIZADA - NOBREAK (≤ 50 CIRCUITOS) 008 | QUADRO DE ENERGIA ESTABILIZADA - NOBREAK (≤ 50 CIRCUITOS)
| PAVCY03ATN03QEA009 | EQ-1057548 ¦ QUADRO DE ENERGIA ESTABILIZADA - NOBREAK (≤ 50 CIRCUITOS) 009 | QUADRO DE ENERGIA ESTABILIZADA - NOBREAK (≤ 50 CIRCUITOS)
| PAVCY03BNM01 | BANHEIRO MASCULINO - 0 | BANHEIRO MASCULINO
| PAVCY03BNU01 | BANHEIRO UNISSEX - 0 | BANHEIRO UNISSEX
| PAVCY03BNU02 | BANHEIRO UNISSEX - 0 | BANHEIRO UNISSEX
| PAVCY03BNU03 | BANHEIRO UNISSEX - 0 | BANHEIRO UNISSEX
| PAVCY03CMQ01 | CASA DE MÁQUINAS - 03 | CASA DE MÁQUINAS
| PAVCY03CMQ01FAC010 | EQ-1057219 ¦ FANCOIL (≤ 5 TR) 010 | FANCOIL (≤ 5 TR)
| PAVCY03CMQ01FAC011 | EQ-1057223 ¦ FANCOIL (≤ 5 TR) 011 | FANCOIL (≤ 5 TR)
| PAVCY03CMQ02 | CASA DE MÁQUINAS - 01 | CASA DE MÁQUINAS
| PAVCY03CMQ02FAC013 | EQ-1057217 ¦ FANCOIL (≤ 5 TR) 013 | FANCOIL (≤ 5 TR)
| PAVCY03CMQ03 | CASA DE MÁQUINAS - 02 | CASA DE MÁQUINAS
| PAVCY03CMQ03FAC015 | EQ-1057225 ¦ FANCOIL (≤ 5 TR) 015 | FANCOIL (≤ 5 TR)
| PAVCY03CMQ04 | CASA DE MÁQUINAS | CASA DE MÁQUINAS
| PAVCY03CMQ04QGV007 | EQ-1057559 ¦ QUADRO GERAL DE BAIXA TENSÃO (≤ 20 DISJUNTORES) 007 | QUADRO GERAL DE BAIXA TENSÃO (≤ 20 DISJUNTORES)
| PAVCY03CMQ04QGV008 | EQ-1057561 ¦ QUADRO GERAL DE BAIXA TENSÃO (≤ 20 DISJUNTORES) 008 | QUADRO GERAL DE BAIXA TENSÃO (≤ 20 DISJUNTORES)
| PAVCY03CMQ04QGV009 | EQ-1057562 ¦ QUADRO GERAL DE BAIXA TENSÃO (≤ 20 DISJUNTORES) 009 | QUADRO GERAL DE BAIXA TENSÃO (≤ 20 DISJUNTORES)
| PAVCY03COP01 | COPA | COPA
| PAVCY03COP01BBP005 | BEBEDOURO PRESSÃO (TORRE, PURIFICADOR) 005 [ - BPA50BBAN3 - RE4261473] | BEBEDOURO PRESSÃO (TORRE, PURIFICADOR)
| PAVCY03HAL01 | HALL - ELEVADORES | HALL
| PAVCY03HAL02 | HALL | HALL
| PAVCY03HAL02HID008 | EQ-1065225 ¦ HIDRANTE 008 | HIDRANTE
| PAVCY03HAL03 | HALL - ELEVADORES | HALL
| PAVCY03HAL03CTC003 | EQ-1057736 ¦ CATRACA 003 | CATRACA
| PAVCY03SAR01 | SALA DE REUNIÃO - 02 | SALA DE REUNIÃO
| PAVCY03SAR01FAC012 | EQ-1057221 ¦ FANCOIL (≤ 5 TR) 012 | FANCOIL (≤ 5 TR)
| PAVCY03SAR02 | SALA DE REUNIÃO - 01 | SALA DE REUNIÃO
| PAVCY03SAR02FAC014 | EQ-1057230 ¦ FANCOIL (≤ 5 TR) 014 | FANCOIL (≤ 5 TR)
| PAVCY03SAR03 | SALA DE REUNIÃO - 04 | SALA DE REUNIÃO
| PAVCY03SAR03HID007 | EQ-1065226 ¦ HIDRANTE 007 | HIDRANTE
| PAVCY04 | 4º ANDAR | ANDAR
| PAVCY04ACM01 | AREA COMUM - COLUNA CENTRAL | ACADEMIA
| PAVCY04ACM02 | AREA COMUM | ACADEMIA
| PAVCY04ACM02SPB006 | EQ-1057308 ¦ SPLIT NÃO DUTADO 006 | SPLIT NÃO DUTADO
| PAVCY04ACM03 | AREA COMUM - DCR - COLUNA CENTRAL | ACADEMIA
| PAVCY04ACM03HID011 | EQ-1065241 ¦ HIDRANTE 011 | HIDRANTE
| PAVCY04BNM01 | BANHEIRO MASCULINO | BANHEIRO MASCULINO
| PAVCY04BNM01VTG006 | EQ-1057170 ¦ VENTILADOR EXAUSTOR - GERADOR / TURBINA / AMBIENTE TÉCNICO 006 | VENTILADOR EXAUSTOR - GERADOR / TURBINA / AMBIENTE TÉCNICO
| PAVCY04BNM02 | BANHEIRO MASCULINO - 0 | BANHEIRO MASCULINO
| PAVCY04BNU01 | BANHEIRO UNISSEX | BANHEIRO UNISSEX
| PAVCY04BNU01QGV010 | EQ-1057564 ¦ QUADRO GERAL DE BAIXA TENSÃO (≤ 20 DISJUNTORES) 010 | QUADRO GERAL DE BAIXA TENSÃO (≤ 20 DISJUNTORES)
| PAVCY04BNU02 | BANHEIRO UNISSEX - 0 | BANHEIRO UNISSEX
| PAVCY04BNU03 | BANHEIRO UNISSEX - 0 | BANHEIRO UNISSEX
| PAVCY04CMQ01 | CASA DE MÁQUINAS - 01 | CASA DE MÁQUINAS
| PAVCY04CMQ01FAC016 | EQ-1057226 ¦ FANCOIL (≤ 5 TR) 016 | FANCOIL (≤ 5 TR)
| PAVCY04CMQ01VTG004 | EQ-1057319 ¦ VENTILADOR EXAUSTOR - GERADOR / TURBINA / AMBIENTE TÉCNICO 004 | VENTILADOR EXAUSTOR - GERADOR / TURBINA / AMBIENTE TÉCNICO
| PAVCY04CMQ02 | CASA DE MÁQUINAS - 02 | CASA DE MÁQUINAS
| PAVCY04CMQ02FAC017 | EQ-1057229 ¦ FANCOIL (≤ 5 TR) 017 | FANCOIL (≤ 5 TR)
| PAVCY04CMQ03 | CASA DE MÁQUINAS - 03 | CASA DE MÁQUINAS
| PAVCY04CMQ03FAC018 | EQ-1057234 ¦ FANCOIL (≤ 5 TR) 018 | FANCOIL (≤ 5 TR)
| PAVCY04CMQ04 | CASA DE MÁQUINAS - 03 | CASA DE MÁQUINAS
| PAVCY04CMQ04FAC019 | EQ-1057241 ¦ FANCOIL (≤ 5 TR) 019 | FANCOIL (≤ 5 TR)
| PAVCY04CMQ04VTG005 | EQ-1057318 ¦ VENTILADOR EXAUSTOR - GERADOR / TURBINA / AMBIENTE TÉCNICO 005 | VENTILADOR EXAUSTOR - GERADOR / TURBINA / AMBIENTE TÉCNICO
| PAVCY04CMQ07 | CASA DE MÁQUINAS | CASA DE MÁQUINAS
| PAVCY04CMQ07QGV011 | EQ-1057566 ¦ QUADRO GERAL DE BAIXA TENSÃO (≤ 20 DISJUNTORES) 011 | QUADRO GERAL DE BAIXA TENSÃO (≤ 20 DISJUNTORES)
| PAVCY04CMQ07QGV012 | EQ-1057568 ¦ QUADRO GERAL DE BAIXA TENSÃO (≤ 20 DISJUNTORES) 012 | QUADRO GERAL DE BAIXA TENSÃO (≤ 20 DISJUNTORES)
| PAVCY04CMQ07QGV013 | EQ-1057574 ¦ QUADRO GERAL DE BAIXA TENSÃO (≤ 20 DISJUNTORES) 013 | QUADRO GERAL DE BAIXA TENSÃO (≤ 20 DISJUNTORES)
| PAVCY04COP01 | COPA | COPA
| PAVCY04COP02 | COPA - PRÓXIMO A CASA DE MAQUINAS 1 | COPA
| PAVCY04HAL01 | HALL - 0 | HALL
| PAVCY04HAL02 | HALL | HALL
| PAVCY04HAL02HID012 | EQ-1065249 ¦ HIDRANTE 012 | HIDRANTE
| PAVCY04HAL03 | HALL - ELEVADORES | HALL
| PAVCY04HAL03CTC004 | EQ-1057739 ¦ CATRACA 004 | CATRACA
| PAVCY04SAL01 | SALA | SALA
| PAVCY04SAL01AJA001 | EQ-1057163 ¦ AR CONDICIONADO DE JANELA 001 | AR CONDICIONADO DE JANELA
| PAVCY04SAL01QLC010 | EQ-1057505 ¦ QUADRO DE LUZ E TOMADAS (≤ 50 CIRCUITOS) 010 | QUADRO DE LUZ E TOMADAS (≤ 50 CIRCUITOS)
| PAVCY04SAL01QLC011 | EQ-1057499 ¦ QUADRO DE LUZ E TOMADAS (≤ 50 CIRCUITOS) 011 | QUADRO DE LUZ E TOMADAS (≤ 50 CIRCUITOS)
| PAVCY04SAL01QLC012 | EQ-1057502 ¦ QUADRO DE LUZ E TOMADAS (≤ 50 CIRCUITOS) 012 | QUADRO DE LUZ E TOMADAS (≤ 50 CIRCUITOS)
| PAVCY04SAL01QLC013 | EQ-1057501 ¦ QUADRO DE LUZ E TOMADAS (≤ 50 CIRCUITOS) 013 | QUADRO DE LUZ E TOMADAS (≤ 50 CIRCUITOS)
| PAVCY04SAL02 | SALA - FM | SALA
| PAVCY05 | 5º ANDAR | ANDAR
| PAVCY05ACM01 | AREA COMUM - REGIONAL VAREJO - DIRETORIA | ACADEMIA
| PAVCY05ACM02 | AREA COMUM - CORPORATE | ACADEMIA
| PAVCY05ACM03 | AREA COMUM - COPRPORATE | ACADEMIA
| PAVCY05ACM03HID013 | EQ-1065236 ¦ HIDRANTE 013 | HIDRANTE
| PAVCY05ACM04 | AREA COMUM - RH | ACADEMIA
| PAVCY05ACM04HID017 | EQ-1065246 ¦ HIDRANTE 017 | HIDRANTE
| PAVCY05ACM05 | AREA COMUM - CORPORATE | ACADEMIA
| PAVCY05ATN01 | ÁREA TÉCNICA | ÁREA TÉCNICA
| PAVCY05ATN01NBA010 | EQ-1057441 ¦ NO BREAK (≤ 30 KVA) 010 | NO BREAK (≤ 30 KVA)
| PAVCY05ATN01QGV015 | EQ-1057483 ¦ QUADRO GERAL DE BAIXA TENSÃO (≤ 20 DISJUNTORES) 015 | QUADRO GERAL DE BAIXA TENSÃO (≤ 20 DISJUNTORES)
| PAVCY05ATN02 | ÁREA TÉCNICA - PROXIMO CISTERNA PREDIO(POTAVEL) | ÁREA TÉCNICA
| PAVCY05ATN02QGV014 | EQ-1057462 ¦ QUADRO GERAL DE BAIXA TENSÃO (≤ 20 DISJUNTORES) 014 | QUADRO GERAL DE BAIXA TENSÃO (≤ 20 DISJUNTORES)
| PAVCY05BNM01 | BANHEIRO MASCULINO | BANHEIRO MASCULINO
| PAVCY05BNM01HID015 | EQ-1065242 ¦ HIDRANTE 015 | HIDRANTE
| PAVCY05BNM02 | BANHEIRO MASCULINO - 0 | BANHEIRO MASCULINO
| PAVCY05CMQ01 | CASA DE MÁQUINAS - 02 | CASA DE MÁQUINAS
| PAVCY05CMQ01FAC020 | EQ-1057239 ¦ FANCOIL (≤ 5 TR) 020 | FANCOIL (≤ 5 TR)
| PAVCY05CMQ02 | CASA DE MÁQUINAS - 03 | CASA DE MÁQUINAS
| PAVCY05CMQ02FAC021 | EQ-1057242 ¦ FANCOIL (≤ 5 TR) 021 | FANCOIL (≤ 5 TR)
| PAVCY05CMQ03 | CASA DE MÁQUINAS - 04 | CASA DE MÁQUINAS
| PAVCY05CMQ03FAC022 | EQ-1057244 ¦ FANCOIL (≤ 5 TR) 022 | FANCOIL (≤ 5 TR)
| PAVCY05CMQ04 | CASA DE MÁQUINAS - 05 | CASA DE MÁQUINAS
| PAVCY05CMQ04SCD001 | EQ-1057294 ¦ SELF CONTAINED A AR (< 30 TR) 001 [ - CARRIER - MOD. 40BZA14226TP - 3907B2] | SELF CONTAINED A AR (< 30 TR)
| PAVCY05CMQ04SCD003 | EQ-1057286 ¦ SELF CONTAINED A AR (< 30 TR) 003 [ - CARRIER - MOD. 40BZA14226TP - 3907B2] | SELF CONTAINED A AR (< 30 TR)
| PAVCY05CMQ05 | CASA DE MÁQUINAS - 01 | CASA DE MÁQUINAS
| PAVCY05CMQ05SCD002 | EQ-1057281 ¦ SELF CONTAINED A AR (< 30 TR) 002 [ - CARRIER - MOD. 408VA12236VS - 3907B3] | SELF CONTAINED A AR (< 30 TR)
| PAVCY05CMQ05SCD004 | EQ-1057289 ¦ SELF CONTAINED A AR (< 30 TR) 004 [ - CARRIER - MOD. 408VA12236VS - 3907B3] | SELF CONTAINED A AR (< 30 TR)
| PAVCY05CMQ05VTG007 | EQ-1057317 ¦ VENTILADOR EXAUSTOR - GERADOR / TURBINA / AMBIENTE TÉCNICO 007 | VENTILADOR EXAUSTOR - GERADOR / TURBINA / AMBIENTE TÉCNICO
| PAVCY05CMQ05VTG008 | EQ-1057320 ¦ VENTILADOR EXAUSTOR - GERADOR / TURBINA / AMBIENTE TÉCNICO 008 | VENTILADOR EXAUSTOR - GERADOR / TURBINA / AMBIENTE TÉCNICO
| PAVCY05CMQ06 | CASA DE MÁQUINAS | CASA DE MÁQUINAS
| PAVCY05CMQ06QGV016 | EQ-1057571 ¦ QUADRO GERAL DE BAIXA TENSÃO (≤ 20 DISJUNTORES) 016 | QUADRO GERAL DE BAIXA TENSÃO (≤ 20 DISJUNTORES)
| PAVCY05CMQ06QGV017 | EQ-1057573 ¦ QUADRO GERAL DE BAIXA TENSÃO (≤ 20 DISJUNTORES) 017 | QUADRO GERAL DE BAIXA TENSÃO (≤ 20 DISJUNTORES)
| PAVCY05CMQ06QGV018 | EQ-1057576 ¦ QUADRO GERAL DE BAIXA TENSÃO (≤ 20 DISJUNTORES) 018 | QUADRO GERAL DE BAIXA TENSÃO (≤ 20 DISJUNTORES)
| PAVCY05CMQ06QGV019 | EQ-1057579 ¦ QUADRO GERAL DE BAIXA TENSÃO (≤ 20 DISJUNTORES) 019 | QUADRO GERAL DE BAIXA TENSÃO (≤ 20 DISJUNTORES)
| PAVCY05CMQ06QGV020 | EQ-1057581 ¦ QUADRO GERAL DE BAIXA TENSÃO (≤ 20 DISJUNTORES) 020 | QUADRO GERAL DE BAIXA TENSÃO (≤ 20 DISJUNTORES)
| PAVCY05CMQ06QGV021 | EQ-1057583 ¦ QUADRO GERAL DE BAIXA TENSÃO (≤ 20 DISJUNTORES) 021 | QUADRO GERAL DE BAIXA TENSÃO (≤ 20 DISJUNTORES)
| PAVCY05COP01 | COPA - 0 | COPA
| PAVCY05COP02 | COPA | COPA
| PAVCY05COP02BBP009 | BEBEDOURO PRESSÃO (TORRE, PURIFICADOR) 009 [ - BPA50BBAN3 - RE2571336] | BEBEDOURO PRESSÃO (TORRE, PURIFICADOR)
| PAVCY05COR01 | CORREDOR - 0 | CORREDOR
| PAVCY05COR02 | CORREDOR - TECNICO | CORREDOR
| PAVCY05COR02HID016 | EQ-1065243 ¦ HIDRANTE 016 | HIDRANTE
| PAVCY05COZ01 | COZINHA | COZINHA
| PAVCY05COZ01FAC023 | EQ-1057246 ¦ FANCOIL (≤ 5 TR) 023 | FANCOIL (≤ 5 TR)
| PAVCY05HAL01 | HALL - ELEVADORES | HALL
| PAVCY05HAL01HID014 | EQ-1065239 ¦ HIDRANTE 014 | HIDRANTE
| PAVCY05HAL02 | HALL | HALL
| PAVCY05HAL03 | HALL - ELEVADORES | HALL
| PAVCY05HAL03BBP010 | BEBEDOURO PRESSÃO (TORRE, PURIFICADOR) 010 [ - BPA50ABAN2 - RD3003033] | BEBEDOURO PRESSÃO (TORRE, PURIFICADOR)
| PAVCY05HAL03CTC005 | EQ-1057740 ¦ CATRACA 005 | CATRACA
| PAVCY05SAL01 | SALA - MOTORISTA | SALA
| PAVCY05SAL01SPB008 | EQ-1057295 ¦ SPLIT NÃO DUTADO 008 | SPLIT NÃO DUTADO
| PAVCY05SAT01 | SALA TÉCNICA | SALA TÉCNICA
| PAVCY05SAT01SPB007 | EQ-1057307 ¦ SPLIT NÃO DUTADO 007 | SPLIT NÃO DUTADO
| PAVCY05SAT01SPB010 | EQ-1057298 ¦ SPLIT NÃO DUTADO 010 | SPLIT NÃO DUTADO
| PAVCY05SAT01VTG009 | EQ-1057322 ¦ VENTILADOR EXAUSTOR - GERADOR / TURBINA / AMBIENTE TÉCNICO 009 | VENTILADOR EXAUSTOR - GERADOR / TURBINA / AMBIENTE TÉCNICO
| PAVCY05SAT02 | SALA TÉCNICA | SALA TÉCNICA
| PAVCY05SAT02QEA010 | EQ-1057543 ¦ QUADRO DE ENERGIA ESTABILIZADA - NOBREAK (≤ 50 CIRCUITOS) 010 | QUADRO DE ENERGIA ESTABILIZADA - NOBREAK (≤ 50 CIRCUITOS)
| PAVCY05SAT02QEA011 | EQ-1057544 ¦ QUADRO DE ENERGIA ESTABILIZADA - NOBREAK (≤ 50 CIRCUITOS) 011 | QUADRO DE ENERGIA ESTABILIZADA - NOBREAK (≤ 50 CIRCUITOS)
| PAVCY05SAT02QLC014 | EQ-1057503 ¦ QUADRO DE LUZ E TOMADAS (≤ 50 CIRCUITOS) 014 | QUADRO DE LUZ E TOMADAS (≤ 50 CIRCUITOS)
| PAVCY05SAT02QLC015 | EQ-1057508 ¦ QUADRO DE LUZ E TOMADAS (≤ 50 CIRCUITOS) 015 | QUADRO DE LUZ E TOMADAS (≤ 50 CIRCUITOS)
| PAVCY05SAT02QLC016 | EQ-1057509 ¦ QUADRO DE LUZ E TOMADAS (≤ 50 CIRCUITOS) 016 | QUADRO DE LUZ E TOMADAS (≤ 50 CIRCUITOS)
| PAVCY05SRK01 | SALA DO RACK | SALA DO RACK
| PAVCY05SRK01SPB009 | EQ-1057297 ¦ SPLIT NÃO DUTADO 009 | SPLIT NÃO DUTADO
| PAVCY05SRK01SPB011 | EQ-1057299 ¦ SPLIT NÃO DUTADO 011 | SPLIT NÃO DUTADO
| PAVCY06 | 6º ANDAR | ANDAR
| PAVCY06ACM01 | AREA COMUM - COBERTURA | ACADEMIA
| PAVCY06ACM01PRB001 | EQ-1057654 ¦ SPDA (PARA-RAIOS) DE 12 A 24 DESCIDAS 001 | SPDA (PARA-RAIOS) DE 12 A 24 DESCIDAS
| PAVCY06ACM01VTG012 | EQ-1057171 ¦ VENTILADOR EXAUSTOR - GERADOR / TURBINA / AMBIENTE TÉCNICO 012 | VENTILADOR EXAUSTOR - GERADOR / TURBINA / AMBIENTE TÉCNICO
| PAVCY06ACM01VTG013 | EQ-1057180 ¦ VENTILADOR EXAUSTOR - GERADOR / TURBINA / AMBIENTE TÉCNICO 013 | VENTILADOR EXAUSTOR - GERADOR / TURBINA / AMBIENTE TÉCNICO
| PAVCY06ACM01VTG014 | EQ-1057181 ¦ VENTILADOR EXAUSTOR - GERADOR / TURBINA / AMBIENTE TÉCNICO 014 | VENTILADOR EXAUSTOR - GERADOR / TURBINA / AMBIENTE TÉCNICO
| PAVCY06ACM01VTG015 | EQ-1057183 ¦ VENTILADOR EXAUSTOR - GERADOR / TURBINA / AMBIENTE TÉCNICO 015 | VENTILADOR EXAUSTOR - GERADOR / TURBINA / AMBIENTE TÉCNICO
| PAVCY06ACM01VTG016 | EQ-1057324 ¦ VENTILADOR EXAUSTOR - GERADOR / TURBINA / AMBIENTE TÉCNICO 016 | VENTILADOR EXAUSTOR - GERADOR / TURBINA / AMBIENTE TÉCNICO
| PAVCY06ACM01VTG017 | EQ-1057312 ¦ VENTILADOR EXAUSTOR - GERADOR / TURBINA / AMBIENTE TÉCNICO 017 | VENTILADOR EXAUSTOR - GERADOR / TURBINA / AMBIENTE TÉCNICO
| PAVCY06ACM01VTG018 | EQ-1057313 ¦ VENTILADOR EXAUSTOR - GERADOR / TURBINA / AMBIENTE TÉCNICO 018 | VENTILADOR EXAUSTOR - GERADOR / TURBINA / AMBIENTE TÉCNICO
| PAVCY06ACM02 | AREA COMUM - COBERTURA | ACADEMIA
| PAVCY06ACM02QGV024 | EQ-1057588 ¦ QUADRO GERAL DE BAIXA TENSÃO (≤ 20 DISJUNTORES) 024 | QUADRO GERAL DE BAIXA TENSÃO (≤ 20 DISJUNTORES)
| PAVCY06ACM03 | AREA COMUM - PROX AS TORRES DE RESFRIAMENTO | ACADEMIA
| PAVCY06ACM03HIR001 | EQ-1057682 ¦ HIDRÔMETRO 001 | HIDRÔMETRO
| PAVCY06ACM04 | AREA COMUM - COBERTURA (PREDIO) | ACADEMIA
| PAVCY06ACM04MBJ001 | EQ-1065283 ¦ MOTOBOMBA DE INCÊNDIO JOCKEY 001 | MOTOBOMBA DE INCÊNDIO JOCKEY
| PAVCY06ACM04MBJ002 | EQ-1065285 ¦ MOTOBOMBA DE INCÊNDIO JOCKEY 002 | MOTOBOMBA DE INCÊNDIO JOCKEY
| PAVCY06ACM04MBJ003 | EQ-1065291 ¦ MOTOBOMBA DE INCÊNDIO JOCKEY 003 | MOTOBOMBA DE INCÊNDIO JOCKEY
| PAVCY06ACM04MBJ004 | EQ-1065289 ¦ MOTOBOMBA DE INCÊNDIO JOCKEY 004 | MOTOBOMBA DE INCÊNDIO JOCKEY
| PAVCY06ACM04RPA001 | EQ-1057720 ¦ RESERVATÓRIO ÁGUA POTÁVEL (≤ 5 M³) 001 | RESERVATÓRIO ÁGUA POTÁVEL (≤ 5 M³)
| PAVCY06ACM04RPA002 | EQ-1057711 ¦ RESERVATÓRIO ÁGUA POTÁVEL (≤ 5 M³) 002 | RESERVATÓRIO ÁGUA POTÁVEL (≤ 5 M³)
| PAVCY06ACM05 | AREA COMUM - COBERTURA (TEATRO) | ACADEMIA
| PAVCY06ACM05RPA003 | EQ-1057709 ¦ RESERVATÓRIO ÁGUA POTÁVEL (≤ 5 M³) 003 | RESERVATÓRIO ÁGUA POTÁVEL (≤ 5 M³)
| PAVCY06ATN01 | ÁREA TÉCNICA | ÁREA TÉCNICA
| PAVCY06ATN01TRB001 | EQ-1057306 ¦ TORRE DE RESFRIAMENTO EM FIBRA (> 250 TR) 001 | TORRE DE RESFRIAMENTO EM FIBRA (> 250 TR)
| PAVCY06ATN01TRB002 | EQ-1057309 ¦ TORRE DE RESFRIAMENTO EM FIBRA (> 250 TR) 002 | TORRE DE RESFRIAMENTO EM FIBRA (> 250 TR)
| PAVCY06ATN01TRB003 | EQ-1057310 ¦ TORRE DE RESFRIAMENTO EM FIBRA (> 250 TR) 003 | TORRE DE RESFRIAMENTO EM FIBRA (> 250 TR)
| PAVCY06CMQ01 | CASA DE MÁQUINAS - ELEVADOR | CASA DE MÁQUINAS
| PAVCY06CMQ01ELE001 | EQ-1057719 ¦ ELEVADORES 001 | ELEVADORES
| PAVCY06CMQ01ELE002 | EQ-1057722 ¦ ELEVADORES 002 | ELEVADORES
| PAVCY06CMQ01ELE003 | EQ-1057721 ¦ ELEVADORES 003 | ELEVADORES
| PAVCY06CMQ01ELE004 | EQ-1057723 ¦ ELEVADORES 004 | ELEVADORES
| PAVCY06CMQ01VTG010 | EQ-1057174 ¦ VENTILADOR EXAUSTOR - GERADOR / TURBINA / AMBIENTE TÉCNICO 010 | VENTILADOR EXAUSTOR - GERADOR / TURBINA / AMBIENTE TÉCNICO
| PAVCY06CMQ01VTG011 | EQ-1057175 ¦ VENTILADOR EXAUSTOR - GERADOR / TURBINA / AMBIENTE TÉCNICO 011 | VENTILADOR EXAUSTOR - GERADOR / TURBINA / AMBIENTE TÉCNICO
| PAVCY06CMQ02 | CASA DE MÁQUINAS - ELEVADOR | CASA DE MÁQUINAS
| PAVCY06CMQ02QGV022 | EQ-1057486 ¦ QUADRO GERAL DE BAIXA TENSÃO (≤ 20 DISJUNTORES) 022 | QUADRO GERAL DE BAIXA TENSÃO (≤ 20 DISJUNTORES)
| PAVCY06CMQ03 | CASA DE MÁQUINAS - ELEVADOR | CASA DE MÁQUINAS
| PAVCY06CMQ03QGV023 | EQ-1057584 ¦ QUADRO GERAL DE BAIXA TENSÃO (≤ 20 DISJUNTORES) 023 | QUADRO GERAL DE BAIXA TENSÃO (≤ 20 DISJUNTORES)
| PAVCY06CMQ04 | CASA DE MÁQUINAS - 0 | CASA DE MÁQUINAS
| PAVCY06COR01 | CORREDOR - TECNICO | CORREDOR
| PAVCY06ENT01 | HALL DE ENTRADA - 0 | HALL DE ENTRADA
| PAVCY06HAL01 | HALL - DA SAIDA PARA COBERTURA | HALL
| PAVCY06HAL01QGV025 | EQ-1057587 ¦ QUADRO GERAL DE BAIXA TENSÃO (≤ 20 DISJUNTORES) 025 | QUADRO GERAL DE BAIXA TENSÃO (≤ 20 DISJUNTORES)
| PAVCYS1 | 1º SUBSOLO | ANDAR
| PAVCYS1ACM01 | AREA COMUM | ACADEMIA
| PAVCYS1ACM01QGV026 | EQ-1057556 ¦ QUADRO GERAL DE BAIXA TENSÃO (≤ 20 DISJUNTORES) 026 | QUADRO GERAL DE BAIXA TENSÃO (≤ 20 DISJUNTORES)
| PAVCYS1ACM01QGV027 | EQ-1057601 ¦ QUADRO GERAL DE BAIXA TENSÃO (≤ 20 DISJUNTORES) 027 | QUADRO GERAL DE BAIXA TENSÃO (≤ 20 DISJUNTORES)
| PAVCYS1ACM02 | AREA COMUM - FORA ESPAÇO SAUDE | ACADEMIA
| PAVCYS1BBT01 | BIBLIOTECA | BIBLIOTECA
| PAVCYS1BBT01VUC007 | EQ-1057363 ¦ VRF/VRV - UNIDADE CONDENSADORA 007 | VRF/VRV - UNIDADE CONDENSADORA
| PAVCYS1BBT02 | BIBLIOTECA - BILHETERIA | BIBLIOTECA
| PAVCYS1BBT02HID020 | EQ-1065256 ¦ HIDRANTE 020 | HIDRANTE
| PAVCYS1BNU01 | BANHEIRO UNISSEX - TEATRO | BANHEIRO UNISSEX
| PAVCYS1COM01 | CONSULTORIO - 01 | CONSULTORIO
| PAVCYS1COM01VUC014 | EQ-1057357 ¦ VRF/VRV - UNIDADE CONDENSADORA 014 | VRF/VRV - UNIDADE CONDENSADORA
| PAVCYS1COM02 | CONSULTORIO - 02 | CONSULTORIO
| PAVCYS1COM02VUC015 | EQ-1057360 ¦ VRF/VRV - UNIDADE CONDENSADORA 015 | VRF/VRV - UNIDADE CONDENSADORA
| PAVCYS1COP01 | COPA - 0 | COPA
| PAVCYS1COP01HID021 | EQ-1065260 ¦ HIDRANTE 021 | HIDRANTE
| PAVCYS1COP01QLC022 | EQ-1057565 ¦ QUADRO DE LUZ E TOMADAS (≤ 50 CIRCUITOS) 022 | QUADRO DE LUZ E TOMADAS (≤ 50 CIRCUITOS)
| PAVCYS1COP01VUC011 | EQ-1057353 ¦ VRF/VRV - UNIDADE CONDENSADORA 011 | VRF/VRV - UNIDADE CONDENSADORA
| PAVCYS1COP02 | COPA - UNIBRAD | COPA
| PAVCYS1COR01 | CORREDOR | CORREDOR
| PAVCYS1COR01VUC008 | EQ-1057365 ¦ VRF/VRV - UNIDADE CONDENSADORA 008 | VRF/VRV - UNIDADE CONDENSADORA
| PAVCYS1COR01VUC009 | EQ-1057371 ¦ VRF/VRV - UNIDADE CONDENSADORA 009 | VRF/VRV - UNIDADE CONDENSADORA
| PAVCYS1COR01VUC010 | EQ-1057374 ¦ VRF/VRV - UNIDADE CONDENSADORA 010 | VRF/VRV - UNIDADE CONDENSADORA
| PAVCYS1DEP01 | DEPÓSITO - DML | DEPÓSITO
| PAVCYS1DEP01VUC001 | EQ-1057348 ¦ VRF/VRV - UNIDADE CONDENSADORA 001 | VRF/VRV - UNIDADE CONDENSADORA
| PAVCYS1DEP02 | DEPÓSITO - DML | DEPÓSITO
| PAVCYS1DEP02QEA012 | EQ-1057539 ¦ QUADRO DE ENERGIA ESTABILIZADA - NOBREAK (≤ 50 CIRCUITOS) 012 | QUADRO DE ENERGIA ESTABILIZADA - NOBREAK (≤ 50 CIRCUITOS)
| PAVCYS1DEP02QLC017 | EQ-1057513 ¦ QUADRO DE LUZ E TOMADAS (≤ 50 CIRCUITOS) 017 | QUADRO DE LUZ E TOMADAS (≤ 50 CIRCUITOS)
| PAVCYS1HAL01 | HALL - ELEVADOR | HALL
| PAVCYS1HAL01CTC006 | EQ-1057727 ¦ CATRACA 006 | CATRACA
| PAVCYS1HAL01HID022 | EQ-1065258 ¦ HIDRANTE 022 | HIDRANTE
| PAVCYS1HAL01HID023 | EQ-1065266 ¦ HIDRANTE 023 | HIDRANTE
| PAVCYS1HAL01VUC026 | EQ-1057390 ¦ VRF/VRV - UNIDADE CONDENSADORA 026 | VRF/VRV - UNIDADE CONDENSADORA
| PAVCYS1HAL02 | HALL - CAIXA ELETRONICO | HALL
| PAVCYS1HAL02VUC027 | EQ-1057401 ¦ VRF/VRV - UNIDADE CONDENSADORA 027 | VRF/VRV - UNIDADE CONDENSADORA
| PAVCYS1HAL03 | HALL - TESOURARIA | HALL
| PAVCYS1HAL03ELE005 | EQ-1057724 ¦ ELEVADORES 005 | ELEVADORES
| PAVCYS1HAL04 | HALL | HALL
| PAVCYS1HAL04HID024 | EQ-1065276 ¦ HIDRANTE 024 | HIDRANTE
| PAVCYS1SAL01 | SALA - DESCANSO | SALA
| PAVCYS1SAL01VUC018 | EQ-1057367 ¦ VRF/VRV - UNIDADE CONDENSADORA 018 | VRF/VRV - UNIDADE CONDENSADORA
| PAVCYS1SAL01VUC019 | EQ-1057369 ¦ VRF/VRV - UNIDADE CONDENSADORA 019 | VRF/VRV - UNIDADE CONDENSADORA
| PAVCYS1SAL02 | SALA - TELEFONISTA | SALA
| PAVCYS1SAL02VUC025 | EQ-1057391 ¦ VRF/VRV - UNIDADE CONDENSADORA 025 | VRF/VRV - UNIDADE CONDENSADORA
| PAVCYS1SAL03 | SALA - PROJECAO | SALA
| PAVCYS1SAL03QLC023 | EQ-1057519 ¦ QUADRO DE LUZ E TOMADAS (≤ 50 CIRCUITOS) 023 | QUADRO DE LUZ E TOMADAS (≤ 50 CIRCUITOS)
| PAVCYS1SAL03QLC024 | EQ-1057521 ¦ QUADRO DE LUZ E TOMADAS (≤ 50 CIRCUITOS) 024 | QUADRO DE LUZ E TOMADAS (≤ 50 CIRCUITOS)
| PAVCYS1SAL03QLC025 | EQ-1057522 ¦ QUADRO DE LUZ E TOMADAS (≤ 50 CIRCUITOS) 025 | QUADRO DE LUZ E TOMADAS (≤ 50 CIRCUITOS)
| PAVCYS1SAR01 | SALA DE REUNIÃO - TREINAMENTO 1 | SALA DE REUNIÃO
| PAVCYS1SAR01FAC024 | EQ-1057256 ¦ FANCOIL (≤ 5 TR) 024 | FANCOIL (≤ 5 TR)
| PAVCYS1SAR02 | SALA DE REUNIÃO - 02 | SALA DE REUNIÃO
| PAVCYS1SAR02VUC028 | EQ-1057380 ¦ VRF/VRV - UNIDADE CONDENSADORA 028 | VRF/VRV - UNIDADE CONDENSADORA
| PAVCYS1SAR03 | SALA DE REUNIÃO - 03 | SALA DE REUNIÃO
| PAVCYS1SAR03VUC029 | EQ-1057384 ¦ VRF/VRV - UNIDADE CONDENSADORA 029 | VRF/VRV - UNIDADE CONDENSADORA
| PAVCYS1SAR04 | SALA DE REUNIÃO - 04 | SALA DE REUNIÃO
| PAVCYS1SAR04VUC030 | EQ-1057387 ¦ VRF/VRV - UNIDADE CONDENSADORA 030 | VRF/VRV - UNIDADE CONDENSADORA
| PAVCYS1SAR05 | SALA DE REUNIÃO - 06 | SALA DE REUNIÃO
| PAVCYS1SAR05VUC031 | EQ-1057392 ¦ VRF/VRV - UNIDADE CONDENSADORA 031 | VRF/VRV - UNIDADE CONDENSADORA
| PAVCYS1SAR06 | SALA DE REUNIÃO - 07 | SALA DE REUNIÃO
| PAVCYS1SAR06VUC032 | EQ-1057396 ¦ VRF/VRV - UNIDADE CONDENSADORA 032 | VRF/VRV - UNIDADE CONDENSADORA
| PAVCYS1SAR07 | SALA DE REUNIÃO - TREINAMENTO 1 | SALA DE REUNIÃO
| PAVCYS1SAR07VUC033 | EQ-1057398 ¦ VRF/VRV - UNIDADE CONDENSADORA 033 | VRF/VRV - UNIDADE CONDENSADORA
| PAVCYS1SAR07VUC034 | EQ-1057399 ¦ VRF/VRV - UNIDADE CONDENSADORA 034 | VRF/VRV - UNIDADE CONDENSADORA
| PAVCYS1SAR09 | SALA DE REUNIÃO - TREINAMENTO 2 | SALA DE REUNIÃO
| PAVCYS1SAR09VUC035 | EQ-1057404 ¦ VRF/VRV - UNIDADE CONDENSADORA 035 | VRF/VRV - UNIDADE CONDENSADORA
| PAVCYS1SAR09VUC036 | EQ-1057406 ¦ VRF/VRV - UNIDADE CONDENSADORA 036 | VRF/VRV - UNIDADE CONDENSADORA
| PAVCYS1SAR10 | SALA DE REUNIÃO - TREINAMENTO 3 | SALA DE REUNIÃO
| PAVCYS1SAR10VUC037 | EQ-1057407 ¦ VRF/VRV - UNIDADE CONDENSADORA 037 | VRF/VRV - UNIDADE CONDENSADORA
| PAVCYS1SAR10VUC038 | EQ-1057417 ¦ VRF/VRV - UNIDADE CONDENSADORA 038 | VRF/VRV - UNIDADE CONDENSADORA
| PAVCYS1SAR11 | SALA DE REUNIÃO - VIDEO CONFERENCIA 15 | SALA DE REUNIÃO
| PAVCYS1SAR11VUC039 | EQ-1057422 ¦ VRF/VRV - UNIDADE CONDENSADORA 039 | VRF/VRV - UNIDADE CONDENSADORA
| PAVCYS1SAR11VUC040 | EQ-1057411 ¦ VRF/VRV - UNIDADE CONDENSADORA 040 | VRF/VRV - UNIDADE CONDENSADORA
| PAVCYS1SAR12 | SALA DE REUNIÃO - VIDEO CONFERENCIA 5 | SALA DE REUNIÃO
| PAVCYS1SAR12VUC041 | EQ-1057410 ¦ VRF/VRV - UNIDADE CONDENSADORA 041 | VRF/VRV - UNIDADE CONDENSADORA
| PAVCYS1SAR13 | SALA DE REUNIÃO - TREINAMENTO 2 | SALA DE REUNIÃO
| PAVCYS1SAR13QLC026 | EQ-1057506 ¦ QUADRO DE LUZ E TOMADAS (≤ 50 CIRCUITOS) 026 | QUADRO DE LUZ E TOMADAS (≤ 50 CIRCUITOS)
| PAVCYS1SET01 | SETOR - ACESSO PROIBIDO | SETOR
| PAVCYS1SET01VUC012 | EQ-1057354 ¦ VRF/VRV - UNIDADE CONDENSADORA 012 | VRF/VRV - UNIDADE CONDENSADORA
| PAVCYS1SET02 | SETOR - AUDIOMETRIA | SETOR
| PAVCYS1SET02VUC013 | EQ-1057359 ¦ VRF/VRV - UNIDADE CONDENSADORA 013 | VRF/VRV - UNIDADE CONDENSADORA
| PAVCYS1SET03 | SETOR - ESPAÇO SAUDE | SETOR
| PAVCYS1SET03VUC016 | EQ-1057364 ¦ VRF/VRV - UNIDADE CONDENSADORA 016 | VRF/VRV - UNIDADE CONDENSADORA
| PAVCYS1SET04 | SETOR - PROCEDIMENTO | SETOR
| PAVCYS1SET04VUC017 | EQ-1057366 ¦ VRF/VRV - UNIDADE CONDENSADORA 017 | VRF/VRV - UNIDADE CONDENSADORA
| PAVCYS1SET05 | SETOR - ADM | SETOR
| PAVCYS1SET05VUC020 | EQ-1057372 ¦ VRF/VRV - UNIDADE CONDENSADORA 020 | VRF/VRV - UNIDADE CONDENSADORA
| PAVCYS1SET05VUC021 | EQ-1057377 ¦ VRF/VRV - UNIDADE CONDENSADORA 021 | VRF/VRV - UNIDADE CONDENSADORA
| PAVCYS1SET06 | SETOR - EXPEDICAO | SETOR
| PAVCYS1SET06VUC022 | EQ-1057376 ¦ VRF/VRV - UNIDADE CONDENSADORA 022 | VRF/VRV - UNIDADE CONDENSADORA
| PAVCYS1SET07 | SETOR - MANUTENCAO | SETOR
| PAVCYS1SET07VUC023 | EQ-1057381 ¦ VRF/VRV - UNIDADE CONDENSADORA 023 | VRF/VRV - UNIDADE CONDENSADORA
| PAVCYS1SET08 | SETOR - CINESIO | SETOR
| PAVCYS1SET08VUC024 | EQ-1057388 ¦ VRF/VRV - UNIDADE CONDENSADORA 024 | VRF/VRV - UNIDADE CONDENSADORA
| PAVCYS1SET09 | SETOR - UNIBRAD | SETOR
| PAVCYS1TTR01 | TEATRO | TEATRO
| PAVCYS1TTR01VUC002 | EQ-1057356 ¦ VRF/VRV - UNIDADE CONDENSADORA 002 | VRF/VRV - UNIDADE CONDENSADORA
| PAVCYS1TTR01VUC003 | EQ-1057358 ¦ VRF/VRV - UNIDADE CONDENSADORA 003 | VRF/VRV - UNIDADE CONDENSADORA
| PAVCYS1TTR01VUC004 | EQ-1057355 ¦ VRF/VRV - UNIDADE CONDENSADORA 004 | VRF/VRV - UNIDADE CONDENSADORA
| PAVCYS1TTR01VUC005 | EQ-1057361 ¦ VRF/VRV - UNIDADE CONDENSADORA 005 | VRF/VRV - UNIDADE CONDENSADORA
| PAVCYS1TTR01VUC006 | EQ-1057362 ¦ VRF/VRV - UNIDADE CONDENSADORA 006 | VRF/VRV - UNIDADE CONDENSADORA
| PAVCYS1TTR02 | TEATRO - PALCO | TEATRO
| PAVCYS1TTR02HID018 | EQ-1065247 ¦ HIDRANTE 018 | HIDRANTE
| PAVCYS1TTR03 | TEATRO - PLATEIA | TEATRO
| PAVCYS1TTR03HID019 | EQ-1065254 ¦ HIDRANTE 019 | HIDRANTE
| PAVCYS1TTR04 | TEATRO - CAMARIM | TEATRO
| PAVCYS1TTR04QLC018 | EQ-1057515 ¦ QUADRO DE LUZ E TOMADAS (≤ 50 CIRCUITOS) 018 | QUADRO DE LUZ E TOMADAS (≤ 50 CIRCUITOS)
| PAVCYS1TTR04QLC019 | EQ-1057516 ¦ QUADRO DE LUZ E TOMADAS (≤ 50 CIRCUITOS) 019 | QUADRO DE LUZ E TOMADAS (≤ 50 CIRCUITOS)
| PAVCYS1TTR05 | TEATRO - PASSARELA | TEATRO
| PAVCYS1TTR05QLC020 | EQ-1057517 ¦ QUADRO DE LUZ E TOMADAS (≤ 50 CIRCUITOS) 020 | QUADRO DE LUZ E TOMADAS (≤ 50 CIRCUITOS)
| PAVCYS1TTR06 | TEATRO - SALA DE PAINEIS | TEATRO
| PAVCYS1TTR06QLC021 | EQ-1057520 ¦ QUADRO DE LUZ E TOMADAS (≤ 50 CIRCUITOS) 021 | QUADRO DE LUZ E TOMADAS (≤ 50 CIRCUITOS)
| PAVCYS1TTR07 | TEATRO - 0 | TEATRO
| PAVCYS1TTR08 | TEATRO - CAMARIM | TEATRO
| PAVCYS1TTR09 | TEATRO - FRENTE | TEATRO
| PAVCYS1TTR10 | TEATRO - FUNDOS | TEATRO
| PAVCYS1TTR11 | TEATRO - CAMARIM | TEATRO
| PAVCYS2 | 2º SUBSOLO | ANDAR
| PAVCYS2ACM01 | AREA COMUM - CISTERNA | ACADEMIA
| PAVCYS2ACM01BBA001 | EQ-1057658 ¦ BOMBA DE RECALQUE 001 | BOMBA DE RECALQUE
| PAVCYS2ACM01BBA002 | EQ-1057660 ¦ BOMBA DE RECALQUE 002 | BOMBA DE RECALQUE
| PAVCYS2ACM01BBA005 | EQ-1057673 ¦ BOMBA DE RECALQUE 005 | BOMBA DE RECALQUE
| PAVCYS2ACM01BBA006 | EQ-1057678 ¦ BOMBA DE RECALQUE 006 | BOMBA DE RECALQUE
| PAVCYS2ACM01BES001 | EQ-1057664 ¦ BOMBA ELÉTRICA SUBMERSA 001 | BOMBA ELÉTRICA SUBMERSA
| PAVCYS2ACM01BES002 | EQ-1057665 ¦ BOMBA ELÉTRICA SUBMERSA 002 | BOMBA ELÉTRICA SUBMERSA
| PAVCYS2ACM01BES003 | EQ-1057669 ¦ BOMBA ELÉTRICA SUBMERSA 003 | BOMBA ELÉTRICA SUBMERSA
| PAVCYS2ACM01BES004 | EQ-1057672 ¦ BOMBA ELÉTRICA SUBMERSA 004 | BOMBA ELÉTRICA SUBMERSA
| PAVCYS2ACM01VTG023 | EQ-1057197 ¦ VENTILADOR EXAUSTOR - GERADOR / TURBINA / AMBIENTE TÉCNICO 023 | VENTILADOR EXAUSTOR - GERADOR / TURBINA / AMBIENTE TÉCNICO
| PAVCYS2ACM02 | AREA COMUM - PROXIMO BOMBAS INCENDIO | ACADEMIA
| PAVCYS2ACM02QGV047 | EQ-1057474 ¦ QUADRO GERAL DE BAIXA TENSÃO (≤ 20 DISJUNTORES) 047 | QUADRO GERAL DE BAIXA TENSÃO (≤ 20 DISJUNTORES)
| PAVCYS2ACM03 | AREA COMUM - CISTERNA PREDIO (ESGOTO) | ACADEMIA
| PAVCYS2ACM03QGV048 | EQ-1057477 ¦ QUADRO GERAL DE BAIXA TENSÃO (≤ 20 DISJUNTORES) 048 | QUADRO GERAL DE BAIXA TENSÃO (≤ 20 DISJUNTORES)
| PAVCYS2ACM03QGV049 | EQ-1057480 ¦ QUADRO GERAL DE BAIXA TENSÃO (≤ 20 DISJUNTORES) 049 | QUADRO GERAL DE BAIXA TENSÃO (≤ 20 DISJUNTORES)
| PAVCYS2ACM04 | AREA COMUM - PROXIMO SAIDA EMERGENCIA (DEPOSITO) | ACADEMIA
| PAVCYS2ACM04QLC027 | EQ-1057507 ¦ QUADRO DE LUZ E TOMADAS (≤ 50 CIRCUITOS) 027 | QUADRO DE LUZ E TOMADAS (≤ 50 CIRCUITOS)
| PAVCYS2ACM05 | AREA COMUM - PRÓXIMO SAÍDA EMERGÊNCIA (DEPOSITO) | ACADEMIA
| PAVCYS2ACM05QLC028 | EQ-1057510 ¦ QUADRO DE LUZ E TOMADAS (≤ 50 CIRCUITOS) 028 | QUADRO DE LUZ E TOMADAS (≤ 50 CIRCUITOS)
| PAVCYS2ACM06 | AREA COMUM - PROXIMO CISTERNA PREDIO | ACADEMIA
| PAVCYS2ACM06QGV055 | EQ-1057644 ¦ QUADRO GERAL DE BAIXA TENSÃO (≤ 20 DISJUNTORES) 055 | QUADRO GERAL DE BAIXA TENSÃO (≤ 20 DISJUNTORES)
| PAVCYS2ACM07 | AREA COMUM - CISTERNA TEATRO | ACADEMIA
| PAVCYS2ACM07BBA003 | EQ-1057662 ¦ BOMBA DE RECALQUE 003 | BOMBA DE RECALQUE
| PAVCYS2ACM07BBA004 | EQ-1057657 ¦ BOMBA DE RECALQUE 004 | BOMBA DE RECALQUE
| PAVCYS2ACM08 | AREA COMUM - PROXIMO CHILLER | ACADEMIA
| PAVCYS2ACM09 | AREA COMUM - PROXIMO SALA DIESEL | ACADEMIA
| PAVCYS2ACM10 | AREA COMUM - PROXIMO SALA DE MANUTENCAO | ACADEMIA
| PAVCYS2ACM11 | AREA COMUM - COLUNA DIREITA | ACADEMIA
| PAVCYS2ACM11HID026 | EQ-1065277 ¦ HIDRANTE 026 | HIDRANTE
| PAVCYS2ACM12 | AREA COMUM - SAÍDA EMERGENCIA | ACADEMIA
| PAVCYS2ACM12HID031 | EQ-1065269 ¦ HIDRANTE 031 | HIDRANTE
| PAVCYS2ATN01 | ÁREA TÉCNICA | ÁREA TÉCNICA
| PAVCYS2ATN01SCA001 | EQ-1057283 ¦ SELF CONTAINED A ÁGUA (< 30 TR) 001 [ - CARRIER - 40601B39009] | SELF CONTAINED A ÁGUA (< 30 TR)
| PAVCYS2ATN01SCA002 | EQ-1057284 ¦ SELF CONTAINED A ÁGUA (< 30 TR) 002 [ - CARRIER - MOD. 50BRE16226P -] | SELF CONTAINED A ÁGUA (< 30 TR)
| PAVCYS2ATN01SCA003 | EQ-1057291 ¦ SELF CONTAINED A ÁGUA (< 30 TR) 003 [ - CARRIER - MOD. 50BRE16226P - 4601B] | SELF CONTAINED A ÁGUA (< 30 TR)
| PAVCYS2ATN02 | ÁREA TÉCNICA - GERADOR | ÁREA TÉCNICA
| PAVCYS2ATN02QGV032 | EQ-1057528 ¦ QUADRO GERAL DE BAIXA TENSÃO (≤ 20 DISJUNTORES) 032 | QUADRO GERAL DE BAIXA TENSÃO (≤ 20 DISJUNTORES)
| PAVCYS2ATN03 | ÁREA TÉCNICA - CISTERNA | ÁREA TÉCNICA
| PAVCYS2ATN03HIR002 | EQ-1057681 ¦ HIDRÔMETRO 002 | HIDRÔMETRO
| PAVCYS2ATN04 | ÁREA TÉCNICA - CISTERNA | ÁREA TÉCNICA
| PAVCYS2ATN04HIR003 | EQ-1057685 ¦ HIDRÔMETRO 003 | HIDRÔMETRO
| PAVCYS2ATN05 | ÁREA TÉCNICA - CENTRAL DE RELACIONAMENTO | ÁREA TÉCNICA
| PAVCYS2ATN05HID025 | EQ-1065278 ¦ HIDRANTE 025 | HIDRANTE
| PAVCYS2ATN06 | ÁREA TÉCNICA | ÁREA TÉCNICA
| PAVCYS2ATN06RPA004 | EQ-1057714 ¦ RESERVATÓRIO ÁGUA POTÁVEL (≤ 5 M³) 004 | RESERVATÓRIO ÁGUA POTÁVEL (≤ 5 M³)
| PAVCYS2ATN07 | ÁREA TÉCNICA - TEATRO | ÁREA TÉCNICA
| PAVCYS2ATN07RPA005 | EQ-1057715 ¦ RESERVATÓRIO ÁGUA POTÁVEL (≤ 5 M³) 005 | RESERVATÓRIO ÁGUA POTÁVEL (≤ 5 M³)
| PAVCYS2BNM01 | BANHEIRO MASCULINO | BANHEIRO MASCULINO
| PAVCYS2BNM01VTG029 | EQ-1057188 ¦ VENTILADOR EXAUSTOR - GERADOR / TURBINA / AMBIENTE TÉCNICO 029 | VENTILADOR EXAUSTOR - GERADOR / TURBINA / AMBIENTE TÉCNICO
| PAVCYS2BNM02 | BANHEIRO MASCULINO - 0 | BANHEIRO MASCULINO
| PAVCYS2CAG01 | CENTRAL DE AGUA GELADA | CENTRAL DE AGUA GELADA
| PAVCYS2CAG01BFA001 | EQ-1057164 ¦ BOMBA ELÉTRICA ÁGUA FRIA/AR CONDICIONADO (≤ 10 CV) 001 [ - 351729] | BOMBA ELÉTRICA ÁGUA FRIA/AR CONDICIONADO (≤ 10 CV)
| PAVCYS2CAG01BFA002 | EQ-1057166 ¦ BOMBA ELÉTRICA ÁGUA FRIA/AR CONDICIONADO (≤ 10 CV) 002 [ - 341948] | BOMBA ELÉTRICA ÁGUA FRIA/AR CONDICIONADO (≤ 10 CV)
| PAVCYS2CAG01BFA003 | EQ-1057167 ¦ BOMBA ELÉTRICA ÁGUA FRIA/AR CONDICIONADO (≤ 10 CV) 003 [ - 341979] | BOMBA ELÉTRICA ÁGUA FRIA/AR CONDICIONADO (≤ 10 CV)
| PAVCYS2CAG01BFA004 | EQ-1057168 ¦ BOMBA ELÉTRICA ÁGUA FRIA/AR CONDICIONADO (≤ 10 CV) 004 [ - 351729] | BOMBA ELÉTRICA ÁGUA FRIA/AR CONDICIONADO (≤ 10 CV)
| PAVCYS2CAG01BFA005 | EQ-1057169 ¦ BOMBA ELÉTRICA ÁGUA FRIA/AR CONDICIONADO (≤ 10 CV) 005 [ - 346152] | BOMBA ELÉTRICA ÁGUA FRIA/AR CONDICIONADO (≤ 10 CV)
| PAVCYS2CAG01BFA006 | EQ-1057176 ¦ BOMBA ELÉTRICA ÁGUA FRIA/AR CONDICIONADO (≤ 10 CV) 006 [ - 351736] | BOMBA ELÉTRICA ÁGUA FRIA/AR CONDICIONADO (≤ 10 CV)
| PAVCYS2CAG01BFA007 | EQ-1057173 ¦ BOMBA ELÉTRICA ÁGUA FRIA/AR CONDICIONADO (≤ 10 CV) 007 [ - 351735] | BOMBA ELÉTRICA ÁGUA FRIA/AR CONDICIONADO (≤ 10 CV)
| PAVCYS2CAG01BFA008 | EQ-1057178 ¦ BOMBA ELÉTRICA ÁGUA FRIA/AR CONDICIONADO (≤ 10 CV) 008 [ - 347779] | BOMBA ELÉTRICA ÁGUA FRIA/AR CONDICIONADO (≤ 10 CV)
| PAVCYS2CAG01CHA001 | EQ-1057177 ¦ CHILLER ÁGUA (≤ 100 TR) 001 | CHILLER ÁGUA (≤ 100 TR)
| PAVCYS2CAG01CHA002 | EQ-1057186 ¦ CHILLER ÁGUA (≤ 100 TR) 002 | CHILLER ÁGUA (≤ 100 TR)
| PAVCYS2CAG01CHA003 | EQ-1057165 ¦ CHILLER ÁGUA (≤ 100 TR) 003 | CHILLER ÁGUA (≤ 100 TR)
| PAVCYS2CAG01QGV028 | EQ-1057454 ¦ QUADRO GERAL DE BAIXA TENSÃO (≤ 20 DISJUNTORES) 028 | QUADRO GERAL DE BAIXA TENSÃO (≤ 20 DISJUNTORES)
| PAVCYS2CAG01QGV029 | EQ-1057458 ¦ QUADRO GERAL DE BAIXA TENSÃO (≤ 20 DISJUNTORES) 029 | QUADRO GERAL DE BAIXA TENSÃO (≤ 20 DISJUNTORES)
| PAVCYS2CAG01SSA001 | EQ-1065296 ¦ SISTEMA DE ALARME 001 | SISTEMA DE ALARME
| PAVCYS2CAG02 | CENTRAL DE AGUA GELADA - 0 | CENTRAL DE AGUA GELADA
| PAVCYS2CAG02FAC025 | EQ-1057271 ¦ FANCOIL (≤ 5 TR) 025 | FANCOIL (≤ 5 TR)
| PAVCYS2CAG02FAC026 | EQ-1057274 ¦ FANCOIL (≤ 5 TR) 026 | FANCOIL (≤ 5 TR)
| PAVCYS2CAG02QGV033 | EQ-1057604 ¦ QUADRO GERAL DE BAIXA TENSÃO (≤ 20 DISJUNTORES) 033 | QUADRO GERAL DE BAIXA TENSÃO (≤ 20 DISJUNTORES)
| PAVCYS2CAG02QGV034 | EQ-1057609 ¦ QUADRO GERAL DE BAIXA TENSÃO (≤ 20 DISJUNTORES) 034 | QUADRO GERAL DE BAIXA TENSÃO (≤ 20 DISJUNTORES)
| PAVCYS2CAG02QGV035 | EQ-1057610 ¦ QUADRO GERAL DE BAIXA TENSÃO (≤ 20 DISJUNTORES) 035 | QUADRO GERAL DE BAIXA TENSÃO (≤ 20 DISJUNTORES)
| PAVCYS2CAG02QGV036 | EQ-1057611 ¦ QUADRO GERAL DE BAIXA TENSÃO (≤ 20 DISJUNTORES) 036 | QUADRO GERAL DE BAIXA TENSÃO (≤ 20 DISJUNTORES)
| PAVCYS2CAG02QGV037 | EQ-1057605 ¦ QUADRO GERAL DE BAIXA TENSÃO (≤ 20 DISJUNTORES) 037 | QUADRO GERAL DE BAIXA TENSÃO (≤ 20 DISJUNTORES)
| PAVCYS2CAG02QGV038 | EQ-1057612 ¦ QUADRO GERAL DE BAIXA TENSÃO (≤ 20 DISJUNTORES) 038 | QUADRO GERAL DE BAIXA TENSÃO (≤ 20 DISJUNTORES)
| PAVCYS2CAG02QGV039 | EQ-1057618 ¦ QUADRO GERAL DE BAIXA TENSÃO (≤ 20 DISJUNTORES) 039 | QUADRO GERAL DE BAIXA TENSÃO (≤ 20 DISJUNTORES)
| PAVCYS2CAG02QGV040 | EQ-1057619 ¦ QUADRO GERAL DE BAIXA TENSÃO (≤ 20 DISJUNTORES) 040 | QUADRO GERAL DE BAIXA TENSÃO (≤ 20 DISJUNTORES)
| PAVCYS2CAG02QGV041 | EQ-1057624 ¦ QUADRO GERAL DE BAIXA TENSÃO (≤ 20 DISJUNTORES) 041 | QUADRO GERAL DE BAIXA TENSÃO (≤ 20 DISJUNTORES)
| PAVCYS2CAG02VTG020 | EQ-1057328 ¦ VENTILADOR EXAUSTOR - GERADOR / TURBINA / AMBIENTE TÉCNICO 020 | VENTILADOR EXAUSTOR - GERADOR / TURBINA / AMBIENTE TÉCNICO
| PAVCYS2CMQ01 | CASA DE MÁQUINAS - TEATRO | CASA DE MÁQUINAS
| PAVCYS2CMQ01QGV043 | EQ-1057631 ¦ QUADRO GERAL DE BAIXA TENSÃO (≤ 20 DISJUNTORES) 043 | QUADRO GERAL DE BAIXA TENSÃO (≤ 20 DISJUNTORES)
| PAVCYS2CMQ01VTG019 | EQ-1057191 ¦ VENTILADOR EXAUSTOR - GERADOR / TURBINA / AMBIENTE TÉCNICO 019 | VENTILADOR EXAUSTOR - GERADOR / TURBINA / AMBIENTE TÉCNICO
| PAVCYS2CMQ01VTG021 | EQ-1057338 ¦ VENTILADOR EXAUSTOR - GERADOR / TURBINA / AMBIENTE TÉCNICO 021 | VENTILADOR EXAUSTOR - GERADOR / TURBINA / AMBIENTE TÉCNICO
| PAVCYS2CMQ02 | CASA DE MÁQUINAS - TEATRO (PLUVIAL) | CASA DE MÁQUINAS
| PAVCYS2CMQ02QGV030 | EQ-1057463 ¦ QUADRO GERAL DE BAIXA TENSÃO (≤ 20 DISJUNTORES) 030 | QUADRO GERAL DE BAIXA TENSÃO (≤ 20 DISJUNTORES)
| PAVCYS2CMQ03 | CASA DE MÁQUINAS - TEATRO (POTÁVEL) | CASA DE MÁQUINAS
| PAVCYS2CMQ03QGV031 | EQ-1057472 ¦ QUADRO GERAL DE BAIXA TENSÃO (≤ 20 DISJUNTORES) 031 | QUADRO GERAL DE BAIXA TENSÃO (≤ 20 DISJUNTORES)
| PAVCYS2CMQ04 | CASA DE MÁQUINAS | CASA DE MÁQUINAS
| PAVCYS2CMQ04QGV042 | EQ-1057626 ¦ QUADRO GERAL DE BAIXA TENSÃO (≤ 20 DISJUNTORES) 042 | QUADRO GERAL DE BAIXA TENSÃO (≤ 20 DISJUNTORES)
| PAVCYS2CMQ05 | CASA DE MÁQUINAS | CASA DE MÁQUINAS
| PAVCYS2CMQ05QGV044 | EQ-1057617 ¦ QUADRO GERAL DE BAIXA TENSÃO (≤ 20 DISJUNTORES) 044 | QUADRO GERAL DE BAIXA TENSÃO (≤ 20 DISJUNTORES)
| PAVCYS2CMQ05QGV045 | EQ-1057621 ¦ QUADRO GERAL DE BAIXA TENSÃO (≤ 20 DISJUNTORES) 045 | QUADRO GERAL DE BAIXA TENSÃO (≤ 20 DISJUNTORES)
| PAVCYS2CMQ06 | CASA DE MÁQUINAS - TEATRO | CASA DE MÁQUINAS
| PAVCYS2CMQ06QGV046 | EQ-1057627 ¦ QUADRO GERAL DE BAIXA TENSÃO (≤ 20 DISJUNTORES) 046 | QUADRO GERAL DE BAIXA TENSÃO (≤ 20 DISJUNTORES)
| PAVCYS2COP01 | COPA | COPA
| PAVCYS2COP01HID027 | EQ-1065282 ¦ HIDRANTE 027 | HIDRANTE
| PAVCYS2COP02 | COPA | COPA
| PAVCYS2COP02BBP013 | BEBEDOURO PRESSÃO (TORRE, PURIFICADOR) 013 [ - BPA50BBAN3 - RI1760694] | BEBEDOURO PRESSÃO (TORRE, PURIFICADOR)
| PAVCYS2COR01 | CORREDOR - TECNICO | CORREDOR
| PAVCYS2COR01HID028 | EQ-1065262 ¦ HIDRANTE 028 | HIDRANTE
| PAVCYS2COR01VTG024 | EQ-1057339 ¦ VENTILADOR EXAUSTOR - GERADOR / TURBINA / AMBIENTE TÉCNICO 024 | VENTILADOR EXAUSTOR - GERADOR / TURBINA / AMBIENTE TÉCNICO
| PAVCYS2COR01VTG025 | EQ-1057343 ¦ VENTILADOR EXAUSTOR - GERADOR / TURBINA / AMBIENTE TÉCNICO 025 | VENTILADOR EXAUSTOR - GERADOR / TURBINA / AMBIENTE TÉCNICO
| PAVCYS2COR01VUC042 | EQ-1057413 ¦ VRF/VRV - UNIDADE CONDENSADORA 042 | VRF/VRV - UNIDADE CONDENSADORA
| PAVCYS2COR02 | CORREDOR | CORREDOR
| PAVCYS2COR02QGV051 | EQ-1057625 ¦ QUADRO GERAL DE BAIXA TENSÃO (≤ 20 DISJUNTORES) 051 | QUADRO GERAL DE BAIXA TENSÃO (≤ 20 DISJUNTORES)
| PAVCYS2COR02QGV052 | EQ-1057636 ¦ QUADRO GERAL DE BAIXA TENSÃO (≤ 20 DISJUNTORES) 052 | QUADRO GERAL DE BAIXA TENSÃO (≤ 20 DISJUNTORES)
| PAVCYS2COR02QGV053 | EQ-1057638 ¦ QUADRO GERAL DE BAIXA TENSÃO (≤ 20 DISJUNTORES) 053 | QUADRO GERAL DE BAIXA TENSÃO (≤ 20 DISJUNTORES)
| PAVCYS2DEP01 | DEPÓSITO - BOMBEIRO | DEPÓSITO
| PAVCYS2DEP01QGV054 | EQ-1057637 ¦ QUADRO GERAL DE BAIXA TENSÃO (≤ 20 DISJUNTORES) 054 | QUADRO GERAL DE BAIXA TENSÃO (≤ 20 DISJUNTORES)
| PAVCYS2HAL01 | HALL - ELEVADOR | HALL
| PAVCYS2HAL01HID029 | EQ-1065265 ¦ HIDRANTE 029 | HIDRANTE
| PAVCYS2HAL02 | HALL - ELEVADOR | HALL
| PAVCYS2HAL02HID030 | EQ-1065267 ¦ HIDRANTE 030 | HIDRANTE
| PAVCYS2SAL01 | SALA - MANUTENCAO | SALA
| PAVCYS2SAL01FAC027 | EQ-1057277 ¦ FANCOIL (≤ 5 TR) 027 | FANCOIL (≤ 5 TR)
| PAVCYS2SAL02 | SALA - PABX | SALA
| PAVCYS2SAL02FAC028 | EQ-1057276 ¦ FANCOIL (≤ 5 TR) 028 | FANCOIL (≤ 5 TR)
| PAVCYS2SAL02QEA015 | EQ-1057547 ¦ QUADRO DE ENERGIA ESTABILIZADA - NOBREAK (≤ 50 CIRCUITOS) 015 | QUADRO DE ENERGIA ESTABILIZADA - NOBREAK (≤ 50 CIRCUITOS)
| PAVCYS2SAL02QEA016 | EQ-1057549 ¦ QUADRO DE ENERGIA ESTABILIZADA - NOBREAK (≤ 50 CIRCUITOS) 016 | QUADRO DE ENERGIA ESTABILIZADA - NOBREAK (≤ 50 CIRCUITOS)
| PAVCYS2SAL02QGV058 | EQ-1057642 ¦ QUADRO GERAL DE BAIXA TENSÃO (≤ 20 DISJUNTORES) 058 | QUADRO GERAL DE BAIXA TENSÃO (≤ 20 DISJUNTORES)
| PAVCYS2SAL03 | SALA - SEGURANCA | SALA
| PAVCYS2SAL03FAC029 | EQ-1057263 ¦ FANCOIL (≤ 5 TR) 029 | FANCOIL (≤ 5 TR)
| PAVCYS2SAL04 | SALA - GERADOR | SALA
| PAVCYS2SAL04VTG026 | EQ-1057346 ¦ VENTILADOR EXAUSTOR - GERADOR / TURBINA / AMBIENTE TÉCNICO 026 | VENTILADOR EXAUSTOR - GERADOR / TURBINA / AMBIENTE TÉCNICO
| PAVCYS2SAL05 | SALA - GERADOR | SALA
| PAVCYS2SAL05GAI001 | EQ-1057420 ¦ GERADOR DE AQUECIMENTO INDUTIVO 001 | GERADOR DE AQUECIMENTO INDUTIVO
| PAVCYS2SAL05QGV056 | EQ-1057650 ¦ QUADRO GERAL DE BAIXA TENSÃO (≤ 20 DISJUNTORES) 056 | QUADRO GERAL DE BAIXA TENSÃO (≤ 20 DISJUNTORES)
| PAVCYS2SAL05VTG027 | EQ-1057327 ¦ VENTILADOR EXAUSTOR - GERADOR / TURBINA / AMBIENTE TÉCNICO 027 | VENTILADOR EXAUSTOR - GERADOR / TURBINA / AMBIENTE TÉCNICO
| PAVCYS2SAL06 | SALA - MONITORAMENTO | SALA
| PAVCYS2SAL06NBA011 | EQ-1057461 ¦ NO BREAK (≤ 30 KVA) 011 | NO BREAK (≤ 30 KVA)
| PAVCYS2SAL06QGV057 | EQ-1057634 ¦ QUADRO GERAL DE BAIXA TENSÃO (≤ 20 DISJUNTORES) 057 | QUADRO GERAL DE BAIXA TENSÃO (≤ 20 DISJUNTORES)
| PAVCYS2SAL06QLC030 | EQ-1057514 ¦ QUADRO DE LUZ E TOMADAS (≤ 50 CIRCUITOS) 030 | QUADRO DE LUZ E TOMADAS (≤ 50 CIRCUITOS)
| PAVCYS2SAL06QLC031 | EQ-1057518 ¦ QUADRO DE LUZ E TOMADAS (≤ 50 CIRCUITOS) 031 | QUADRO DE LUZ E TOMADAS (≤ 50 CIRCUITOS)
| PAVCYS2SAL06VUC043 | EQ-1057414 ¦ VRF/VRV - UNIDADE CONDENSADORA 043 | VRF/VRV - UNIDADE CONDENSADORA
| PAVCYS2SAL07 | SALA - MONITORAMENTO | SALA
| PAVCYS2SAL07QEA013 | EQ-1057542 ¦ QUADRO DE ENERGIA ESTABILIZADA - NOBREAK (≤ 50 CIRCUITOS) 013 | QUADRO DE ENERGIA ESTABILIZADA - NOBREAK (≤ 50 CIRCUITOS)
| PAVCYS2SAL07QEA014 | EQ-1057546 ¦ QUADRO DE ENERGIA ESTABILIZADA - NOBREAK (≤ 50 CIRCUITOS) 014 | QUADRO DE ENERGIA ESTABILIZADA - NOBREAK (≤ 50 CIRCUITOS)
| PAVCYS2SAL07QGV050 | EQ-1057491 ¦ QUADRO GERAL DE BAIXA TENSÃO (≤ 20 DISJUNTORES) 050 | QUADRO GERAL DE BAIXA TENSÃO (≤ 20 DISJUNTORES)
| PAVCYS2SAL07QLC029 | EQ-1057511 ¦ QUADRO DE LUZ E TOMADAS (≤ 50 CIRCUITOS) 029 | QUADRO DE LUZ E TOMADAS (≤ 50 CIRCUITOS)
| PAVCYS2SAL08 | SALA - RESERVA- SALA BOMBEIROS | SALA
| PAVCYS2SAL09 | SALA - MANUTENCAO | SALA
| PAVCYS2SAL10 | SALA - REDES | SALA
| PAVCYS2SAL11 | SALA - TESOURARIA | SALA
| PAVCYS2SAL12 | SALA - DIESEL | SALA
| PAVCYS2SUE01 | SUBESTAÇÃO TENSÃO ATÉ 34,5 KV E POTÊNCIA ACIMA DE 1000 KVA - 0 | SUBESTAÇÃO TENSÃO ATÉ 34,5 KV E POTÊNCIA ACIMA DE 1000 KVA
| PAVCYS2SUE01BCB022 | EQ-1057421 ¦ BANCO DE CAPACITORES (≤ 100 KVAR) 022 | BANCO DE CAPACITORES (≤ 100 KVAR)
| PAVCYS2SUE01SSA002 | EQ-1065297 ¦ SISTEMA DE ALARME 002 | SISTEMA DE ALARME
| PAVCYS2SUE01TRS001 | EQ-1057677 ¦ TRANSFORMADOR 001 [ - 907599] | TRANSFORMADOR
| PAVCYS2SUE01TRS002 | EQ-1057683 ¦ TRANSFORMADOR 002 [ - 907600] | TRANSFORMADOR
| PAVCYS2SUE01TRS003 | EQ-1057686 ¦ TRANSFORMADOR 003 [ - TRF - TRANSFORMADOR DE FORÇA] | TRANSFORMADOR
| PAVCYS2SUE02 | SUBESTAÇÃO TENSÃO ATÉ 34,5 KV E POTÊNCIA ACIMA DE 1000 KVA - DINAMARCA | SUBESTAÇÃO TENSÃO ATÉ 34,5 KV E POTÊNCIA ACIMA DE 1000 KVA
| PAVCYS2SUE02CSA001 | EQ-1065302 ¦ CHAVE SECCIONADORA ALTA TENSAO 001 | CHAVE SECCIONADORA ALTA TENSAO
| PAVCYS2SUE03 | SUBESTAÇÃO TENSÃO ATÉ 34,5 KV E POTÊNCIA ACIMA DE 1000 KVA - EUROPA | SUBESTAÇÃO TENSÃO ATÉ 34,5 KV E POTÊNCIA ACIMA DE 1000 KVA
| PAVCYS2SUE03CSA002 | EQ-1065303 ¦ CHAVE SECCIONADORA ALTA TENSAO 002 | CHAVE SECCIONADORA ALTA TENSAO
| PAVCYS2SUE04 | SUBESTAÇÃO TENSÃO ATÉ 34,5 KV E POTÊNCIA ACIMA DE 1000 KVA - CUB - 01 - DINAMARCA | SUBESTAÇÃO TENSÃO ATÉ 34,5 KV E POTÊNCIA ACIMA DE 1000 KVA
| PAVCYS2SUE04DMT001 | EQ-1065307 ¦ DISJUNTOR DE MÉDIA TENSÃO 001 | DISJUNTOR DE MÉDIA TENSÃO
| PAVCYS2SUE05 | SUBESTAÇÃO TENSÃO ATÉ 34,5 KV E POTÊNCIA ACIMA DE 1000 KVA - CUB - 03 - EUROPA | SUBESTAÇÃO TENSÃO ATÉ 34,5 KV E POTÊNCIA ACIMA DE 1000 KVA
| PAVCYS2SUE05DMT002 | EQ-1065311 ¦ DISJUNTOR DE MÉDIA TENSÃO 002 | DISJUNTOR DE MÉDIA TENSÃO
| PAVCYS2SUE06 | SUBESTAÇÃO TENSÃO ATÉ 34,5 KV E POTÊNCIA ACIMA DE 1000 KVA - CUB - 01 | SUBESTAÇÃO TENSÃO ATÉ 34,5 KV E POTÊNCIA ACIMA DE 1000 KVA
| PAVCYS2SUE07 | SUBESTAÇÃO TENSÃO ATÉ 34,5 KV E POTÊNCIA ACIMA DE 1000 KVA - 0 | SUBESTAÇÃO TENSÃO ATÉ 34,5 KV E POTÊNCIA ACIMA DE 1000 KVA
| PAVCYS2SUE07NBA012 | EQ-1057465 ¦ NO BREAK (≤ 30 KVA) 012 [ - DWMM10-E - 342552] | NO BREAK (≤ 30 KVA)
| PAVCYS2SUE07QGV059 | EQ-1057641 ¦ QUADRO GERAL DE BAIXA TENSÃO (≤ 20 DISJUNTORES) 059 | QUADRO GERAL DE BAIXA TENSÃO (≤ 20 DISJUNTORES)
| PAVCYS2SUE07QGV060 | EQ-1057643 ¦ QUADRO GERAL DE BAIXA TENSÃO (≤ 20 DISJUNTORES) 060 | QUADRO GERAL DE BAIXA TENSÃO (≤ 20 DISJUNTORES)
| PAVCYS2SUE07VTG028 | EQ-1057336 ¦ VENTILADOR EXAUSTOR - GERADOR / TURBINA / AMBIENTE TÉCNICO 028 | VENTILADOR EXAUSTOR - GERADOR / TURBINA / AMBIENTE TÉCNICO
| PAVCYSL | SOBRELOJA | ANDAR
| PAVCYSLACM01 | AREA COMUM - PRIME | ACADEMIA
| PAVCYSLACM01SPB013 | EQ-1057301 ¦ SPLIT NÃO DUTADO 013 | SPLIT NÃO DUTADO
| PAVCYSLAGN01 | AGENCIA - AGENCIA DIGITAL | AGENCIA
| PAVCYSLAGN01NBA016 | EQ-1057456 ¦ NO BREAK (≤ 30 KVA) 016 [ - NHS EXPERT - 15KVA - 92T015000001029] | NO BREAK (≤ 30 KVA)
| PAVCYSLAGN01QEA021 | EQ-1057540 ¦ QUADRO DE ENERGIA ESTABILIZADA - NOBREAK (≤ 50 CIRCUITOS) 021 | QUADRO DE ENERGIA ESTABILIZADA - NOBREAK (≤ 50 CIRCUITOS)
| PAVCYSLAGN01QEA022 | EQ-1057538 ¦ QUADRO DE ENERGIA ESTABILIZADA - NOBREAK (≤ 50 CIRCUITOS) 022 | QUADRO DE ENERGIA ESTABILIZADA - NOBREAK (≤ 50 CIRCUITOS)
| PAVCYSLAGN01QLC034 | EQ-1057557 ¦ QUADRO DE LUZ E TOMADAS (≤ 50 CIRCUITOS) 034 | QUADRO DE LUZ E TOMADAS (≤ 50 CIRCUITOS)
| PAVCYSLAGN01VUC045 | EQ-1057340 ¦ VRF/VRV - UNIDADE CONDENSADORA 045 | VRF/VRV - UNIDADE CONDENSADORA
| PAVCYSLAGN01VUC046 | EQ-1057342 ¦ VRF/VRV - UNIDADE CONDENSADORA 046 | VRF/VRV - UNIDADE CONDENSADORA
| PAVCYSLAGN01VUC047 | EQ-1057344 ¦ VRF/VRV - UNIDADE CONDENSADORA 047 | VRF/VRV - UNIDADE CONDENSADORA
| PAVCYSLAGN01VUC048 | EQ-1057345 ¦ VRF/VRV - UNIDADE CONDENSADORA 048 | VRF/VRV - UNIDADE CONDENSADORA
| PAVCYSLAGN01VUC049 | EQ-1057347 ¦ VRF/VRV - UNIDADE CONDENSADORA 049 | VRF/VRV - UNIDADE CONDENSADORA
| PAVCYSLAGN01VUC050 | EQ-1057350 ¦ VRF/VRV - UNIDADE CONDENSADORA 050 | VRF/VRV - UNIDADE CONDENSADORA
| PAVCYSLATN01 | ÁREA TÉCNICA | ÁREA TÉCNICA
| PAVCYSLATN01QGV061 | EQ-1057490 ¦ QUADRO GERAL DE BAIXA TENSÃO (≤ 20 DISJUNTORES) 061 | QUADRO GERAL DE BAIXA TENSÃO (≤ 20 DISJUNTORES)
| PAVCYSLCOP01 | COPA | COPA
| PAVCYSLCOP01VUC051 | EQ-1057352 ¦ VRF/VRV - UNIDADE CONDENSADORA 051 | VRF/VRV - UNIDADE CONDENSADORA
| PAVCYSLCOP01VUC052 | EQ-1057349 ¦ VRF/VRV - UNIDADE CONDENSADORA 052 | VRF/VRV - UNIDADE CONDENSADORA
| PAVCYSLCOP02 | COPA - TOP TIER | COPA
| PAVCYSLCOP02QEA023 | EQ-1057541 ¦ QUADRO DE ENERGIA ESTABILIZADA - NOBREAK (≤ 50 CIRCUITOS) 023 | QUADRO DE ENERGIA ESTABILIZADA - NOBREAK (≤ 50 CIRCUITOS)
| PAVCYSLCOP02QLC035 | EQ-1057558 ¦ QUADRO DE LUZ E TOMADAS (≤ 50 CIRCUITOS) 035 | QUADRO DE LUZ E TOMADAS (≤ 50 CIRCUITOS)
| PAVCYSLCOP03 | COPA - CANAL DIGITAL | COPA
| PAVCYSLCOP04 | COPA - AG. DIGITAL | COPA
| PAVCYSLCOP05 | COPA - TOPTIER | COPA
| PAVCYSLCOP06 | COPA - AG. PRIME | COPA
| PAVCYSLCOP07 | COPA - TOPTIER | COPA
| PAVCYSLCOP07BBP014 | BEBEDOURO PRESSÃO (TORRE, PURIFICADOR) 014 [ - BPA50BBAN3 - RB3883540] | BEBEDOURO PRESSÃO (TORRE, PURIFICADOR)
| PAVCYSLCOP07BBP015 | BEBEDOURO PRESSÃO (TORRE, PURIFICADOR) 015 [ - BPA50BBAN3 - RE4044803] | BEBEDOURO PRESSÃO (TORRE, PURIFICADOR)
| PAVCYSLCOP07BBP016 | BEBEDOURO PRESSÃO (TORRE, PURIFICADOR) 016 [ - BPB40ABAN2] | BEBEDOURO PRESSÃO (TORRE, PURIFICADOR)
| PAVCYSLCOP07BBP017 | BEBEDOURO PRESSÃO (TORRE, PURIFICADOR) 017 | BEBEDOURO PRESSÃO (TORRE, PURIFICADOR)
| PAVCYSLCOP07CTC007 | EQ-1057743 ¦ CATRACA 007 | CATRACA
| PAVCYSLCOR01 | CORREDOR - TECNICO | CORREDOR
| PAVCYSLCOR01FAC030 | EQ-1057250 ¦ FANCOIL (≤ 5 TR) 030 | FANCOIL (≤ 5 TR)
| PAVCYSLCOR01FAC031 | EQ-1057251 ¦ FANCOIL (≤ 5 TR) 031 | FANCOIL (≤ 5 TR)
| PAVCYSLCOR01FAC032 | EQ-1057253 ¦ FANCOIL (≤ 5 TR) 032 | FANCOIL (≤ 5 TR)
| PAVCYSLCOR01FAC033 | EQ-1057258 ¦ FANCOIL (≤ 5 TR) 033 | FANCOIL (≤ 5 TR)
| PAVCYSLCOR01FAC034 | EQ-1057259 ¦ FANCOIL (≤ 5 TR) 034 | FANCOIL (≤ 5 TR)
| PAVCYSLCOR01NBA013 | EQ-1057447 ¦ NO BREAK (≤ 30 KVA) 013 [ - POWERWARE 12-12 - BM145A0036] | NO BREAK (≤ 30 KVA)
| PAVCYSLCOR01NBA014 | EQ-1057450 ¦ NO BREAK (≤ 30 KVA) 014 [ - PRESTIGE 6000P6HV - BM192C0444] | NO BREAK (≤ 30 KVA)
| PAVCYSLCOR01NBA015 | EQ-1057452 ¦ NO BREAK (≤ 30 KVA) 015 [ - PRESTIGE 6000P6HV - BM212C0531] | NO BREAK (≤ 30 KVA)
| PAVCYSLCOR01QEA017 | EQ-1057551 ¦ QUADRO DE ENERGIA ESTABILIZADA - NOBREAK (≤ 50 CIRCUITOS) 017 | QUADRO DE ENERGIA ESTABILIZADA - NOBREAK (≤ 50 CIRCUITOS)
| PAVCYSLCOR01QEA018 | EQ-1057534 ¦ QUADRO DE ENERGIA ESTABILIZADA - NOBREAK (≤ 50 CIRCUITOS) 018 | QUADRO DE ENERGIA ESTABILIZADA - NOBREAK (≤ 50 CIRCUITOS)
| PAVCYSLCOR01QEA019 | EQ-1057537 ¦ QUADRO DE ENERGIA ESTABILIZADA - NOBREAK (≤ 50 CIRCUITOS) 019 | QUADRO DE ENERGIA ESTABILIZADA - NOBREAK (≤ 50 CIRCUITOS)
| PAVCYSLCOR01QEA020 | EQ-1057536 ¦ QUADRO DE ENERGIA ESTABILIZADA - NOBREAK (≤ 50 CIRCUITOS) 020 | QUADRO DE ENERGIA ESTABILIZADA - NOBREAK (≤ 50 CIRCUITOS)
| PAVCYSLCOR01QGV062 | EQ-1057595 ¦ QUADRO GERAL DE BAIXA TENSÃO (≤ 20 DISJUNTORES) 062 | QUADRO GERAL DE BAIXA TENSÃO (≤ 20 DISJUNTORES)
| PAVCYSLCOR01QGV063 | EQ-1057599 ¦ QUADRO GERAL DE BAIXA TENSÃO (≤ 20 DISJUNTORES) 063 | QUADRO GERAL DE BAIXA TENSÃO (≤ 20 DISJUNTORES)
| PAVCYSLCOR01QGV064 | EQ-1057600 ¦ QUADRO GERAL DE BAIXA TENSÃO (≤ 20 DISJUNTORES) 064 | QUADRO GERAL DE BAIXA TENSÃO (≤ 20 DISJUNTORES)
| PAVCYSLCOR01QGV065 | EQ-1057586 ¦ QUADRO GERAL DE BAIXA TENSÃO (≤ 20 DISJUNTORES) 065 | QUADRO GERAL DE BAIXA TENSÃO (≤ 20 DISJUNTORES)
| PAVCYSLCOR01QGV066 | EQ-1057591 ¦ QUADRO GERAL DE BAIXA TENSÃO (≤ 20 DISJUNTORES) 066 | QUADRO GERAL DE BAIXA TENSÃO (≤ 20 DISJUNTORES)
| PAVCYSLCOR01QLC032 | EQ-1057512 ¦ QUADRO DE LUZ E TOMADAS (≤ 50 CIRCUITOS) 032 | QUADRO DE LUZ E TOMADAS (≤ 50 CIRCUITOS)
| PAVCYSLCOR01QLC033 | EQ-1057560 ¦ QUADRO DE LUZ E TOMADAS (≤ 50 CIRCUITOS) 033 | QUADRO DE LUZ E TOMADAS (≤ 50 CIRCUITOS)
| PAVCYSLCOR02 | CORREDOR | CORREDOR
| PAVCYSLCOR02QGV067 | EQ-1057594 ¦ QUADRO GERAL DE BAIXA TENSÃO (≤ 20 DISJUNTORES) 067 | QUADRO GERAL DE BAIXA TENSÃO (≤ 20 DISJUNTORES)
| PAVCYSLCOR02VTG032 | EQ-1057323 ¦ VENTILADOR EXAUSTOR - GERADOR / TURBINA / AMBIENTE TÉCNICO 032 | VENTILADOR EXAUSTOR - GERADOR / TURBINA / AMBIENTE TÉCNICO
| PAVCYSLDEP01 | DEPÓSITO | DEPÓSITO
| PAVCYSLDEP01VUC044 | EQ-1057337 ¦ VRF/VRV - UNIDADE CONDENSADORA 044 | VRF/VRV - UNIDADE CONDENSADORA
| PAVCYSLHAL01 | HALL - ELEVADOR | HALL
| PAVCYSLHAL01CTC008 | EQ-1057741 ¦ CATRACA 008 | CATRACA
| PAVCYSLSAR01 | SALA DE REUNIÃO | SALA DE REUNIÃO
| PAVCYSLSAR01SPB014 | EQ-1057304 ¦ SPLIT NÃO DUTADO 014 | SPLIT NÃO DUTADO
| PAVCYSLSAT01 | SALA TÉCNICA - AGENCIA DIGITAL | SALA TÉCNICA
| PAVCYSLSAT01SPB012 | EQ-1057305 ¦ SPLIT NÃO DUTADO 012 | SPLIT NÃO DUTADO
| PAVCYSLTRR01 | TERRAÇO | TERRAÇO
| PAVCYSLTRR01VTG030 | EQ-1057316 ¦ VENTILADOR EXAUSTOR - GERADOR / TURBINA / AMBIENTE TÉCNICO 030 | VENTILADOR EXAUSTOR - GERADOR / TURBINA / AMBIENTE TÉCNICO
| PAVCYSLTRR01VTG031 | EQ-1057321 ¦ VENTILADOR EXAUSTOR - GERADOR / TURBINA / AMBIENTE TÉCNICO 031 | VENTILADOR EXAUSTOR - GERADOR / TURBINA / AMBIENTE TÉCNICO
| PAVCYTE | TÉRREO | ANDAR
| PAVCYTEACC01 | AREA DE CIRCULAÇÃO - PORTA VIGILANTES | AREA DE CIRCULAÇÃO
| PAVCYTEACC02 | AREA DE CIRCULAÇÃO - PROXIMO SAIDA DE EMERGENCIA | AREA DE CIRCULAÇÃO
| PAVCYTEACC03 | AREA DE CIRCULAÇÃO - PORTA GIRATORIA /CAIXAS | AREA DE CIRCULAÇÃO
| PAVCYTEACC03HID032 | EQ-1065270 ¦ HIDRANTE 032 | HIDRANTE
| PAVCYTEACM01 | AREA COMUM - DPMC | ACADEMIA
| PAVCYTEACM01FAC035 | EQ-1057269 ¦ FANCOIL (≤ 5 TR) 035 | FANCOIL (≤ 5 TR)
| PAVCYTEACM01FAC036 | EQ-1057267 ¦ FANCOIL (≤ 5 TR) 036 | FANCOIL (≤ 5 TR)
| PAVCYTEACM02 | AREA COMUM - PORTA GIRATORIA | ACADEMIA
| PAVCYTEACM02FAC037 | EQ-1057268 ¦ FANCOIL (≤ 5 TR) 037 | FANCOIL (≤ 5 TR)
| PAVCYTEACM03 | AREA COMUM - BDN'S | ACADEMIA
| PAVCYTEACM03NBA018 | EQ-1057449 ¦ NO BREAK (≤ 30 KVA) 018 | NO BREAK (≤ 30 KVA)
| PAVCYTEACM04 | AREA COMUM - BDNS | ACADEMIA
| PAVCYTEACM04QEA024 | EQ-1057550 ¦ QUADRO DE ENERGIA ESTABILIZADA - NOBREAK (≤ 50 CIRCUITOS) 024 | QUADRO DE ENERGIA ESTABILIZADA - NOBREAK (≤ 50 CIRCUITOS)
| PAVCYTEACM04QEA025 | EQ-1057552 ¦ QUADRO DE ENERGIA ESTABILIZADA - NOBREAK (≤ 50 CIRCUITOS) 025 | QUADRO DE ENERGIA ESTABILIZADA - NOBREAK (≤ 50 CIRCUITOS)
| PAVCYTEAGN02 | AGENCIA - PAE - AGENCIA | AGENCIA
| PAVCYTEAGN02NBA017 | EQ-1057468 ¦ NO BREAK (≤ 30 KVA) 017 [ - POWERWARE 12/12 - BM176A0099] | NO BREAK (≤ 30 KVA)
| PAVCYTEAGN03 | AGENCIA - PROXIMO SALA LIMPEZA | AGENCIA
| PAVCYTEAGN04 | AGENCIA - DPMC | AGENCIA
| PAVCYTEAGN05 | AGENCIA - PORTA GIRATORIA | AGENCIA
| PAVCYTEAGN06 | AGENCIA - PRIME | AGENCIA
| PAVCYTEAGN07 | AGENCIA - PROXIMO HIDRANTE | AGENCIA
| PAVCYTEAGN08 | AGENCIA - ATENDIMENTO | AGENCIA
| PAVCYTEAGN09 | AGENCIA - AGENCIA | AGENCIA
| PAVCYTEAGN09PAU001 | EQ-1086346 ¦ PORTA AUTOMATICA 001 | PORTA AUTOMATICA
| PAVCYTEATN01 | ÁREA TÉCNICA - SALA DE EQUIPAMENTOS | ÁREA TÉCNICA
| PAVCYTEATN01FAC038 | EQ-1057280 ¦ FANCOIL (≤ 5 TR) 038 | FANCOIL (≤ 5 TR)
| PAVCYTEATN01FAC039 | EQ-1057285 ¦ FANCOIL (≤ 5 TR) 039 | FANCOIL (≤ 5 TR)
| PAVCYTEATN02 | ÁREA TÉCNICA - ATENDIMENTO SALA TECNICA | ÁREA TÉCNICA
| PAVCYTEATN02HID034 | EQ-1065287 ¦ HIDRANTE 034 | HIDRANTE
| PAVCYTECMQ01 | CASA DE MÁQUINAS - AGENCIA | CASA DE MÁQUINAS
| PAVCYTECMQ01QEA026 | EQ-1057555 ¦ QUADRO DE ENERGIA ESTABILIZADA - NOBREAK (≤ 50 CIRCUITOS) 026 | QUADRO DE ENERGIA ESTABILIZADA - NOBREAK (≤ 50 CIRCUITOS)
| PAVCYTECMQ01QEA027 | EQ-1057553 ¦ QUADRO DE ENERGIA ESTABILIZADA - NOBREAK (≤ 50 CIRCUITOS) 027 | QUADRO DE ENERGIA ESTABILIZADA - NOBREAK (≤ 50 CIRCUITOS)
| PAVCYTECMQ01QEA028 | EQ-1057554 ¦ QUADRO DE ENERGIA ESTABILIZADA - NOBREAK (≤ 50 CIRCUITOS) 028 | QUADRO DE ENERGIA ESTABILIZADA - NOBREAK (≤ 50 CIRCUITOS)
| PAVCYTECMQ01QLC037 | EQ-1057526 ¦ QUADRO DE LUZ E TOMADAS (≤ 50 CIRCUITOS) 037 | QUADRO DE LUZ E TOMADAS (≤ 50 CIRCUITOS)
| PAVCYTECMQ02 | CASA DE MÁQUINAS - AGENCIA | CASA DE MÁQUINAS
| PAVCYTECMQ02QLC038 | EQ-1057527 ¦ QUADRO DE LUZ E TOMADAS (≤ 50 CIRCUITOS) 038 | QUADRO DE LUZ E TOMADAS (≤ 50 CIRCUITOS)
| PAVCYTECMQ03 | CASA DE MÁQUINAS - AGENCIA | CASA DE MÁQUINAS
| PAVCYTECMQ03QGV068 | EQ-1057649 ¦ QUADRO GERAL DE BAIXA TENSÃO (≤ 20 DISJUNTORES) 068 | QUADRO GERAL DE BAIXA TENSÃO (≤ 20 DISJUNTORES)
| PAVCYTECMQ04 | CASA DE MÁQUINAS - ATENDIMENTO AGENCIA | CASA DE MÁQUINAS
| PAVCYTECMQ04HID035 | EQ-1065288 ¦ HIDRANTE 035 | HIDRANTE
| PAVCYTECOR01 | CORREDOR - TECNICO | CORREDOR
| PAVCYTECOZ01 | COZINHA - COPA DPMC | COZINHA
| PAVCYTECOZ02 | COZINHA - AGENCIA | COZINHA
| PAVCYTECOZ02BBP018 | BEBEDOURO PRESSÃO (TORRE, PURIFICADOR) 018 [ - BPA50BBANA - RB3449617] | BEBEDOURO PRESSÃO (TORRE, PURIFICADOR)
| PAVCYTECOZ02BBP019 | BEBEDOURO PRESSÃO (TORRE, PURIFICADOR) 019 [ - GFN200 - 514G765243] | BEBEDOURO PRESSÃO (TORRE, PURIFICADOR)
| PAVCYTEHAL01 | HALL - FRENTE AO TEATRO | HALL
| PAVCYTEHAL01HIR004 | EQ-1057699 ¦ HIDRÔMETRO 004 | HIDRÔMETRO
| PAVCYTEHAL02 | HALL - FRENTE A ENTRADA OLIVEIRA BELLO | HALL
| PAVCYTEHAL02HIR005 | EQ-1057701 ¦ HIDRÔMETRO 005 | HIDRÔMETRO
| PAVCYTEHAL03 | HALL - ANDAR | HALL
| PAVCYTEHAL03ELE006 | EQ-1057725 ¦ ELEVADORES 006 | ELEVADORES
| PAVCYTEHAL03ELE007 | EQ-1057729 ¦ ELEVADORES 007 | ELEVADORES
| PAVCYTEHAL03ELE008 | EQ-1057730 ¦ ELEVADORES 008 | ELEVADORES
| PAVCYTEHAL03ELE009 | EQ-1057732 ¦ ELEVADORES 009 | ELEVADORES
| PAVCYTEHAL04 | HALL - ELEVADOR | HALL
| PAVCYTEHAL04CTC009 | EQ-1057728 ¦ CATRACA 009 | CATRACA
| PAVCYTEHAL04CTC010 | EQ-1057726 ¦ CATRACA 010 | CATRACA
| PAVCYTEHAL04CTC011 | EQ-1057731 ¦ CATRACA 011 | CATRACA
| PAVCYTEHAL04CTC012 | EQ-1057734 ¦ CATRACA 012 | CATRACA
| PAVCYTEREC01 | RECEPÇÃO | RECEPÇÃO
| PAVCYTEREC01HID033 | EQ-1065274 ¦ HIDRANTE 033 | HIDRANTE
| PAVCYTESAL01 | SALA - VIGILANTES | SALA
| PAVCYTESAL01QLC036 | EQ-1057525 ¦ QUADRO DE LUZ E TOMADAS (≤ 50 CIRCUITOS) 036 | QUADRO DE LUZ E TOMADAS (≤ 50 CIRCUITOS)
| PAVCYTESFT01 | SHAFT - 0 | SHAFT
| PAVCYTETTR01 | TEATRO - FACHADA EXTERNA | TEATRO
| POX | PREDIO PIO X - RJ | UNIDADE DE NEGÓCIO
| POXBY | PREDIO PIO X - RJ | PRÉDIO / SITE
| POXBY01 | 1º ANDAR | ANDAR
| POXBY01ETC01 | ESTACIONAMENTO - ESTACIONAMENTO - REFEITÓRIO | ESTACIONAMENTO
| POXBY01ETC01SPB001 | SPLIT NÃO DUTADO 001 [ - FXFQ40AVM - E008059] | SPLIT NÃO DUTADO
| POXBYTE | TÉRREO | ANDAR
| POXBYTEAGN09 | AGENCIA - AGÊNCIA | AGENCIA
| POXBYTEAGN10 | AGENCIA - AGÊNCIA PRIME | AGENCIA
| POXBYTECOP22 | COPA - AGENCIA | COPA
| POXBYTECOP22BBB001 | BOMBA DE PRESSURIZAÇÃO 001 [ - SANIVITE - 4] | BOMBA DE PRESSURIZAÇÃO
| POXBYTECOP23 | COPA - AGÊNCIA PRIME - COPA | COPA
| POXBYTEHAL01 | HALL - HALL | HALL
| POXBYTEHAL01CTC005 | CATRACA 005 | CATRACA
| PTB | CENTRO ADM PIRITUBA | UNIDADE DE NEGÓCIO
| PTBDA | CENTRO ADM PIRITUBA | PRÉDIO / SITE
| PTBDA01 | 1º ANDAR | ANDAR
| PTBDA01ATN01 | ÁREA TÉCNICA | ÁREA TÉCNICA
| PTBDA01ATN01QGV001 | EQ-1069951 ¦ QUADRO GERAL DE BAIXA TENSÃO (≤ 20 DISJUNTORES) 001 | QUADRO GERAL DE BAIXA TENSÃO (≤ 20 DISJUNTORES)
| PTBDA01ATN01QGV002 | EQ-1069955 ¦ QUADRO GERAL DE BAIXA TENSÃO (≤ 20 DISJUNTORES) 002 | QUADRO GERAL DE BAIXA TENSÃO (≤ 20 DISJUNTORES)
| PTBDA01ATN01QGV003 | EQ-1069932 ¦ QUADRO GERAL DE BAIXA TENSÃO (≤ 20 DISJUNTORES) 003 | QUADRO GERAL DE BAIXA TENSÃO (≤ 20 DISJUNTORES)
| PTBDA01ATN01QGV004 | EQ-1069946 ¦ QUADRO GERAL DE BAIXA TENSÃO (≤ 20 DISJUNTORES) 004 | QUADRO GERAL DE BAIXA TENSÃO (≤ 20 DISJUNTORES)
| PTBDA01ATN01QGV005 | EQ-1069971 ¦ QUADRO GERAL DE BAIXA TENSÃO (≤ 20 DISJUNTORES) 005 | QUADRO GERAL DE BAIXA TENSÃO (≤ 20 DISJUNTORES)
| PTBDA01ATN01QGV006 | EQ-1069975 ¦ QUADRO GERAL DE BAIXA TENSÃO (≤ 20 DISJUNTORES) 006 | QUADRO GERAL DE BAIXA TENSÃO (≤ 20 DISJUNTORES)
| PTBDA01ATN01QGV007 | EQ-1069983 ¦ QUADRO GERAL DE BAIXA TENSÃO (≤ 20 DISJUNTORES) 007 | QUADRO GERAL DE BAIXA TENSÃO (≤ 20 DISJUNTORES)
| PTBDA01ATN01QGV008 | EQ-1069989 ¦ QUADRO GERAL DE BAIXA TENSÃO (≤ 20 DISJUNTORES) 008 | QUADRO GERAL DE BAIXA TENSÃO (≤ 20 DISJUNTORES)
| PTBDA01ATN01QGV009 | EQ-1069988 ¦ QUADRO GERAL DE BAIXA TENSÃO (≤ 20 DISJUNTORES) 009 | QUADRO GERAL DE BAIXA TENSÃO (≤ 20 DISJUNTORES)
| PTBDA01ATN01QGV010 | EQ-1069991 ¦ QUADRO GERAL DE BAIXA TENSÃO (≤ 20 DISJUNTORES) 010 | QUADRO GERAL DE BAIXA TENSÃO (≤ 20 DISJUNTORES)
| PTBDA01ATN01QGV011 | EQ-1070013 ¦ QUADRO GERAL DE BAIXA TENSÃO (≤ 20 DISJUNTORES) 011 | QUADRO GERAL DE BAIXA TENSÃO (≤ 20 DISJUNTORES)
| PTBDA01ATN01QGV012 | EQ-1070012 ¦ QUADRO GERAL DE BAIXA TENSÃO (≤ 20 DISJUNTORES) 012 | QUADRO GERAL DE BAIXA TENSÃO (≤ 20 DISJUNTORES)
| PTBDA01ATN01QGV013 | EQ-1070015 ¦ QUADRO GERAL DE BAIXA TENSÃO (≤ 20 DISJUNTORES) 013 | QUADRO GERAL DE BAIXA TENSÃO (≤ 20 DISJUNTORES)
| PTBDA01ATN01QGV014 | EQ-1070022 ¦ QUADRO GERAL DE BAIXA TENSÃO (≤ 20 DISJUNTORES) 014 | QUADRO GERAL DE BAIXA TENSÃO (≤ 20 DISJUNTORES)
| PTBDA01ATN01QGV015 | EQ-1070023 ¦ QUADRO GERAL DE BAIXA TENSÃO (≤ 20 DISJUNTORES) 015 | QUADRO GERAL DE BAIXA TENSÃO (≤ 20 DISJUNTORES)
| PTBDA01ATN01QGV016 | EQ-1070025 ¦ QUADRO GERAL DE BAIXA TENSÃO (≤ 20 DISJUNTORES) 016 | QUADRO GERAL DE BAIXA TENSÃO (≤ 20 DISJUNTORES)
| PTBDA01ATN01QGV017 | EQ-1070030 ¦ QUADRO GERAL DE BAIXA TENSÃO (≤ 20 DISJUNTORES) 017 | QUADRO GERAL DE BAIXA TENSÃO (≤ 20 DISJUNTORES)
| PTBDA01ATN01QGV018 | EQ-1070034 ¦ QUADRO GERAL DE BAIXA TENSÃO (≤ 20 DISJUNTORES) 018 | QUADRO GERAL DE BAIXA TENSÃO (≤ 20 DISJUNTORES)
| PTBDA01ATN01SPB001 | EQ-1069812 ¦ SPLIT NÃO DUTADO 001 [ - NÃO DISPONÍVEL - RVT 1409 017921] | SPLIT NÃO DUTADO
| PTBDA01ATN01SPB002 | EQ-1069814 ¦ SPLIT NÃO DUTADO 002 [ - NÃO DISPONÍVEL - RVT 1409 017921] | SPLIT NÃO DUTADO
| PTBDA01ATN01SPB003 | EQ-1069828 ¦ SPLIT NÃO DUTADO 003 [ - NÃO DISPONÍVEL - RVT 1409 08103] | SPLIT NÃO DUTADO
| PTBDA01ATN01SPB004 | EQ-1069827 ¦ SPLIT NÃO DUTADO 004 [ - NÃO DISPONÍVEL - RVT 1409 08103] | SPLIT NÃO DUTADO
| PTBDA01ATN01SPB005 | EQ-1069829 ¦ SPLIT NÃO DUTADO 005 [ - NÃO DISPONÍVEL - RVT 1507 039321] | SPLIT NÃO DUTADO
| PTBDA01ATN01SPB006 | EQ-1069833 ¦ SPLIT NÃO DUTADO 006 [ - NÃO DISPONÍVEL - RVT 1409 017925] | SPLIT NÃO DUTADO
| PTBDA01ATN01SPB007 | EQ-1069861 ¦ SPLIT NÃO DUTADO 007 [ - NÃO DISPONÍVEL - RVT 1507 039311] | SPLIT NÃO DUTADO
| PTBDA01ATN01SPB008 | EQ-1069875 ¦ SPLIT NÃO DUTADO 008 [ - NÃO DISPONÍVEL - RVT 1507 039318] | SPLIT NÃO DUTADO
| PTBDA01ATN02 | ÁREA TÉCNICA - MOBILE | ÁREA TÉCNICA
| PTBDA01ATN02QGV019 | EQ-1097037 ¦ QUADRO GERAL DE BAIXA TENSÃO (≤ 20 DISJUNTORES) 019 | QUADRO GERAL DE BAIXA TENSÃO (≤ 20 DISJUNTORES)
| PTBDA01BNP01 | BANHEIRO PNE - 0 | BANHEIRO PNE
| PTBDA01BNP02 | BANHEIRO PNE - LADO A FUNDOS | BANHEIRO PNE
| PTBDA01BNP03 | BANHEIRO PNE - B SUPERIOR | BANHEIRO PNE
| PTBDA01COP01 | COPA - 0 | COPA
| PTBDA01COP01QGV020 | EQ-1069670 ¦ QUADRO GERAL DE BAIXA TENSÃO (≤ 20 DISJUNTORES) 020 | QUADRO GERAL DE BAIXA TENSÃO (≤ 20 DISJUNTORES)
| PTBDA01COP01QGV021 | EQ-1069674 ¦ QUADRO GERAL DE BAIXA TENSÃO (≤ 20 DISJUNTORES) 021 | QUADRO GERAL DE BAIXA TENSÃO (≤ 20 DISJUNTORES)
| PTBDA01COP01REF151 | EQ-1069675 ¦ REFRIGERADOR E FREEZER 151 | REFRIGERADOR E FREEZER
| PTBDA01ECT01 | ESCRITORIO - LADO A | ESCRITORIO
| PTBDA01ECT01QTL021 | EQ-1069682 ¦ QUADRO DE TELEFONIA 021 | QUADRO DE TELEFONIA
| PTBDA01ECT02 | ESCRITORIO - LADO B | ESCRITORIO
| PTBDA01HAL01 | HALL - LADO A | HALL
| PTBDA01HAL02 | HALL - LADO B | HALL
| PTBDA01HAL03 | HALL - LADO B | HALL
| PTBDA01SAL01 | SALA - MEDICA | SALA
| PTBDA01SAL01QGV022 | EQ-1069662 ¦ QUADRO GERAL DE BAIXA TENSÃO (≤ 20 DISJUNTORES) 022 | QUADRO GERAL DE BAIXA TENSÃO (≤ 20 DISJUNTORES)
| PTBDA01SFT01 | SHAFT | SHAFT
| PTBDA01SFT01QGV023 | EQ-1069948 ¦ QUADRO GERAL DE BAIXA TENSÃO (≤ 20 DISJUNTORES) 023 | QUADRO GERAL DE BAIXA TENSÃO (≤ 20 DISJUNTORES)
| PTBDA01SFT01QGV024 | EQ-1069995 ¦ QUADRO GERAL DE BAIXA TENSÃO (≤ 20 DISJUNTORES) 024 | QUADRO GERAL DE BAIXA TENSÃO (≤ 20 DISJUNTORES)
| PTBDA01SFT01QGV025 | EQ-1069994 ¦ QUADRO GERAL DE BAIXA TENSÃO (≤ 20 DISJUNTORES) 025 | QUADRO GERAL DE BAIXA TENSÃO (≤ 20 DISJUNTORES)
| PTBDA01SRK01 | SALA DO RACK - 0 | SALA DO RACK
| PTBDA02 | 2º ANDAR | ANDAR
| PTBDA02ATN01 | ÁREA TÉCNICA | ÁREA TÉCNICA
| PTBDA02ATN01QGV026 | EQ-1070004 ¦ QUADRO GERAL DE BAIXA TENSÃO (≤ 20 DISJUNTORES) 026 | QUADRO GERAL DE BAIXA TENSÃO (≤ 20 DISJUNTORES)
| PTBDA02ATN01QGV027 | EQ-1070035 ¦ QUADRO GERAL DE BAIXA TENSÃO (≤ 20 DISJUNTORES) 027 | QUADRO GERAL DE BAIXA TENSÃO (≤ 20 DISJUNTORES)
| PTBDA02ATN01SPB009 | EQ-1069807 ¦ SPLIT NÃO DUTADO 009 [ - NÃO DISPONÍVEL - RVT 1409 017922] | SPLIT NÃO DUTADO
| PTBDA02ATN01SPB010 | EQ-1069809 ¦ SPLIT NÃO DUTADO 010 [ - NÃO DISPONÍVEL - RVT 1409 017922] | SPLIT NÃO DUTADO
| PTBDA02ATN01SPB011 | EQ-1069821 ¦ SPLIT NÃO DUTADO 011 [ - NÃO DISPONÍVEL - RVT 1409 018100] | SPLIT NÃO DUTADO
| PTBDA02BNP01 | BANHEIRO PNE - 0 | BANHEIRO PNE
| PTBDA02COP01 | COPA - 0 | COPA
| PTBDA02ECT01 | ESCRITORIO - LADO B | ESCRITORIO
| PTBDA02ECT01QTL022 | EQ-1069718 ¦ QUADRO DE TELEFONIA 022 | QUADRO DE TELEFONIA
| PTBDA02HAL01 | HALL - LADO A | HALL
| PTBDA02HAL02 | HALL - LADO B | HALL
| PTBDA02HAL03 | HALL - LADO B | HALL
| PTBDA02SRK01 | SALA DO RACK - 0 | SALA DO RACK
| PTBDA03 | 3º ANDAR | ANDAR
| PTBDA03ATN01 | ÁREA TÉCNICA | ÁREA TÉCNICA
| PTBDA03ATN01QGV028 | EQ-1069996 ¦ QUADRO GERAL DE BAIXA TENSÃO (≤ 20 DISJUNTORES) 028 | QUADRO GERAL DE BAIXA TENSÃO (≤ 20 DISJUNTORES)
| PTBDA03ATN01QGV029 | EQ-1070037 ¦ QUADRO GERAL DE BAIXA TENSÃO (≤ 20 DISJUNTORES) 029 | QUADRO GERAL DE BAIXA TENSÃO (≤ 20 DISJUNTORES)
| PTBDA03ATN02 | ÁREA TÉCNICA - COMADO DOS VENTILADORES | ÁREA TÉCNICA
| PTBDA03ATN02QGV030 | EQ-1097036 ¦ QUADRO GERAL DE BAIXA TENSÃO (≤ 20 DISJUNTORES) 030 | QUADRO GERAL DE BAIXA TENSÃO (≤ 20 DISJUNTORES)
| PTBDA03BNP01 | BANHEIRO PNE - 0 | BANHEIRO PNE
| PTBDA03COP01 | COPA - 0 | COPA
| PTBDA03COP01REF152 | EQ-1069745 ¦ REFRIGERADOR E FREEZER 152 | REFRIGERADOR E FREEZER
| PTBDA03COP01VUE063 | EQ-1069726 ¦ VRF/VRV - UNIDADE EVAPORADORA 063 | VRF/VRV - UNIDADE EVAPORADORA
| PTBDA03ECT01 | ESCRITORIO - LADO A | ESCRITORIO
| PTBDA03ECT01QTL023 | EQ-1069749 ¦ QUADRO DE TELEFONIA 023 | QUADRO DE TELEFONIA
| PTBDA03ECT01VUE064 | EQ-1069727 ¦ VRF/VRV - UNIDADE EVAPORADORA 064 | VRF/VRV - UNIDADE EVAPORADORA
| PTBDA03HAL01 | HALL - RECEPCAO | HALL
| PTBDA03HAL01VUE065 | EQ-1069929 ¦ VRF/VRV - UNIDADE EVAPORADORA 065 | VRF/VRV - UNIDADE EVAPORADORA
| PTBDA03HAL02 | HALL - LADO A | HALL
| PTBDA03HAL03 | HALL - LADO B | HALL
| PTBDA03HAL04 | HALL - LADO B | HALL
| PTBDA03SAL01 | SALA - GERENCIA | SALA
| PTBDA03SAL01VUE066 | EQ-1069735 ¦ VRF/VRV - UNIDADE EVAPORADORA 066 | VRF/VRV - UNIDADE EVAPORADORA
| PTBDA03SAL01VUE067 | EQ-1069734 ¦ VRF/VRV - UNIDADE EVAPORADORA 067 | VRF/VRV - UNIDADE EVAPORADORA
| PTBDA03SAL01VUE068 | EQ-1069737 ¦ VRF/VRV - UNIDADE EVAPORADORA 068 | VRF/VRV - UNIDADE EVAPORADORA
| PTBDA03SAL01VUE069 | EQ-1069738 ¦ VRF/VRV - UNIDADE EVAPORADORA 069 | VRF/VRV - UNIDADE EVAPORADORA
| PTBDA03SAR02 | SALA DE REUNIÃO | SALA DE REUNIÃO
| PTBDA03SAR02VUE070 | EQ-1069930 ¦ VRF/VRV - UNIDADE EVAPORADORA 070 | VRF/VRV - UNIDADE EVAPORADORA
| PTBDA03SAR02VUE071 | EQ-1069935 ¦ VRF/VRV - UNIDADE EVAPORADORA 071 | VRF/VRV - UNIDADE EVAPORADORA
| PTBDA03SRK01 | SALA DO RACK - 0 | SALA DO RACK
| PTBDA04 | 4º ANDAR | ANDAR
| PTBDA04ATN01 | ÁREA TÉCNICA | ÁREA TÉCNICA
| PTBDA04ATN01QGV031 | EQ-1070010 ¦ QUADRO GERAL DE BAIXA TENSÃO (≤ 20 DISJUNTORES) 031 | QUADRO GERAL DE BAIXA TENSÃO (≤ 20 DISJUNTORES)
| PTBDA04ATN01QGV032 | EQ-1070038 ¦ QUADRO GERAL DE BAIXA TENSÃO (≤ 20 DISJUNTORES) 032 | QUADRO GERAL DE BAIXA TENSÃO (≤ 20 DISJUNTORES)
| PTBDA04ATN01SPB012 | EQ-1069820 ¦ SPLIT NÃO DUTADO 012 [ - NÃO DISPONÍVEL - RVT 1409 017927] | SPLIT NÃO DUTADO
| PTBDA04BNP01 | BANHEIRO PNE - 0 | BANHEIRO PNE
| PTBDA04COP01 | COPA - 0 | COPA
| PTBDA04ECT01 | ESCRITORIO - LADO B | ESCRITORIO
| PTBDA04ECT01QTL024 | EQ-1069777 ¦ QUADRO DE TELEFONIA 024 | QUADRO DE TELEFONIA
| PTBDA04HAL01 | HALL - LADO A | HALL
| PTBDA04HAL02 | HALL - LADO A | HALL
| PTBDA04HAL03 | HALL - LADO B | HALL
| PTBDA04SRK01 | SALA DO RACK - 0 | SALA DO RACK
| PTBDA05 | 5º ANDAR | ANDAR
| PTBDA05ATN01 | ÁREA TÉCNICA | ÁREA TÉCNICA
| PTBDA05ATN01ELE057 | EQ-1070091 ¦ ELEVADORES 057 | ELEVADORES
| PTBDA05ATN01ELE058 | EQ-1070085 ¦ ELEVADORES 058 | ELEVADORES
| PTBDA05ATN01ELE059 | EQ-1070095 ¦ ELEVADORES 059 | ELEVADORES
| PTBDA05ATN01ELE060 | EQ-1070103 ¦ ELEVADORES 060 | ELEVADORES
| PTBDA05ATN01ELE061 | EQ-1070094 ¦ ELEVADORES 061 | ELEVADORES
| PTBDA05ATN01QGV033 | EQ-1069985 ¦ QUADRO GERAL DE BAIXA TENSÃO (≤ 20 DISJUNTORES) 033 | QUADRO GERAL DE BAIXA TENSÃO (≤ 20 DISJUNTORES)
| PTBDA05ATN01QGV034 | EQ-1070007 ¦ QUADRO GERAL DE BAIXA TENSÃO (≤ 20 DISJUNTORES) 034 | QUADRO GERAL DE BAIXA TENSÃO (≤ 20 DISJUNTORES)
| PTBDA05ATN01QGV035 | EQ-1070005 ¦ QUADRO GERAL DE BAIXA TENSÃO (≤ 20 DISJUNTORES) 035 | QUADRO GERAL DE BAIXA TENSÃO (≤ 20 DISJUNTORES)
| PTBDA05ATN01SPB013 | EQ-1069818 ¦ SPLIT NÃO DUTADO 013 [ - NÃO DISPONÍVEL - RVT 1409 021682] | SPLIT NÃO DUTADO
| PTBDA05ATN01VUE072 | EQ-1069869 ¦ VRF/VRV - UNIDADE EVAPORADORA 072 | VRF/VRV - UNIDADE EVAPORADORA
| PTBDA05ATN02 | ÁREA TÉCNICA - COMANDO DOS ELEVADORES | ÁREA TÉCNICA
| PTBDA05ATN02QGV036 | EQ-1097034 ¦ QUADRO GERAL DE BAIXA TENSÃO (≤ 20 DISJUNTORES) 036 | QUADRO GERAL DE BAIXA TENSÃO (≤ 20 DISJUNTORES)
| PTBDA05BNP01 | BANHEIRO PNE - 0 | BANHEIRO PNE
| PTBDA05COP01 | COPA - 0 | COPA
| PTBDA05ECT01 | ESCRITORIO - LADO A | ESCRITORIO
| PTBDA05ECT01QTL025 | EQ-1069766 ¦ QUADRO DE TELEFONIA 025 | QUADRO DE TELEFONIA
| PTBDA05HAL01 | HALL - LADO A | HALL
| PTBDA05HAL02 | HALL - RECEPCAO | HALL
| PTBDA05HAL03 | HALL - LADO B | HALL
| PTBDA05HAL04 | HALL - LADO B | HALL
| PTBDA05SRK01 | SALA DO RACK - 0 | SALA DO RACK
| PTBDA06 | 6º ANDAR | ANDAR
| PTBDA06ARE01 | AREA EXTERNA - COBERTURA | AREA EXTERNA
| PTBDA06ARE01BIR004 | EQ-1069804 ¦ BIRUTA 004 | BIRUTA
| PTBDA06CMQ01 | CASA DE MÁQUINAS - 0 | CASA DE MÁQUINAS
| PTBDA06CMQ01BCG010 | EQ-1070060 ¦ BOMBA CENTRÍFUGA 010 | BOMBA CENTRÍFUGA
| PTBDA06CMQ01BCG011 | EQ-1070047 ¦ BOMBA CENTRÍFUGA 011 | BOMBA CENTRÍFUGA
| PTBDA06CMQ01BCG012 | EQ-1070052 ¦ BOMBA CENTRÍFUGA 012 | BOMBA CENTRÍFUGA
| PTBDA06CMQ01BCG013 | EQ-1070071 ¦ BOMBA CENTRÍFUGA 013 | BOMBA CENTRÍFUGA
| PTBDA06CMQ01MBJ007 | EQ-1070237 ¦ MOTOBOMBA DE INCÊNDIO JOCKEY 007 [ - 3818] | MOTOBOMBA DE INCÊNDIO JOCKEY
| PTBDA06CMQ02 | CASA DE MÁQUINAS - LABO B | CASA DE MÁQUINAS
| PTBDA06CMQ02QGV037 | EQ-1097033 ¦ QUADRO GERAL DE BAIXA TENSÃO (≤ 20 DISJUNTORES) 037 | QUADRO GERAL DE BAIXA TENSÃO (≤ 20 DISJUNTORES)
| PTBDA06CMQ03 | CASA DE MÁQUINAS - LADO A | CASA DE MÁQUINAS
| PTBDA06CMQ03QGV038 | EQ-1097035 ¦ QUADRO GERAL DE BAIXA TENSÃO (≤ 20 DISJUNTORES) 038 | QUADRO GERAL DE BAIXA TENSÃO (≤ 20 DISJUNTORES)
| PTBDA06HAL01 | HALL - AREA PRIVATIVA | HALL
| PTBDA06TRR01 | TERRAÇO | TERRAÇO
| PTBDA06TRR01RPB079 | EQ-1070066 ¦ RESERVATÓRIO ÁGUA POTÁVEL (6 A 45 M³) 079 | RESERVATÓRIO ÁGUA POTÁVEL (6 A 45 M³)
| PTBDA07 | 7º ANDAR | ANDAR
| PTBDA07ATN01 | ÁREA TÉCNICA - 0 | ÁREA TÉCNICA
| PTBDA07ATN02 | ÁREA TÉCNICA - 0 | ÁREA TÉCNICA
| PTBDA07ATN02QGV039 | EQ-1069969 ¦ QUADRO GERAL DE BAIXA TENSÃO (≤ 20 DISJUNTORES) 039 | QUADRO GERAL DE BAIXA TENSÃO (≤ 20 DISJUNTORES)
| PTBDA07ATN02QGV040 | EQ-1070042 ¦ QUADRO GERAL DE BAIXA TENSÃO (≤ 20 DISJUNTORES) 040 | QUADRO GERAL DE BAIXA TENSÃO (≤ 20 DISJUNTORES)
| PTBDA07ATN02RPB080 | EQ-1070080 ¦ RESERVATÓRIO ÁGUA POTÁVEL (6 A 45 M³) 080 | RESERVATÓRIO ÁGUA POTÁVEL (6 A 45 M³)
| PTBDA07ATN02RPB081 | EQ-1070063 ¦ RESERVATÓRIO ÁGUA POTÁVEL (6 A 45 M³) 081 | RESERVATÓRIO ÁGUA POTÁVEL (6 A 45 M³)
| PTBDACO | COBERTURA | ANDAR
| PTBDACOARE01 | AREA EXTERNA - LAJE TECNICA | AREA EXTERNA
| PTBDACOARE01QGV041 | EQ-1069938 ¦ QUADRO GERAL DE BAIXA TENSÃO (≤ 20 DISJUNTORES) 041 | QUADRO GERAL DE BAIXA TENSÃO (≤ 20 DISJUNTORES)
| PTBDACOARE01QGV042 | EQ-1069979 ¦ QUADRO GERAL DE BAIXA TENSÃO (≤ 20 DISJUNTORES) 042 | QUADRO GERAL DE BAIXA TENSÃO (≤ 20 DISJUNTORES)
| PTBDACOARE01QGV043 | EQ-1069982 ¦ QUADRO GERAL DE BAIXA TENSÃO (≤ 20 DISJUNTORES) 043 | QUADRO GERAL DE BAIXA TENSÃO (≤ 20 DISJUNTORES)
| PTBDACOARE01QGV044 | EQ-1069981 ¦ QUADRO GERAL DE BAIXA TENSÃO (≤ 20 DISJUNTORES) 044 | QUADRO GERAL DE BAIXA TENSÃO (≤ 20 DISJUNTORES)
| PTBDACOARE01QGV045 | EQ-1070021 ¦ QUADRO GERAL DE BAIXA TENSÃO (≤ 20 DISJUNTORES) 045 | QUADRO GERAL DE BAIXA TENSÃO (≤ 20 DISJUNTORES)
| PTBDACOARE01QGV046 | EQ-1070026 ¦ QUADRO GERAL DE BAIXA TENSÃO (≤ 20 DISJUNTORES) 046 | QUADRO GERAL DE BAIXA TENSÃO (≤ 20 DISJUNTORES)
| PTBDACOTRR01 | TERRAÇO | TERRAÇO
| PTBDACOTRR01RPB082 | EQ-1070068 ¦ RESERVATÓRIO ÁGUA POTÁVEL (6 A 45 M³) 082 | RESERVATÓRIO ÁGUA POTÁVEL (6 A 45 M³)
| PTBDAS1 | 1º SUBSOLO | ANDAR
| PTBDAS1ETC01 | ESTACIONAMENTO - 0 | ESTACIONAMENTO
| PTBDAS1ETC01BBE028 | EQ-1070104 ¦ MOTOBOMBA ELÉTRICA DE INCÊNDIO ATÉ 20CV 028 [ - NÃO DISPONÍVEL - A0655001815] | MOTOBOMBA ELÉTRICA DE INCÊNDIO ATÉ 20CV
| PTBDAS1ETC02 | ESTACIONAMENTO - G1 LADO A | ESTACIONAMENTO
| PTBDAS1ETC03 | ESTACIONAMENTO - G2 LADO A | ESTACIONAMENTO
| PTBDAS1ETC04 | ESTACIONAMENTO - G2 LADO B | ESTACIONAMENTO
| PTBDAS1ETC05 | ESTACIONAMENTO - G2 | ESTACIONAMENTO
| PTBDAS1ETC06 | ESTACIONAMENTO - G2 FUNDOS LADO A | ESTACIONAMENTO
| PTBDAS1ETC07 | ESTACIONAMENTO - G2 FUNDOS LADO B | ESTACIONAMENTO
| PTBDAS1HAL01 | HALL - ELEVADOR LADO A | HALL
| PTBDAS1SFT01 | SHAFT | SHAFT
| PTBDAS1SFT01QGV047 | EQ-1070014 ¦ QUADRO GERAL DE BAIXA TENSÃO (≤ 20 DISJUNTORES) 047 | QUADRO GERAL DE BAIXA TENSÃO (≤ 20 DISJUNTORES)
| PTBDAS2 | 2º SUBSOLO | ANDAR
| PTBDAS2ETC01 | ESTACIONAMENTO - G1 | ESTACIONAMENTO
| PTBDAS2ETC01BBE029 | EQ-1070144 ¦ MOTOBOMBA ELÉTRICA DE INCÊNDIO ATÉ 20CV 029 [ - NÃO DISPONÍVEL - A06501674407] | MOTOBOMBA ELÉTRICA DE INCÊNDIO ATÉ 20CV
| PTBDAS2ETC02 | ESTACIONAMENTO - G1 LADO B | ESTACIONAMENTO
| PTBDAS2ETC03 | ESTACIONAMENTO - G1 FUNDOS LADO B | ESTACIONAMENTO
| PTBDAS2SFT01 | SHAFT - SHAFT | SHAFT
| PTBDAS2SFT01QGV048 | EQ-1070031 ¦ QUADRO GERAL DE BAIXA TENSÃO (≤ 20 DISJUNTORES) 048 | QUADRO GERAL DE BAIXA TENSÃO (≤ 20 DISJUNTORES)
| PTBDAS3 | 3º SUBSOLO | ANDAR
| PTBDAS3SRK01 | SALA DO RACK | SALA DO RACK
| PTBDAS3SRK01QGV049 | EQ-1070000 ¦ QUADRO GERAL DE BAIXA TENSÃO (≤ 20 DISJUNTORES) 049 | QUADRO GERAL DE BAIXA TENSÃO (≤ 20 DISJUNTORES)
| PTBDATE | TÉRREO | ANDAR
| PTBDATEARE01 | AREA EXTERNA - 0 | AREA EXTERNA
| PTBDATEARE02 | AREA EXTERNA - LADO B PROX AO HIDRANTE | AREA EXTERNA
| PTBDATEARE02TCD002 | EQ-1070259 ¦ TANQUE DE COMBUSTÍVEL - DIESEL 002 | TANQUE DE COMBUSTÍVEL - DIESEL
| PTBDATEATN01 | ÁREA TÉCNICA - 0 | ÁREA TÉCNICA
| PTBDATEATN01BCG014 | EQ-1070051 ¦ BOMBA CENTRÍFUGA 014 | BOMBA CENTRÍFUGA
| PTBDATEATN01BCG015 | EQ-1070054 ¦ BOMBA CENTRÍFUGA 015 | BOMBA CENTRÍFUGA
| PTBDATEATN01BCG016 | EQ-1070058 ¦ BOMBA CENTRÍFUGA 016 | BOMBA CENTRÍFUGA
| PTBDATEATN01BCG017 | EQ-1070057 ¦ BOMBA CENTRÍFUGA 017 | BOMBA CENTRÍFUGA
| PTBDATEATN01QGV050 | EQ-1069731 ¦ QUADRO GERAL DE BAIXA TENSÃO (≤ 20 DISJUNTORES) 050 | QUADRO GERAL DE BAIXA TENSÃO (≤ 20 DISJUNTORES)
| PTBDATEATN01QGV051 | EQ-1070253 ¦ QUADRO GERAL DE BAIXA TENSÃO (≤ 20 DISJUNTORES) 051 | QUADRO GERAL DE BAIXA TENSÃO (≤ 20 DISJUNTORES)
| PTBDATEATN01QGV052 | EQ-1070256 ¦ QUADRO GERAL DE BAIXA TENSÃO (≤ 20 DISJUNTORES) 052 | QUADRO GERAL DE BAIXA TENSÃO (≤ 20 DISJUNTORES)
| PTBDATEATN01RPB083 | EQ-1070065 ¦ RESERVATÓRIO ÁGUA POTÁVEL (6 A 45 M³) 083 | RESERVATÓRIO ÁGUA POTÁVEL (6 A 45 M³)
| PTBDATEATN01SPB014 | EQ-1069836 ¦ SPLIT NÃO DUTADO 014 [ - NÃO DISPONÍVEL - RVT1409 018102] | SPLIT NÃO DUTADO
| PTBDATEATN01SPB015 | EQ-1069850 ¦ SPLIT NÃO DUTADO 015 [ - NÃO DISPONÍVEL - RVT 1506 036476] | SPLIT NÃO DUTADO
| PTBDATEATN01SPB016 | EQ-1069882 ¦ SPLIT NÃO DUTADO 016 [ - NÃO DISPONÍVEL - RVT 1508 042793] | SPLIT NÃO DUTADO
| PTBDATEATN01SPB017 | EQ-1069891 ¦ SPLIT NÃO DUTADO 017 [ - NÃO DISPONÍVEL - RVT 1507 039322] | SPLIT NÃO DUTADO
| PTBDATEATN01SSA029 | EQ-1070286 ¦ SISTEMA DE ALARME 029 | SISTEMA DE ALARME
| PTBDATEATN02 | ÁREA TÉCNICA - LADO A BOULEVARD FRENTE | ÁREA TÉCNICA
| PTBDATEATN02BFA006 | EQ-1070074 ¦ BOMBA ELÉTRICA ÁGUA FRIA/AR CONDICIONADO (≤ 10 CV) 006 [BOMBA DE DRENO] | BOMBA ELÉTRICA ÁGUA FRIA/AR CONDICIONADO (≤ 10 CV)
| PTBDATEBNP01 | BANHEIRO PNE - BOLULEVARD ADM | BANHEIRO PNE
| PTBDATECOP01 | COPA - BOULEVARD | COPA
| PTBDATECOP02 | COPA - 0 | COPA
| PTBDATECOP02REF153 | EQ-1070261 ¦ REFRIGERADOR E FREEZER 153 | REFRIGERADOR E FREEZER
| PTBDATECOP02REF154 | EQ-1070260 ¦ REFRIGERADOR E FREEZER 154 | REFRIGERADOR E FREEZER
| PTBDATECOP02SPB018 | EQ-1070249 ¦ SPLIT NÃO DUTADO 018 [ - NÃO DISPONÍVEL - 3519B16055581] | SPLIT NÃO DUTADO
| PTBDATECOP02SPB019 | EQ-1070250 ¦ SPLIT NÃO DUTADO 019 [ - NÃO DISPONÍVEL - 3818B14049192] | SPLIT NÃO DUTADO
| PTBDATECOP02SPB118 | EQ-1070247 ¦ SPLIT NÃO DUTADO 118 [ - NÃO DISPONÍVEL - NA] | SPLIT NÃO DUTADO
| PTBDATECOZ01 | COZINHA - 0 | COZINHA
| PTBDATECOZ02 | COZINHA - PROXIMO AO ABRIGO DOS CILINDROS DE GLP DA LIQUIGÁZ | COZINHA
| PTBDATEECT01 | ESCRITORIO - 0 | ESCRITORIO
| PTBDATEECT01QTL026 | EQ-1070287 ¦ QUADRO DE TELEFONIA 026 | QUADRO DE TELEFONIA
| PTBDATEECT01SPB119 | EQ-1070242 ¦ SPLIT NÃO DUTADO 119 [ - NÃO DISPONÍVEL - NA] | SPLIT NÃO DUTADO
| PTBDATEECT01SPB120 | EQ-1070243 ¦ SPLIT NÃO DUTADO 120 [ - NÃO DISPONÍVEL - NA] | SPLIT NÃO DUTADO
| PTBDATEECT02 | ESCRITORIO - BOULEVARD | ESCRITORIO
| PTBDATEETC01 | ESTACIONAMENTO - PORTÃO DE ENTRADA LADO A RECEPÇÃO | ESTACIONAMENTO
| PTBDATEETC02 | ESTACIONAMENTO - PORTÃO AUTOMATICO LADO B EXPEDIÇÃO | ESTACIONAMENTO
| PTBDATEETC03 | ESTACIONAMENTO - 0 | ESTACIONAMENTO
| PTBDATEETC04 | ESTACIONAMENTO - LADO B | ESTACIONAMENTO
| PTBDATEHAL01 | HALL - RECEPCAO | HALL
| PTBDATEHAL01ELE062 | EQ-1069518 ¦ ELEVADORES 062 | ELEVADORES
| PTBDATEHAL01ELE063 | EQ-1069517 ¦ ELEVADORES 063 | ELEVADORES
| PTBDATEHAL01ELE064 | EQ-1069515 ¦ ELEVADORES 064 | ELEVADORES
| PTBDATEHAL01SPB121 | EQ-1069857 ¦ SPLIT NÃO DUTADO 121 [ - NÃO DISPONÍVEL - NA] | SPLIT NÃO DUTADO
| PTBDATEHAL01SPB122 | EQ-1069858 ¦ SPLIT NÃO DUTADO 122 [ - NÃO DISPONÍVEL - NA] | SPLIT NÃO DUTADO
| PTBDATEHAL01VUE073 | EQ-1069870 ¦ VRF/VRV - UNIDADE EVAPORADORA 073 | VRF/VRV - UNIDADE EVAPORADORA
| PTBDATEHAL01VUE074 | EQ-1069872 ¦ VRF/VRV - UNIDADE EVAPORADORA 074 | VRF/VRV - UNIDADE EVAPORADORA
| PTBDATEHAL02 | HALL - LADO B | HALL
| PTBDATEHAL03 | HALL - LADO A | HALL
| PTBDATEHAL04 | HALL - 0 | HALL
| PTBDATERTR01 | RESTAURANTE - 0 | RESTAURANTE
| PTBDATERTR01SPB020 | EQ-1070254 ¦ SPLIT NÃO DUTADO 020 [ - NÃO DISPONÍVEL - RVT1507 039326] | SPLIT NÃO DUTADO
| PTBDATERTR01SPB021 | EQ-1070258 ¦ SPLIT NÃO DUTADO 021 [ - NÃO DISPONÍVEL - 5114B15580677] | SPLIT NÃO DUTADO
| PTBDATESAR01 | SALA DE REUNIÃO | SALA DE REUNIÃO
| PTBDATESAR01VUE004 | EQ-1069896 ¦ VRF/VRV - UNIDADE EVAPORADORA 004 | VRF/VRV - UNIDADE EVAPORADORA
| PTBDATESAR01VUE075 | EQ-1069876 ¦ VRF/VRV - UNIDADE EVAPORADORA 075 | VRF/VRV - UNIDADE EVAPORADORA
| PTBDATESAR01VUE076 | EQ-1069878 ¦ VRF/VRV - UNIDADE EVAPORADORA 076 | VRF/VRV - UNIDADE EVAPORADORA
| PTBDATESAR01VUE077 | EQ-1069879 ¦ VRF/VRV - UNIDADE EVAPORADORA 077 | VRF/VRV - UNIDADE EVAPORADORA
| PTBDATESAR01VUE078 | EQ-1069884 ¦ VRF/VRV - UNIDADE EVAPORADORA 078 | VRF/VRV - UNIDADE EVAPORADORA
| PTBDATESAR01VUE079 | EQ-1069887 ¦ VRF/VRV - UNIDADE EVAPORADORA 079 | VRF/VRV - UNIDADE EVAPORADORA
| PTBDATESAR01VUE080 | EQ-1069888 ¦ VRF/VRV - UNIDADE EVAPORADORA 080 | VRF/VRV - UNIDADE EVAPORADORA
| PTBDATESAR01VUE081 | EQ-1069890 ¦ VRF/VRV - UNIDADE EVAPORADORA 081 | VRF/VRV - UNIDADE EVAPORADORA
| PTBDATESAR01VUE082 | EQ-1069898 ¦ VRF/VRV - UNIDADE EVAPORADORA 082 | VRF/VRV - UNIDADE EVAPORADORA
| PTBDATESAR01VUE083 | EQ-1069899 ¦ VRF/VRV - UNIDADE EVAPORADORA 083 | VRF/VRV - UNIDADE EVAPORADORA
| PTBDATESAR01VUE084 | EQ-1069903 ¦ VRF/VRV - UNIDADE EVAPORADORA 084 | VRF/VRV - UNIDADE EVAPORADORA
| PTBDATESAR01VUE085 | EQ-1069919 ¦ VRF/VRV - UNIDADE EVAPORADORA 085 | VRF/VRV - UNIDADE EVAPORADORA
| PTBDATESAR01VUE086 | EQ-1069920 ¦ VRF/VRV - UNIDADE EVAPORADORA 086 | VRF/VRV - UNIDADE EVAPORADORA
| PTBDATESAR01VUE087 | EQ-1069911 ¦ VRF/VRV - UNIDADE EVAPORADORA 087 | VRF/VRV - UNIDADE EVAPORADORA
| PTBDATESAR01VUE088 | EQ-1069921 ¦ VRF/VRV - UNIDADE EVAPORADORA 088 | VRF/VRV - UNIDADE EVAPORADORA
| PTBDATESAR01VUE089 | EQ-1069927 ¦ VRF/VRV - UNIDADE EVAPORADORA 089 | VRF/VRV - UNIDADE EVAPORADORA
| PTBDATESAT01 | SALA TÉCNICA - 0 | SALA TÉCNICA
| PTBDATESAT01NBA108 | EQ-1069939 ¦ NO BREAK (≤ 30 KVA) 108 [ - ÃO DISPONÍVEL - EG227BAA05] | NO BREAK (≤ 30 KVA)
| PTBDATESAT01NBA109 | EQ-1069941 ¦ NO BREAK (≤ 30 KVA) 109 [ - ÃO DISPONÍVEL - ED261CBB05] | NO BREAK (≤ 30 KVA)
| PTBDATESAT01QGV053 | EQ-1069972 ¦ QUADRO GERAL DE BAIXA TENSÃO (≤ 20 DISJUNTORES) 053 | QUADRO GERAL DE BAIXA TENSÃO (≤ 20 DISJUNTORES)
| PTBDATESAT01QGV054 | EQ-1070003 ¦ QUADRO GERAL DE BAIXA TENSÃO (≤ 20 DISJUNTORES) 054 | QUADRO GERAL DE BAIXA TENSÃO (≤ 20 DISJUNTORES)
| PTBDATESAT01SPB022 | EQ-1069860 ¦ SPLIT NÃO DUTADO 022 [ - NÃO DISPONÍVEL - 1315B16304869] | SPLIT NÃO DUTADO
| PTBDATESAT01SPB023 | EQ-1069863 ¦ SPLIT NÃO DUTADO 023 [ - NÃO DISPONÍVEL - 4114B14598484] | SPLIT NÃO DUTADO
| PTBDATESAT01SPB024 | EQ-1069864 ¦ SPLIT NÃO DUTADO 024 [ - NÃO DISPONÍVEL - 4114B14598543] | SPLIT NÃO DUTADO
| PTBDATESAT03 | SALA TÉCNICA - DATA CENTER | SALA TÉCNICA
| PTBDATESAT04 | SALA TÉCNICA - DATA CENTER BOULEVAR SALA DA OPERADORA B LADO A | SALA TÉCNICA
| PTBDATESAT05 | SALA TÉCNICA | SALA TÉCNICA
| PTBDATESAT05RPB084 | EQ-1070262 ¦ RESERVATÓRIO ÁGUA POTÁVEL (6 A 45 M³) 084 | RESERVATÓRIO ÁGUA POTÁVEL (6 A 45 M³)
| PTBDATESRK01 | SALA DO RACK - 0 | SALA DO RACK
| PTBDATESRK01SCD047 | EQ-1069819 ¦ SELF CONTAINED A AR (< 30 TR) 047 [ - 79-1] | SELF CONTAINED A AR (< 30 TR)
| PTBDATESRK01SCD048 | EQ-1069823 ¦ SELF CONTAINED A AR (< 30 TR) 048 [ - 79-2] | SELF CONTAINED A AR (< 30 TR)
| PTBDATESRK01SCD049 | EQ-1069830 ¦ SELF CONTAINED A AR (< 30 TR) 049 [ - 79-3] | SELF CONTAINED A AR (< 30 TR)
| PTBDATESRK01SPB123 | EQ-1069893 ¦ SPLIT NÃO DUTADO 123 [ - NÃO DISPONÍVEL - NA] | SPLIT NÃO DUTADO
| PTBDATESUE02 | SUBESTAÇÃO TENSÃO ATÉ 34,5 KV E POTÊNCIA ACIMA DE 1000 KVA - 0 | SUBESTAÇÃO TENSÃO ATÉ 34,5 KV E POTÊNCIA ACIMA DE 1000 KVA
| PTBDATESUE02QGV055 | EQ-1069944 ¦ QUADRO GERAL DE BAIXA TENSÃO (≤ 20 DISJUNTORES) 055 | QUADRO GERAL DE BAIXA TENSÃO (≤ 20 DISJUNTORES)
| PVG | AG. 3109 - PREDIO BELEM PA | UNIDADE DE NEGÓCIO
| PVGDC | AG. 3109 - PREDIO BELEM PA | PRÉDIO / SITE
| PVGDC01 | 1º ANDAR | ANDAR
| PVGDC01ACC01 | AREA DE CIRCULAÇÃO - CIRCULAÇÃO - CORREDOR COPA | AREA DE CIRCULAÇÃO
| PVGDC01ACC01QGV001 | EQ-1077018 ¦ QUADRO GERAL DE BAIXA TENSÃO (≤ 20 DISJUNTORES) 001 | QUADRO GERAL DE BAIXA TENSÃO (≤ 20 DISJUNTORES)
| PVGDC01AGN01 | AGENCIA - CORPORATE ONE - PRIME - RETAGUARDA | AGENCIA
| PVGDC01AGN02 | AGENCIA - CORPORATE ONE - HIDRANTE (PRIME) SALA DO ÚLTIMO GERENTE | AGENCIA
| PVGDC01AGN03 | AGENCIA - CORPORATE ONE - PRIME | AGENCIA
| PVGDC01AGN03BBP003 | EQ-1077032 ¦ BEBEDOURO PRESSÃO (TORRE, PURIFICADOR) 003 [ - EGC35B - 160540664290] | BEBEDOURO PRESSÃO (TORRE, PURIFICADOR)
| PVGDC01AGN03QGV002 | EQ-1077019 ¦ QUADRO GERAL DE BAIXA TENSÃO (≤ 20 DISJUNTORES) 002 | QUADRO GERAL DE BAIXA TENSÃO (≤ 20 DISJUNTORES)
| PVGDC01AGN04 | AGENCIA - CORPORATE ONE - PRIME - RETAGUARDA | AGENCIA
| PVGDC01AGN05 | AGENCIA - CORPORATE ONE - TESOURARIA - AGÊNCIA | AGENCIA
| PVGDC01AGN05SPB018 | EQ-1069262 ¦ SPLIT NÃO DUTADO 018 [ - 42XQW36V5 - 4520B18735769] | SPLIT NÃO DUTADO
| PVGDC01AGN06 | AGENCIA - PRIME - HIDRANTE (PRIME) SALA DO ÚLTIMO GERENTE | AGENCIA
| PVGDC01AGN07 | AGENCIA - PRIME - PRÓXIMO A ENTRADA DO CAIXA ELETRÔNICO | AGENCIA
| PVGDC01AUT01 | AUDITORIO - CORPORATE ONE - AUDITÓRIO | AUDITORIO
| PVGDC01AUT01SPB001 | EQ-1069203 ¦ SPLIT NÃO DUTADO 001 [ - RCI36B3P - RCI1502009519] | SPLIT NÃO DUTADO
| PVGDC01AUT01SPB002 | EQ-1069207 ¦ SPLIT NÃO DUTADO 002 [ - RCI36B3P - RCI1508 046958] | SPLIT NÃO DUTADO
| PVGDC01AUT01SPB010 | EQ-1069222 ¦ SPLIT NÃO DUTADO 010 [ - RCI36B3P - 20154817000650] | SPLIT NÃO DUTADO
| PVGDC01AUT02 | AUDITORIO - EM FRENTE AO AUDITÓRIO | AUDITORIO
| PVGDC01COP01 | COPA - COPA | COPA
| PVGDC01COP01BBP001 | EQ-1077050 ¦ BEBEDOURO PRESSÃO (TORRE, PURIFICADOR) 001 | BEBEDOURO PRESSÃO (TORRE, PURIFICADOR)
| PVGDC01ECT01 | ESCRITORIO - CORPORATE ONE | ESCRITORIO
| PVGDC01ECT02 | ESCRITORIO - CORPORATE ONE - BRADESCO CORPORATE | ESCRITORIO
| PVGDC01ECT02BBP002 | EQ-1077030 ¦ BEBEDOURO PRESSÃO (TORRE, PURIFICADOR) 002 [ - GHP21BR - 26750047] | BEBEDOURO PRESSÃO (TORRE, PURIFICADOR)
| PVGDC01ECT03 | ESCRITORIO - CORPORATE ONE - CAIXA 1 ENTRADA | ESCRITORIO
| PVGDC01ECT03SPB013 | EQ-1069226 ¦ SPLIT NÃO DUTADO 013 [ - RACIV18B - RPK1410876306] | SPLIT NÃO DUTADO
| PVGDC01ECT04 | ESCRITORIO - CORPORATE ONE - RETAGUARDA 1 UE 08 | ESCRITORIO
| PVGDC01ECT04SPB008 | EQ-1069216 ¦ SPLIT NÃO DUTADO 008 [ - RCI24B3P - RCI1508041793] | SPLIT NÃO DUTADO
| PVGDC01ECT05 | ESCRITORIO - CORPORATE ONE - RETAGUARDA 2 UE 12 | ESCRITORIO
| PVGDC01ECT05SPB009 | EQ-1069221 ¦ SPLIT NÃO DUTADO 009 [ - RCI48B3P - RCI1502 009519] | SPLIT NÃO DUTADO
| PVGDC01ELE01 | HALL DO ELEVADOR - HALL DA RECEPÇÃO - ELEVADORES | ELEVADORES
| PVGDC01ELE01QGV010 | EQ-1077017 ¦ QUADRO GERAL DE BAIXA TENSÃO (≤ 20 DISJUNTORES) 010 | QUADRO GERAL DE BAIXA TENSÃO (≤ 20 DISJUNTORES)
| PVGDC01GER02 | GERENCIA - CORPORATE ONE - GERÊNCIA 1 UE 02 | GERENCIA
| PVGDC01GER02SPB005 | EQ-1069210 ¦ SPLIT NÃO DUTADO 005 [ - RCI36B3P - RCI1508046956] | SPLIT NÃO DUTADO
| PVGDC01GER02SPB007 | EQ-1069217 ¦ SPLIT NÃO DUTADO 007 [ - RCI24B3P - RCI1508046955] | SPLIT NÃO DUTADO
| PVGDC01GER03 | GERENCIA - CORPORATE ONE - GERÊNCIA 2 UE 04 | GERENCIA
| PVGDC01GER03SPB006 | EQ-1069214 ¦ SPLIT NÃO DUTADO 006 [ - RCI36E3P - RCI1508046954] | SPLIT NÃO DUTADO
| PVGDC01GER04 | GERENCIA - CORPORATE ONE - GERÊNCIA 3 UE 01 | GERENCIA
| PVGDC01GER05 | GERENCIA - CORPORATE ONE - GERENTE | GERENCIA
| PVGDC01GER05SPB016 | EQ-1069250 ¦ SPLIT NÃO DUTADO 016 [ - 42MACA12S5 - 5116B10399092] | SPLIT NÃO DUTADO
| PVGDC01HAL01 | HALL - HALL DA RECEPÇÃO - EM FRENTE AO AUDITÓRIO | HALL
| PVGDC01REC01 | RECEPÇÃO - CORPORATE ONE - ENTRADA RECEPÇÃO UE 03 | RECEPÇÃO
| PVGDC01REC01SPB003 | EQ-1069195 ¦ SPLIT NÃO DUTADO 003 [ - RCI36E3P - RCI1508046958] | SPLIT NÃO DUTADO
| PVGDC01REC02 | RECEPÇÃO - CORPORATE ONE - ENTRADA RECEPÇÃO UE 09 | RECEPÇÃO
| PVGDC01REC02SPB004 | EQ-1069202 ¦ SPLIT NÃO DUTADO 004 [ - RCI36B3P - RCI1508046957] | SPLIT NÃO DUTADO
| PVGDC01REF01 | REFEITÓRIO - CORPORATE ONE - REFEITÓRIO - AGÊNCIA | REFRIGERADOR E FREEZER
| PVGDC01REF01SPB017 | EQ-1069260 ¦ SPLIT NÃO DUTADO 017 [ - 42XQA030515KC - 3805B38394] | SPLIT NÃO DUTADO
| PVGDC01SAL01 | SALA - CORPORATE ONE - SALA CAIXAS FUNDOS UE 11 | SALA
| PVGDC01SAL01SPB014 | EQ-1069228 ¦ SPLIT NÃO DUTADO 014 [ - RACIV18B] | SPLIT NÃO DUTADO
| PVGDC01SAL02 | SALA - CORPORATE ONE - SALA CONCESSIONÁRIOS UE 0 | SALA
| PVGDC01SAL02SPB012 | EQ-1069219 ¦ SPLIT NÃO DUTADO 012 [ - RACIV18B - RPK1410 876313] | SPLIT NÃO DUTADO
| PVGDC01SAL03 | SALA - CORPORATE ONE - SALA DO MINI | SALA
| PVGDC01SAL03QGV003 | EQ-1077020 ¦ QUADRO GERAL DE BAIXA TENSÃO (≤ 20 DISJUNTORES) 003 | QUADRO GERAL DE BAIXA TENSÃO (≤ 20 DISJUNTORES)
| PVGDC01SAL03QGV004 | EQ-1077022 ¦ QUADRO GERAL DE BAIXA TENSÃO (≤ 20 DISJUNTORES) 004 | QUADRO GERAL DE BAIXA TENSÃO (≤ 20 DISJUNTORES)
| PVGDC01SAL03QGV005 | EQ-1077023 ¦ QUADRO GERAL DE BAIXA TENSÃO (≤ 20 DISJUNTORES) 005 | QUADRO GERAL DE BAIXA TENSÃO (≤ 20 DISJUNTORES)
| PVGDC01SAL03QGV006 | EQ-1077024 ¦ QUADRO GERAL DE BAIXA TENSÃO (≤ 20 DISJUNTORES) 006 | QUADRO GERAL DE BAIXA TENSÃO (≤ 20 DISJUNTORES)
| PVGDC01SAL03QGV007 | EQ-1077029 ¦ QUADRO GERAL DE BAIXA TENSÃO (≤ 20 DISJUNTORES) 007 | QUADRO GERAL DE BAIXA TENSÃO (≤ 20 DISJUNTORES)
| PVGDC01SAL03QGV008 | EQ-1077033 ¦ QUADRO GERAL DE BAIXA TENSÃO (≤ 20 DISJUNTORES) 008 | QUADRO GERAL DE BAIXA TENSÃO (≤ 20 DISJUNTORES)
| PVGDC01SAL03QGV009 | EQ-1077034 ¦ QUADRO GERAL DE BAIXA TENSÃO (≤ 20 DISJUNTORES) 009 | QUADRO GERAL DE BAIXA TENSÃO (≤ 20 DISJUNTORES)
| PVGDC01SAL04 | SALA - CORPORATE ONE - SALA FIM CORREDOR UE 10 | SALA
| PVGDC01SAL04SPB011 | EQ-1069218 ¦ SPLIT NÃO DUTADO 011 [ - RACIV18B - RPK1410 876303] | SPLIT NÃO DUTADO
| PVGDC01SAL04SPB021 | EQ-1097781 ¦ SPLIT NÃO DUTADO 021 | SPLIT NÃO DUTADO
| PVGDC01SAL05 | SALA - CORPORATE ONE - SALA MINI | SALA
| PVGDC01SAL05SPB015 | EQ-1069242 ¦ SPLIT NÃO DUTADO 015 [ - 38KCX18S5 - 1918B13271970] | SPLIT NÃO DUTADO
| PVGDC01SAL06 | SALA - CORPORATE ONE - TESOURARIA - SALA DO COFRE | SALA
| PVGDC01SAR01 | SALA DE REUNIÃO - CORPORATE ONE - SALA REUNIÃO - CORPORATE | SALA DE REUNIÃO
| PVGDC01SAR01SPB020 | EQ-1069229 ¦ SPLIT NÃO DUTADO 020 [ - 42MDCB24M5 - 1015B16113654] | SPLIT NÃO DUTADO
| PVGDC01SLO02 | SALÃO - CORPORATE ONE - SALÃO - CORPORATE | SALÃO
| PVGDC01SRK01 | SALA DO RACK - SALA DE RACK | SALA DO RACK
| PVGDC01SRK02 | SALA DO RACK - SALA DE RACK - SALA DO MINI | SALA DO RACK
| PVGDC01SRK02AJA001 | EQ-1069117 ¦ AR CONDICIONADO DE JANELA 001 [ - GJ1022LM/B ] | AR CONDICIONADO DE JANELA
| PVGDC02 | 2º ANDAR | ANDAR
| PVGDC02COP02 | COPA - ESCRITÓRIO - LADO ESQUERDO - AO LADO DA COPA | COPA
| PVGDC02COP02SPB022 | EQ-1069159 ¦ SPLIT NÃO DUTADO 022 [ - 42XQL2425 - 5117B12553212] | SPLIT NÃO DUTADO
| PVGDC02COP03 | COPA - ESCRITÓRIO - LADO ESQUERDO - COPA - REG. OESTE | COPA
| PVGDC02COP03SPB036 | EQ-1069198 ¦ SPLIT NÃO DUTADO 036 [ - 42XQCO24515LC - 3910B07071] | SPLIT NÃO DUTADO
| PVGDC02COP04 | COPA - ESCRITÓRIO - LADO ESQUERDO - REGIONAL OESTE - COPA | COPA
| PVGDC02COP04BBP005 | EQ-1077046 ¦ BEBEDOURO PRESSÃO (TORRE, PURIFICADOR) 005 [ - EGC35B - 11040431614039] | BEBEDOURO PRESSÃO (TORRE, PURIFICADOR)
| PVGDC02ECT06 | ESCRITORIO - ESCRITÓRIO - LADO ESQUERDO | ESCRITORIO
| PVGDC02ECT07 | ESCRITORIO - ESCRITÓRIO - LADO ESQUERDO - CENIN - REG. OESTE | ESCRITORIO
| PVGDC02ECT08 | ESCRITORIO - ESCRITÓRIO - LADO ESQUERDO - PRÓXIMO AO ALEXADRE | ESCRITORIO
| PVGDC02ECT08SPB023 | EQ-1069164 ¦ SPLIT NÃO DUTADO 023 [ - CS-PS22PKV-7 - 3442602023] | SPLIT NÃO DUTADO
| PVGDC02ECT10 | ESCRITORIO - ESCRITÓRIO - LADO ESQUERDO - DRC | ESCRITORIO
| PVGDC02ECT10SPB026 | EQ-1069179 ¦ SPLIT NÃO DUTADO 026 [ - 42XQC06051SLC - 3909B31793] | SPLIT NÃO DUTADO
| PVGDC02ECT11 | ESCRITORIO - ESCRITÓRIO - LADO ESQUERDO - REGIONAL BELÉM LESTE | ESCRITORIO
| PVGDC02ECT11QGV015 | EQ-1077013 ¦ QUADRO GERAL DE BAIXA TENSÃO (≤ 20 DISJUNTORES) 015 | QUADRO GERAL DE BAIXA TENSÃO (≤ 20 DISJUNTORES)
| PVGDC02ECT12 | ESCRITORIO - ESCRITÓRIO - LADO ESQUERDO - REGIONAL LESTE | ESCRITORIO
| PVGDC02ECT12BBP006 | EQ-1077028 ¦ BEBEDOURO PRESSÃO (TORRE, PURIFICADOR) 006 [ - GHIIN - 16487] | BEBEDOURO PRESSÃO (TORRE, PURIFICADOR)
| PVGDC02ECT13 | ESCRITORIO - ESCRITÓRIO - LADO ESQUERDO - REGIONAL OESTE | ESCRITORIO
| PVGDC02ECT13BBP004 | EQ-1077043 ¦ BEBEDOURO PRESSÃO (TORRE, PURIFICADOR) 004 [ - EGC35B - 9062631271556] | BEBEDOURO PRESSÃO (TORRE, PURIFICADOR)
| PVGDC02GER06 | GERENCIA - ESCRITÓRIO - LADO ESQUERDO - GERENTE REGIONA - REG. OESTE | GERENCIA
| PVGDC02GER07 | GERENCIA - ESCRITÓRIO - LADO ESQUERDO - ACESSORIA GEREN - REG. OESTE | GERENCIA
| PVGDC02GER07SPB032 | EQ-1069181 ¦ SPLIT NÃO DUTADO 032 [ - 42XQCO60515LC - 5010B39997] | SPLIT NÃO DUTADO
| PVGDC02GER08 | GERENCIA - ESCRITÓRIO - LADO ESQUERDO - ACESSORIA GERENTE | GERENCIA
| PVGDC02GER08SPB025 | EQ-1069174 ¦ SPLIT NÃO DUTADO 025 [ - 42XQM36C5 - 1015B16121332] | SPLIT NÃO DUTADO
| PVGDC02GER10 | GERENCIA - ESCRITÓRIO - LADO ESQUERDO - GERENTE REGIONAL | GERENCIA
| PVGDC02GER10SPB024 | EQ-1069166 ¦ SPLIT NÃO DUTADO 024 [ - 42MACA18S5] | SPLIT NÃO DUTADO
| PVGDC02HAL02 | HALL - ESCRITÓRIO - LADO ESQUERDO - HALL WC | HALL
| PVGDC02HAL02QGV013 | EQ-1077026 ¦ QUADRO GERAL DE BAIXA TENSÃO (≤ 20 DISJUNTORES) 013 | QUADRO GERAL DE BAIXA TENSÃO (≤ 20 DISJUNTORES)
| PVGDC02HAL02QGV014 | EQ-1077027 ¦ QUADRO GERAL DE BAIXA TENSÃO (≤ 20 DISJUNTORES) 014 | QUADRO GERAL DE BAIXA TENSÃO (≤ 20 DISJUNTORES)
| PVGDC02SAG01 | SAGUÃO - ESCRITÓRIO - LADO ESQUERDO - SAGUÃO - DEP. JURÍDICO | SAGUÃO
| PVGDC02SAG01SPB028 | EQ-1069185 ¦ SPLIT NÃO DUTADO 028 [ - 42LQB08051SKC - 2910B45035] | SPLIT NÃO DUTADO
| PVGDC02SAL07 | SALA - ESCRITÓRIO - LADO ESQUERDO - PENULTIMA SALA - REG. LESTE | SALA
| PVGDC02SAL07SPB029 | EQ-1069188 ¦ SPLIT NÃO DUTADO 029 [ - 42FNCA22S5] | SPLIT NÃO DUTADO
| PVGDC02SAL08 | SALA - ESCRITÓRIO - LADO ESQUERDO - SALA FRENTE ELE - REG. LESTE | SALA
| PVGDC02SAL08SPB030 | EQ-1069190 ¦ SPLIT NÃO DUTADO 030 [ - GWC09MA-D1NNA3C/I - 3315348017531] | SPLIT NÃO DUTADO
| PVGDC02SAL09 | SALA - ESCRITÓRIO - LADO ESQUERDO - SALA JURIDICO | SALA
| PVGDC02SAL09QGV016 | EQ-1077016 ¦ QUADRO GERAL DE BAIXA TENSÃO (≤ 20 DISJUNTORES) 016 | QUADRO GERAL DE BAIXA TENSÃO (≤ 20 DISJUNTORES)
| PVGDC02SAL10 | SALA - ESCRITÓRIO - LADO ESQUERDO - SEGUNDA SALA CR - REG. OESTE | SALA
| PVGDC02SAL10SPB034 | EQ-1069194 ¦ SPLIT NÃO DUTADO 034 [ - 42MACA09S5] | SPLIT NÃO DUTADO
| PVGDC02SAL11 | SALA - ESCRITÓRIO - LADO ESQUERDO - ULTIMA SALA - REG. OESTE | SALA
| PVGDC02SAL11SPB035 | EQ-1069196 ¦ SPLIT NÃO DUTADO 035 [ - 42XQC06051SLC - 5010B39975] | SPLIT NÃO DUTADO
| PVGDC02SAR02 | SALA DE REUNIÃO - ESCRITÓRIO - LADO ESQUERDO - SALA REUNIÃO - REG. OESTE | SALA DE REUNIÃO
| PVGDC02SAR02SPB037 | EQ-1069201 ¦ SPLIT NÃO DUTADO 037 [ - GWC09MA-D1NNA3C/I - 3315348017530] | SPLIT NÃO DUTADO
| PVGDC02SAT03 | SALA TÉCNICA - ESCRITÓRIO - LADO ESQUERDO - SALA NOBREAK - DEP. JURÍDICO | SALA TÉCNICA
| PVGDC02SAT03SPB027 | EQ-1069180 ¦ SPLIT NÃO DUTADO 027 [ - 42RNCA12S5 - 2313B10233533] | SPLIT NÃO DUTADO
| PVGDC02SRK03 | SALA DO RACK - SALA DE RACK | SALA DO RACK
| PVGDC02SRK04 | SALA DO RACK - SALA DE RACK - SALA DO NOBREAK | SALA DO RACK
| PVGDC02SRK04QGV011 | EQ-1077014 ¦ QUADRO GERAL DE BAIXA TENSÃO (≤ 20 DISJUNTORES) 011 | QUADRO GERAL DE BAIXA TENSÃO (≤ 20 DISJUNTORES)
| PVGDC02SRK04QGV012 | EQ-1077015 ¦ QUADRO GERAL DE BAIXA TENSÃO (≤ 20 DISJUNTORES) 012 | QUADRO GERAL DE BAIXA TENSÃO (≤ 20 DISJUNTORES)
| PVGDC03 | 3º ANDAR | ANDAR
| PVGDC03COP05 | COPA - COPA | COPA
| PVGDC03COP05BBP007 | EQ-1077051 ¦ BEBEDOURO PRESSÃO (TORRE, PURIFICADOR) 007 | BEBEDOURO PRESSÃO (TORRE, PURIFICADOR)
| PVGDC03COP06 | COPA - REGIONAL VAREJO - DIRETORIA - COPA 2 | COPA
| PVGDC03COP06SPB050 | EQ-1069152 ¦ SPLIT NÃO DUTADO 050 [ - 42MBCA18MS - 0520B17323999] | SPLIT NÃO DUTADO
| PVGDC03COP07 | COPA - REGIONAL VAREJO - DIRETORIA - COPA 1 | COPA
| PVGDC03COP07SPB041 | EQ-1069167 ¦ SPLIT NÃO DUTADO 041 [ - USNQ122HSG3 - 801AZDB2LB42] | SPLIT NÃO DUTADO
| PVGDC03DIR01 | DIRETORIA - REGIONAL VAREJO - DIRETORIA | DIRETORIA
| PVGDC03DIR01QGV017 | EQ-1069296 ¦ QUADRO GERAL DE BAIXA TENSÃO (≤ 20 DISJUNTORES) 017 | QUADRO GERAL DE BAIXA TENSÃO (≤ 20 DISJUNTORES)
| PVGDC03DIR01SPB042 | EQ-1069168 ¦ SPLIT NÃO DUTADO 042 [ - 42XQB02451LC - 3808B36198] | SPLIT NÃO DUTADO
| PVGDC03DIR01SPB049 | EQ-1069151 ¦ SPLIT NÃO DUTADO 049 [ - 42XQC024515LC - 3910B07164] | SPLIT NÃO DUTADO
| PVGDC03DIR03 | DIRETORIA - REGIONAL VAREJO - DIRETORIA - WC | DIRETORIA
| PVGDC03DIR04 | DIRETORIA - REGIONAL VAREJO - DIRETORIA - ACESSORIA DIRET | DIRETORIA
| PVGDC03DIR04SPB043 | EQ-1069170 ¦ SPLIT NÃO DUTADO 043 [ - 42XQC036515LC - 0110B24154] | SPLIT NÃO DUTADO
| PVGDC03DIR04SPB044 | EQ-1069169 ¦ SPLIT NÃO DUTADO 044 [ - 42XQC024515LC - 3610B34932] | SPLIT NÃO DUTADO
| PVGDC03DIR05 | DIRETORIA - REGIONAL VAREJO - DIRETORIA - ANEXO | DIRETORIA
| PVGDC03DIR06 | DIRETORIA - REGIONAL VAREJO - DIRETORIA - ANEXO 1 | DIRETORIA
| PVGDC03DIR06SPB048 | EQ-1069148 ¦ SPLIT NÃO DUTADO 048 [ - 42XQB02451LC - 3808B36198] | SPLIT NÃO DUTADO
| PVGDC03DIR07 | DIRETORIA - REGIONAL VAREJO - DIRETORIA - ANEXO 2 | DIRETORIA
| PVGDC03DIR08 | DIRETORIA - REGIONAL VAREJO - DIRETORIA - WC | DIRETORIA
| PVGDC03DIR08QGV021 | EQ-1077021 ¦ QUADRO GERAL DE BAIXA TENSÃO (≤ 20 DISJUNTORES) 021 | QUADRO GERAL DE BAIXA TENSÃO (≤ 20 DISJUNTORES)
| PVGDC03ECT14 | ESCRITORIO - REGIONAL VAREJO - DIRETORIA | ESCRITORIO
| PVGDC03ECT15 | ESCRITORIO - REGIONAL VAREJO - DIRETORIA - Anexo | ESCRITORIO
| PVGDC03ECT15QGV018 | EQ-1069298 ¦ QUADRO GERAL DE BAIXA TENSÃO (≤ 20 DISJUNTORES) 018 | QUADRO GERAL DE BAIXA TENSÃO (≤ 20 DISJUNTORES)
| PVGDC03ECT15QGV019 | EQ-1077008 ¦ QUADRO GERAL DE BAIXA TENSÃO (≤ 20 DISJUNTORES) 019 | QUADRO GERAL DE BAIXA TENSÃO (≤ 20 DISJUNTORES)
| PVGDC03ECT16 | ESCRITORIO - REGIONAL VAREJO - DIRETORIA - DEPARTAMENTO INVESTIMENTO | ESCRITORIO
| PVGDC03ECT16SPB038 | EQ-1069154 ¦ SPLIT NÃO DUTADO 038 [ - 40KWCD18C5] | SPLIT NÃO DUTADO
| PVGDC03ELE02 | HALL DO ELEVADOR - REGIONAL VAREJO - DIRETORIA - HALL ELEVADOR | ELEVADORES
| PVGDC03ELE02QGV022 | EQ-1077025 ¦ QUADRO GERAL DE BAIXA TENSÃO (≤ 20 DISJUNTORES) 022 | QUADRO GERAL DE BAIXA TENSÃO (≤ 20 DISJUNTORES)
| PVGDC03REC03 | RECEPÇÃO - REGIONAL VAREJO - DIRETORIA - RECEPÇÃO | RECEPÇÃO
| PVGDC03REC03SPB047 | EQ-1069143 ¦ SPLIT NÃO DUTADO 047 [ - 42XQC024515LC - 3910B07167] | SPLIT NÃO DUTADO
| PVGDC03SAL12 | SALA - REGIONAL VAREJO - DIRETORIA - SALA INSPETOR | SALA
| PVGDC03SAL12SPB039 | EQ-1069157 ¦ SPLIT NÃO DUTADO 039 [ - 38KCX18S5 - 1918B14271970] | SPLIT NÃO DUTADO
| PVGDC03SAR03 | SALA DE REUNIÃO - REGIONAL VAREJO - DIRETORIA - SALA REUNIÃO | SALA DE REUNIÃO
| PVGDC03SAR03SPB040 | EQ-1069162 ¦ SPLIT NÃO DUTADO 040 [ - EC5T9FR4-02 - PQX19210] | SPLIT NÃO DUTADO
| PVGDC03SAR03SPB045 | EQ-1069140 ¦ SPLIT NÃO DUTADO 045 [ - 42XQC036515LC - 0110B24128] | SPLIT NÃO DUTADO
| PVGDC03SAT04 | SALA TÉCNICA - REGIONAL VAREJO - DIRETORIA - SALA NOBREAK | SALA TÉCNICA
| PVGDC03SAT04QGV020 | EQ-1077011 ¦ QUADRO GERAL DE BAIXA TENSÃO (≤ 20 DISJUNTORES) 020 | QUADRO GERAL DE BAIXA TENSÃO (≤ 20 DISJUNTORES)
| PVGDC03SAT04SPB046 | EQ-1069138 ¦ SPLIT NÃO DUTADO 046 [ - GWC09MA - D1NNA3C/1] | SPLIT NÃO DUTADO
| PVGDC03SAT05 | SALA TÉCNICA - SALA EQUIPAMENTOS | SALA TÉCNICA
| PVGDC03SRK05 | SALA DO RACK - SALA DE RACK - SALA DO NOBREAK | SALA DO RACK
| PVGDC04 | 4º ANDAR | ANDAR
| PVGDC04ECT17 | ESCRITORIO - ESCRITORIO - LADO DIREITO | ESCRITORIO
| PVGDC04ECT18 | ESCRITORIO - ESCRITORIO - LADO DIREITO - ESCRITÓRIO - JLL | ESCRITORIO
| PVGDC04ECT18SPB053 | EQ-1069150 ¦ SPLIT NÃO DUTADO 053 [ - 42AGCA12M5 - 1821B19861756] | SPLIT NÃO DUTADO
| PVGDC04SAT06 | SALA TÉCNICA - ESCRITORIO - LADO DIREITO - SALA MANUTENÇÃO - ENGIE | SALA TÉCNICA
| PVGDC04SAT06SPB051 | EQ-1069137 ¦ SPLIT NÃO DUTADO 051 | SPLIT NÃO DUTADO
| PVGDC04SAT07 | SALA TÉCNICA - ESCRITORIO - LADO DIREITO - SALA TÉCNICA - ENGIE | SALA TÉCNICA
| PVGDC04SAT07SPB052 | EQ-1069145 ¦ SPLIT NÃO DUTADO 052 [ - 42AGCA12M5 - 1821B19861760] | SPLIT NÃO DUTADO
| PVGDCCO | COBERTURA | ANDAR
| PVGDCCOCMQ05 | CASA DE MÁQUINAS - LAJE TECNICA - SALA DE MAQUINAS ELEVADOR | CASA DE MÁQUINAS
| PVGDCCOCMQ06 | CASA DE MÁQUINAS - LAJE TECNICA - CAG | CASA DE MÁQUINAS
| PVGDCCOCMQ06QGV047 | EQ-1069295 ¦ QUADRO GERAL DE BAIXA TENSÃO (≤ 20 DISJUNTORES) 047 | QUADRO GERAL DE BAIXA TENSÃO (≤ 20 DISJUNTORES)
| PVGDCCOCMQ06QGV048 | EQ-1069294 ¦ QUADRO GERAL DE BAIXA TENSÃO (≤ 20 DISJUNTORES) 048 | QUADRO GERAL DE BAIXA TENSÃO (≤ 20 DISJUNTORES)
| PVGDCCOCMQ07 | CASA DE MÁQUINAS - LAJE TECNICA -SALA DE MAQUINAS ELEVADOR | CASA DE MÁQUINAS
| PVGDCCOCMQ07QGV043 | EQ-1069281 ¦ QUADRO GERAL DE BAIXA TENSÃO (≤ 20 DISJUNTORES) 043 | QUADRO GERAL DE BAIXA TENSÃO (≤ 20 DISJUNTORES)
| PVGDCCOCMQ07QGV044 | EQ-1069280 ¦ QUADRO GERAL DE BAIXA TENSÃO (≤ 20 DISJUNTORES) 044 | QUADRO GERAL DE BAIXA TENSÃO (≤ 20 DISJUNTORES)
| PVGDCCOCMQ07QGV045 | EQ-1069289 ¦ QUADRO GERAL DE BAIXA TENSÃO (≤ 20 DISJUNTORES) 045 | QUADRO GERAL DE BAIXA TENSÃO (≤ 20 DISJUNTORES)
| PVGDCCOCMQ07QGV046 | EQ-1069291 ¦ QUADRO GERAL DE BAIXA TENSÃO (≤ 20 DISJUNTORES) 046 | QUADRO GERAL DE BAIXA TENSÃO (≤ 20 DISJUNTORES)
| PVGDCCOCOP08 | COPA - LAJE TECNICA - COPA SALA DE MANUTENÇÃO | COPA
| PVGDCCOCOP08QGV042 | EQ-1069277 ¦ QUADRO GERAL DE BAIXA TENSÃO (≤ 20 DISJUNTORES) 042 | QUADRO GERAL DE BAIXA TENSÃO (≤ 20 DISJUNTORES)
| PVGDCCOTEL01 | TELHADO - LAJE TECNICA | TELHADO
| PVGDCCOTEL01PRB001 | EQ-1077106 ¦ SPDA (PARA-RAIOS) DE 12 A 24 DESCIDAS 001 | SPDA (PARA-RAIOS) DE 12 A 24 DESCIDAS
| PVGDCCOTEL01RPA002 | EQ-1077058 ¦ RESERVATÓRIO ÁGUA POTÁVEL (≤ 5 M³) 002 | RESERVATÓRIO ÁGUA POTÁVEL (≤ 5 M³)
| PVGDCCOTEL03 | TELHADO - LAJE TECNICA | TELHADO
| PVGDCCOTEL04 | TELHADO - LAJE TECNICA | TELHADO
| PVGDCCOTEL06 | TELHADO - LAJE TECNICA | TELHADO
| PVGDCCOTEL07 | TELHADO - LAJE TECNICA | TELHADO
| PVGDCS1 | 1º SUBSOLO | ANDAR
| PVGDCS1ACC02 | AREA DE CIRCULAÇÃO - CIRCULAÇÃO | AREA DE CIRCULAÇÃO
| PVGDCS1ACC03 | AREA DE CIRCULAÇÃO - CIRCULAÇÃO - HIDRANTE NA PAREDE DA RUA 1º DE MARÇO | AREA DE CIRCULAÇÃO
| PVGDCS1CMQ01 | CASA DE MÁQUINAS - CASA DE MAQUINAS | CASA DE MÁQUINAS
| PVGDCS1CMQ02 | CASA DE MÁQUINAS - CASA DE MAQUINAS - SALA DO EXAUSTOR | CASA DE MÁQUINAS
| PVGDCS1CMQ03 | CASA DE MÁQUINAS - GERADOR - CASA DE MAQUINAS | CASA DE MÁQUINAS
| PVGDCS1CMQ04 | CASA DE MÁQUINAS - GERADOR | CASA DE MÁQUINAS
| PVGDCS1CMQ04SCD001 | EQ-1069121 ¦ SELF CONTAINED A AR (< 30 TR) 001 [ - RVT500CXP - RVT1810047469] | SELF CONTAINED A AR (< 30 TR)
| PVGDCS1CMQ04SCD002 | EQ-1069122 ¦ SELF CONTAINED A AR (< 30 TR) 002 [ - RVT250CXP - RVT1810048671] | SELF CONTAINED A AR (< 30 TR)
| PVGDCS1CMQ04SCD003 | EQ-1069127 ¦ SELF CONTAINED A AR (< 30 TR) 003 [ - RVT150CXP - RVT1811051288] | SELF CONTAINED A AR (< 30 TR)
| PVGDCS1SAT01 | SALA TÉCNICA - GERADOR | SALA TÉCNICA
| PVGDCS1SAT01RPA001 | EQ-1077052 ¦ RESERVATÓRIO ÁGUA POTÁVEL (≤ 5 M³) 001 | RESERVATÓRIO ÁGUA POTÁVEL (≤ 5 M³)
| PVGDCS1SAT02 | SALA TÉCNICA - GERADOR - AGENCIA | SALA TÉCNICA
| PVGDCS1SAT02GAI001 | EQ-1069235 ¦ GERADOR DE AQUECIMENTO INDUTIVO 001 [ - 230 - CAT00000T8NS03837] | GERADOR DE AQUECIMENTO INDUTIVO
| PVGDCS1SUE01 | SUBESTAÇÃO TENSÃO ATÉ 34,5 KV E POTÊNCIA ACIMA DE 1000 KVA | SUBESTAÇÃO TENSÃO ATÉ 34,5 KV E POTÊNCIA ACIMA DE 1000 KVA
| PVGDCS1SUE01QGV023 | EQ-1069258 ¦ QUADRO GERAL DE BAIXA TENSÃO (≤ 20 DISJUNTORES) 023 | QUADRO GERAL DE BAIXA TENSÃO (≤ 20 DISJUNTORES)
| PVGDCS1SUE01QGV024 | EQ-1069264 ¦ QUADRO GERAL DE BAIXA TENSÃO (≤ 20 DISJUNTORES) 024 | QUADRO GERAL DE BAIXA TENSÃO (≤ 20 DISJUNTORES)
| PVGDCS1SUE01QGV025 | EQ-1069263 ¦ QUADRO GERAL DE BAIXA TENSÃO (≤ 20 DISJUNTORES) 025 | QUADRO GERAL DE BAIXA TENSÃO (≤ 20 DISJUNTORES)
| PVGDCS1SUE01QGV026 | EQ-1069275 ¦ QUADRO GERAL DE BAIXA TENSÃO (≤ 20 DISJUNTORES) 026 | QUADRO GERAL DE BAIXA TENSÃO (≤ 20 DISJUNTORES)
| PVGDCS1SUE01QGV027 | EQ-1069271 ¦ QUADRO GERAL DE BAIXA TENSÃO (≤ 20 DISJUNTORES) 027 | QUADRO GERAL DE BAIXA TENSÃO (≤ 20 DISJUNTORES)
| PVGDCS1SUE01QGV028 | EQ-1069268 ¦ QUADRO GERAL DE BAIXA TENSÃO (≤ 20 DISJUNTORES) 028 | QUADRO GERAL DE BAIXA TENSÃO (≤ 20 DISJUNTORES)
| PVGDCS1SUE01QGV029 | EQ-1069273 ¦ QUADRO GERAL DE BAIXA TENSÃO (≤ 20 DISJUNTORES) 029 | QUADRO GERAL DE BAIXA TENSÃO (≤ 20 DISJUNTORES)
| PVGDCS1SUE01QGV030 | EQ-1069278 ¦ QUADRO GERAL DE BAIXA TENSÃO (≤ 20 DISJUNTORES) 030 | QUADRO GERAL DE BAIXA TENSÃO (≤ 20 DISJUNTORES)
| PVGDCS1SUE01QGV031 | EQ-1069279 ¦ QUADRO GERAL DE BAIXA TENSÃO (≤ 20 DISJUNTORES) 031 | QUADRO GERAL DE BAIXA TENSÃO (≤ 20 DISJUNTORES)
| PVGDCS1SUE01QGV032 | EQ-1069284 ¦ QUADRO GERAL DE BAIXA TENSÃO (≤ 20 DISJUNTORES) 032 | QUADRO GERAL DE BAIXA TENSÃO (≤ 20 DISJUNTORES)
| PVGDCS1SUE01QGV033 | EQ-1069288 ¦ QUADRO GERAL DE BAIXA TENSÃO (≤ 20 DISJUNTORES) 033 | QUADRO GERAL DE BAIXA TENSÃO (≤ 20 DISJUNTORES)
| PVGDCS1SUE01QGV034 | EQ-1077035 ¦ QUADRO GERAL DE BAIXA TENSÃO (≤ 20 DISJUNTORES) 034 | QUADRO GERAL DE BAIXA TENSÃO (≤ 20 DISJUNTORES)
| PVGDCS1SUE01REL001 | EQ-1069232 ¦ RELÉ 001 | RELÉ
| PVGDCS1SUE14 | SUBESTAÇÃO TENSÃO ATÉ 34,5 KV E POTÊNCIA ACIMA DE 1000 KVA - SUBESTAÇÃO | SUBESTAÇÃO TENSÃO ATÉ 34,5 KV E POTÊNCIA ACIMA DE 1000 KVA
| PVGDCS1SUE14TRS001 | EQ-1077037 ¦ TRANSFORMADOR 001 [ - 2244040101] | TRANSFORMADOR
| PVGDCS1SUE16 | SUBESTAÇÃO TENSÃO ATÉ 34,5 KV E POTÊNCIA ACIMA DE 1000 KVA - ESCADARIA - ENTRADA DA SUBESTAÇÃO | SUBESTAÇÃO TENSÃO ATÉ 34,5 KV E POTÊNCIA ACIMA DE 1000 KVA
| PVGDCS1SUE17 | SUBESTAÇÃO TENSÃO ATÉ 34,5 KV E POTÊNCIA ACIMA DE 1000 KVA - ESCADARIA - DENTRO DA SUBESTAÇÃO | SUBESTAÇÃO TENSÃO ATÉ 34,5 KV E POTÊNCIA ACIMA DE 1000 KVA
| PVGDCS1SUE18 | SUBESTAÇÃO TENSÃO ATÉ 34,5 KV E POTÊNCIA ACIMA DE 1000 KVA - SUBESTAÇÃO | SUBESTAÇÃO TENSÃO ATÉ 34,5 KV E POTÊNCIA ACIMA DE 1000 KVA
| PVGDCS1SUE19 | SUBESTAÇÃO TENSÃO ATÉ 34,5 KV E POTÊNCIA ACIMA DE 1000 KVA - GERADOR - SUBESTAÇÃO | SUBESTAÇÃO TENSÃO ATÉ 34,5 KV E POTÊNCIA ACIMA DE 1000 KVA
| PVGDCS1SUE20 | SUBESTAÇÃO TENSÃO ATÉ 34,5 KV E POTÊNCIA ACIMA DE 1000 KVA - ESCADARIA - ENTRADA DA SUBESTAÇÃO | SUBESTAÇÃO TENSÃO ATÉ 34,5 KV E POTÊNCIA ACIMA DE 1000 KVA
| PVGDCS1SUE21 | SUBESTAÇÃO TENSÃO ATÉ 34,5 KV E POTÊNCIA ACIMA DE 1000 KVA - ESCADARIA - DENTRO DA SUBESTAÇÃO | SUBESTAÇÃO TENSÃO ATÉ 34,5 KV E POTÊNCIA ACIMA DE 1000 KVA
| PVGDCTE | TÉRREO | ANDAR
| PVGDCTEADT03 | ADMINISTRAÇÃO - AUTOATENDIMENTO - ADM | ADMINISTRAÇÃO
| PVGDCTEAGN08 | AGENCIA - PJ/EXCLUSIVE | AGENCIA
| PVGDCTEECT19 | ESCRITORIO - RETAGURADA/EXPEDIENTE | ESCRITORIO
| PVGDCTEECT19DMT001 | EQ-1069231 ¦ DISJUNTOR DE MÉDIA TENSÃO 001 | DISJUNTOR DE MÉDIA TENSÃO
| PVGDCTEECT20 | ESCRITORIO - RETAGURADA/EXPEDIENTE - Aréa dos caixas 02 | ESCRITORIO
| PVGDCTEECT20SPB055 | EQ-1069133 ¦ SPLIT NÃO DUTADO 055 [ - RCI36E3P - 2015-48171000648] | SPLIT NÃO DUTADO
| PVGDCTEECT21 | ESCRITORIO - RETAGURADA/EXPEDIENTE - BDN | ESCRITORIO
| PVGDCTEECT21SPB057 | EQ-1069130 ¦ SPLIT NÃO DUTADO 057 [ - RPC36E3P - 701308170801050] | SPLIT NÃO DUTADO
| PVGDCTEECT22 | ESCRITORIO - RETAGURADA/EXPEDIENTE - ARÉA DOS CAIXAS 01 | ESCRITORIO
| PVGDCTEECT22SPB056 | EQ-1069126 ¦ SPLIT NÃO DUTADO 056 [ - RCI36E3P - 2015-48171000657] | SPLIT NÃO DUTADO
| PVGDCTEECT23 | ESCRITORIO - RETAGURADA/EXPEDIENTE - ARÉA DOS CAIXAS 02 | ESCRITORIO
| PVGDCTEECT24 | ESCRITORIO - RETAGURADA/EXPEDIENTE - ARÉA DOS CAIXAS 03 | ESCRITORIO
| PVGDCTEECT24SPB054 | EQ-1069134 ¦ SPLIT NÃO DUTADO 054 [ - RCI36E3P - 20154817000648] | SPLIT NÃO DUTADO
| PVGDCTEECT25 | ESCRITORIO - RETAGURADA/EXPEDIENTE - BDN | ESCRITORIO
| PVGDCTEECT25QGV040 | EQ-1069253 ¦ QUADRO GERAL DE BAIXA TENSÃO (≤ 20 DISJUNTORES) 040 | QUADRO GERAL DE BAIXA TENSÃO (≤ 20 DISJUNTORES)
| PVGDCTEECT26 | ESCRITORIO - RETAGURADA/EXPEDIENTE - PROX AO WC. DEFICIENTE | ESCRITORIO
| PVGDCTEECT26BBP008 | EQ-1077049 ¦ BEBEDOURO PRESSÃO (TORRE, PURIFICADOR) 008 | BEBEDOURO PRESSÃO (TORRE, PURIFICADOR)
| PVGDCTEHAL03 | HALL - HALL - COLUNA PRÓXIMO A PORTA GIRATÓRIO (SAÍDA) | HALL
| PVGDCTEHAL04 | HALL - HALL - WC DEFICIENTE | HALL
| PVGDCTEHAL04QGV041 | EQ-1069252 ¦ QUADRO GERAL DE BAIXA TENSÃO (≤ 20 DISJUNTORES) 041 | QUADRO GERAL DE BAIXA TENSÃO (≤ 20 DISJUNTORES)
| PVGDCTESAR04 | SALA DE REUNIÃO - RETAGURADA/EXPEDIENTE - SALA REUNIÃO - AGÊNCIA | SALA DE REUNIÃO
| PVGDCTESAR04SPB058 | EQ-1069132 ¦ SPLIT NÃO DUTADO 058 [ - GWC24MD-D1NNA3C/1 - 63229911816] | SPLIT NÃO DUTADO
| PVGDCTESAT08 | SALA TÉCNICA - AREA TECNICA | SALA TÉCNICA
| PVGDCTESAT08ELE001 | EQ-1077063 ¦ ELEVADORES 001 | ELEVADORES
| PVGDCTESAT08ELE002 | EQ-1077048 ¦ ELEVADORES 002 | ELEVADORES
| PVGDCTESAT08HIR001 | EQ-1077040 ¦ HIDRÔMETRO 001 | HIDRÔMETRO
| PVGDCTESAT08HIR002 | EQ-1077041 ¦ HIDRÔMETRO 002 | HIDRÔMETRO
| PVGDCTESAT08POT001 | EQ-1069233 ¦ PORTÃO 001 | PORTÃO
| PVGDCTESAT08QGV035 | EQ-1069238 ¦ QUADRO GERAL DE BAIXA TENSÃO (≤ 20 DISJUNTORES) 035 [ - URPE 7104] | QUADRO GERAL DE BAIXA TENSÃO (≤ 20 DISJUNTORES)
| PVGDCTESAT08QGV036 | EQ-1069245 ¦ QUADRO GERAL DE BAIXA TENSÃO (≤ 20 DISJUNTORES) 036 | QUADRO GERAL DE BAIXA TENSÃO (≤ 20 DISJUNTORES)
| PVGDCTESAT08QGV037 | EQ-1069247 ¦ QUADRO GERAL DE BAIXA TENSÃO (≤ 20 DISJUNTORES) 037 | QUADRO GERAL DE BAIXA TENSÃO (≤ 20 DISJUNTORES)
| PVGDCTESAT08QGV038 | EQ-1069248 ¦ QUADRO GERAL DE BAIXA TENSÃO (≤ 20 DISJUNTORES) 038 | QUADRO GERAL DE BAIXA TENSÃO (≤ 20 DISJUNTORES)
| PVGDCTESAT08QGV039 | EQ-1077053 ¦ QUADRO GERAL DE BAIXA TENSÃO (≤ 20 DISJUNTORES) 039 [ - DIGIPROX AS 202] | QUADRO GERAL DE BAIXA TENSÃO (≤ 20 DISJUNTORES)
| PVGDCTESAT09 | SALA TÉCNICA - AREA TECNICA - CX. DE GORDURA | SALA TÉCNICA
| PVGDCTESAT09CXG001 | EQ-1077031 ¦ CAIXA DE GORDURA (≤ 5M³) 001 | CAIXA DE GORDURA (≤ 5M³)
| PVGDCTESAT09CXG002 | EQ-1077036 ¦ CAIXA DE GORDURA (≤ 5M³) 002 | CAIXA DE GORDURA (≤ 5M³)
| PVGDCTESAT09CXG003 | EQ-1077042 ¦ CAIXA DE GORDURA (≤ 5M³) 003 | CAIXA DE GORDURA (≤ 5M³)
| PVGDCTESAT09CXG004 | EQ-1077044 ¦ CAIXA DE GORDURA (≤ 5M³) 004 | CAIXA DE GORDURA (≤ 5M³)
| PVGDCTESAT09CXG005 | EQ-1077045 ¦ CAIXA DE GORDURA (≤ 5M³) 005 | CAIXA DE GORDURA (≤ 5M³)
| PVGDCTESAT09CXG006 | EQ-1077047 ¦ CAIXA DE GORDURA (≤ 5M³) 006 | CAIXA DE GORDURA (≤ 5M³)
| RBP | PREDIO RIBEIRAO PRETO SP | UNIDADE DE NEGÓCIO
| RBPBU | PREDIO RIBEIRAO PRETO SP | PRÉDIO / SITE
| RBPBU06 | 6º ANDAR | ANDAR
| RBPBU06ATN01 | ÁREA TÉCNICA | ÁREA TÉCNICA
| RBPBU06AUT01 | AUDITORIO | AUDITORIO
| RBPBU06BNM01 | BANHEIRO MASCULINO | BANHEIRO MASCULINO
| RBPBU06COP01 | COPA | COPA
| RBPBU06ECT01 | ESCRITORIO | ESCRITORIO
| RBPBU06HAL01 | HALL | HALL
| RBPBU06SAL01 | SALA | SALA
| RBPBU06SAR01 | SALA DE REUNIÃO | SALA DE REUNIÃO
| RBPBUS1 | 1º SUBSOLO | ANDAR
| RBPBUS1ATN01 | ÁREA TÉCNICA - CABINE DE FORÇA | ÁREA TÉCNICA
| RBPBUS1ETC01 | ESTACIONAMENTO | ESTACIONAMENTO
| RBPBUS1HAL01 | HALL | HALL
| RBPBUTE | TÉRREO | ANDAR
| RBPBUTEATN01 | ÁREA TÉCNICA - DUTO | ÁREA TÉCNICA
| RBPBUTEHAL01 | HALL | HALL
| RBPBUTESAL01 | SALA - GERENCIA | SALA
| RBPBUTL | TELHADO | ANDAR
| RBPBUTLARE01 | AREA EXTERNA - LAJE TECNICA | AREA EXTERNA
| SCG | PRÉDIO SALVADOR - LEOVIGILDO | UNIDADE DE NEGÓCIO
| SCGBS | PRÉDIO SALVADOR - LEOVIGILDO | PRÉDIO / SITE
| SCGBS01 | 1º ANDAR | ANDAR
| SCGBS01BNU01 | BANHEIRO UNISSEX - PF/PJ | BANHEIRO UNISSEX
| SCGBS01COP01 | COPA - OCIOSA | COPA
| SCGBS01COP01SPB003 | EQ-1098444 ¦ SPLIT NÃO DUTADO 003 [ - HWFI30B2IB -] | SPLIT NÃO DUTADO
| SCGBS01COP01SPB004 | EQ-1098449 ¦ SPLIT NÃO DUTADO 004 [ - HWFI18B21A -] | SPLIT NÃO DUTADO
| SCGBS01COP02 | COPA - OCIOSA DEPARTAMENTOS | COPA
| SCGBS01DPT01 | DEPARTAMENTO - OCIOSA REGIONAL RECONCAVO | DEPARTAMENTO
| SCGBS01DPT01BBP014 | EQ-1098540 ¦ BEBEDOURO PRESSÃO (TORRE, PURIFICADOR) 014 | BEBEDOURO PRESSÃO (TORRE, PURIFICADOR)
| SCGBS01DPT01SPB006 | EQ-1098474 ¦ SPLIT NÃO DUTADO 006 [ - -] | SPLIT NÃO DUTADO
| SCGBS01DPT02 | DEPARTAMENTO - OCIOSA JURIDICO | DEPARTAMENTO
| SCGBS01DPT02SPB007 | EQ-1098466 ¦ SPLIT NÃO DUTADO 007 [ - GU36ZD/A-D(B) -] | SPLIT NÃO DUTADO
| SCGBS01DPT03 | DEPARTAMENTO - OCIOSA REGIONAL LESTE | DEPARTAMENTO
| SCGBS01DPT03BBP013 | EQ-1098539 ¦ BEBEDOURO PRESSÃO (TORRE, PURIFICADOR) 013 | BEBEDOURO PRESSÃO (TORRE, PURIFICADOR)
| SCGBS01SAL01 | SALA - OCIOSA SERVIDOR DEPARTAMENTOS | SALA
| SCGBS01SAL01NBA111 | EQ-1098496 ¦ NO BREAK (≤ 30 KVA) 111 [ - AD-8KVA - 900102207270032] | NO BREAK (≤ 30 KVA)
| SCGBS01SAL01SPB002 | EQ-1098473 ¦ SPLIT NÃO DUTADO 002 [ - HWFI24B2IA -] | SPLIT NÃO DUTADO
| SCGBS01SAL02 | SALA - OCIOSA MULTIUSO | SALA
| SCGBS01SAL02SPB005 | EQ-1098459 ¦ SPLIT NÃO DUTADO 005 [ - PEFI30B2NC -] | SPLIT NÃO DUTADO
| SCGBS01SAL03 | SALA - OCIOSA SERVIDOR DEPARTAMENTOS | SALA
| SCGBS01SAL03QGV002 | EQ-1098522 ¦ QUADRO GERAL DE BAIXA TENSÃO (≤ 20 DISJUNTORES) 002 | QUADRO GERAL DE BAIXA TENSÃO (≤ 20 DISJUNTORES)
| SCGBS01SAL03QLC118 | EQ-1098519 ¦ QUADRO DE LUZ E TOMADAS (≤ 50 CIRCUITOS) 118 | QUADRO DE LUZ E TOMADAS (≤ 50 CIRCUITOS)
| SCGBS01SAL03QLC119 | EQ-1098528 ¦ QUADRO DE LUZ E TOMADAS (≤ 50 CIRCUITOS) 119 | QUADRO DE LUZ E TOMADAS (≤ 50 CIRCUITOS)
| SCGBS01SAL04 | SALA - OCIOSA DIRETORIA BA | SALA
| SCGBS01SAL04BBP012 | EQ-1098538 ¦ BEBEDOURO PRESSÃO (TORRE, PURIFICADOR) 012 | BEBEDOURO PRESSÃO (TORRE, PURIFICADOR)
| SCGBS01SAT01 | SALA TÉCNICA - SERVIDOR AGÊNCIA VAREJO | SALA TÉCNICA
| SCGBS01SAT01NBA110 | EQ-1098500 ¦ NO BREAK (≤ 30 KVA) 110 [ - A 15K BAT 192 V - 900152007180025] | NO BREAK (≤ 30 KVA)
| SCGBS01SAT01SPB001 | EQ-1098470 ¦ SPLIT NÃO DUTADO 001 [ - HWFI24B2IA -] | SPLIT NÃO DUTADO
| SCGBS01SAT02 | SALA TÉCNICA - SERVIDOR AGÊNCIA VAREJO | SALA TÉCNICA
| SCGBS01SAT02QGV001 | EQ-1098521 ¦ QUADRO GERAL DE BAIXA TENSÃO (≤ 20 DISJUNTORES) 001 | QUADRO GERAL DE BAIXA TENSÃO (≤ 20 DISJUNTORES)
| SCGBS01SAT02QLC115 | EQ-1098529 ¦ QUADRO DE LUZ E TOMADAS (≤ 50 CIRCUITOS) 115 | QUADRO DE LUZ E TOMADAS (≤ 50 CIRCUITOS)
| SCGBS01SAT02QLC116 | EQ-1098524 ¦ QUADRO DE LUZ E TOMADAS (≤ 50 CIRCUITOS) 116 | QUADRO DE LUZ E TOMADAS (≤ 50 CIRCUITOS)
| SCGBS01SAT02QLC117 | EQ-1098530 ¦ QUADRO DE LUZ E TOMADAS (≤ 50 CIRCUITOS) 117 | QUADRO DE LUZ E TOMADAS (≤ 50 CIRCUITOS)
| SCGBS06 | 6º ANDAR | ANDAR
| SCGBS06ATN01 | ÁREA TÉCNICA - 0 | ÁREA TÉCNICA
| SCGBS06ATN01EST003 | EQ-1069042 ¦ ESTABILIZADOR 003 | ESTABILIZADOR
| SCGBS06ATN01NBA112 | EQ-1069045 ¦ NO BREAK (≤ 30 KVA) 112 [ - 4/63E - 304058] | NO BREAK (≤ 30 KVA)
| SCGBS06ATN01QGV003 | EQ-1069055 ¦ QUADRO GERAL DE BAIXA TENSÃO (≤ 20 DISJUNTORES) 003 | QUADRO GERAL DE BAIXA TENSÃO (≤ 20 DISJUNTORES)
| SCGBS06ATN01QLC120 | EQ-1069048 ¦ QUADRO DE LUZ E TOMADAS (≤ 50 CIRCUITOS) 120 | QUADRO DE LUZ E TOMADAS (≤ 50 CIRCUITOS)
| SCGBS06ATN01SPB008 | EQ-1069067 ¦ SPLIT NÃO DUTADO 008 [ - - 0] | SPLIT NÃO DUTADO
| SCGBS06ATN01SPB009 | EQ-1069069 ¦ SPLIT NÃO DUTADO 009 [ - - 0] | SPLIT NÃO DUTADO
| SCGBS06ATN01SPB010 | EQ-1069075 ¦ SPLIT NÃO DUTADO 010 [ - - 203AZSP65606] | SPLIT NÃO DUTADO
| SCGBS06ATN01SPB011 | EQ-1069076 ¦ SPLIT NÃO DUTADO 011 [ - - 0] | SPLIT NÃO DUTADO
| SCGBS06COP01 | COPA | COPA
| SCGBS06COP01QGV590 | EQ-1069100 ¦ QUADRO GERAL DE BAIXA TENSÃO (≤ 20 DISJUNTORES) 590 | QUADRO GERAL DE BAIXA TENSÃO (≤ 20 DISJUNTORES)
| SCGBS06COP01QGV591 | EQ-1069103 ¦ QUADRO GERAL DE BAIXA TENSÃO (≤ 20 DISJUNTORES) 591 | QUADRO GERAL DE BAIXA TENSÃO (≤ 20 DISJUNTORES)
| SCGBS06COP01REF056 | EQ-1069109 ¦ REFRIGERADOR E FREEZER 056 [ - - - JC5875808] | REFRIGERADOR E FREEZER
| SCGBS06COP01REF155 | EQ-1069112 ¦ REFRIGERADOR E FREEZER 155 | REFRIGERADOR E FREEZER
| SCGBS06COZ01 | COZINHA - 0 | COZINHA
| SCGBS06ECT01 | ESCRITORIO | ESCRITORIO
| SCGBS06ECT01SPB012 | EQ-1069060 ¦ SPLIT NÃO DUTADO 012 [ - - 0] | SPLIT NÃO DUTADO
| SCGBS06ECT01SPB013 | EQ-1069066 ¦ SPLIT NÃO DUTADO 013 [ - - 0] | SPLIT NÃO DUTADO
| SCGBS06ECT01SPB014 | EQ-1069070 ¦ SPLIT NÃO DUTADO 014 [ - - 0] | SPLIT NÃO DUTADO
| SCGBS06ECT01SPB015 | EQ-1069074 ¦ SPLIT NÃO DUTADO 015 [ - - 0] | SPLIT NÃO DUTADO
| SCGBS06ECT01SPB016 | EQ-1069082 ¦ SPLIT NÃO DUTADO 016 [ - - 0] | SPLIT NÃO DUTADO
| SCGBS06ECT01SPB017 | EQ-1069083 ¦ SPLIT NÃO DUTADO 017 [ - - 312AZDBF8002] | SPLIT NÃO DUTADO
| SCGBS06ECT01SPB018 | EQ-1069089 ¦ SPLIT NÃO DUTADO 018 [ - - 0] | SPLIT NÃO DUTADO
| SCGBS06ECT01SPB019 | EQ-1069094 ¦ SPLIT NÃO DUTADO 019 [ - - RAS0012167893] | SPLIT NÃO DUTADO
| SCGBS06HAL01 | HALL | HALL
| SCGBS06HAL01SPB020 | EQ-1069062 ¦ SPLIT NÃO DUTADO 020 [ - - 5012B15537] | SPLIT NÃO DUTADO
| SCGBS06HAL01SPB021 | EQ-1069080 ¦ SPLIT NÃO DUTADO 021 [ - - 0] | SPLIT NÃO DUTADO
| SCGBS06HAL01SPB022 | EQ-1069087 ¦ SPLIT NÃO DUTADO 022 [ - - 0] | SPLIT NÃO DUTADO
| SCGBS06HAL01SPB023 | EQ-1069097 ¦ SPLIT NÃO DUTADO 023 [ - - 2712B02281] | SPLIT NÃO DUTADO
| SCGBS06SAL01 | SALA - ESTUDO | SALA
| SCGBS06SAL01SPB024 | EQ-1069091 ¦ SPLIT NÃO DUTADO 024 [ - - 0] | SPLIT NÃO DUTADO
| SCGBS06SAL02 | SALA - GERENCIA | SALA
| SCGBS06SAL02SPB025 | EQ-1069085 ¦ SPLIT NÃO DUTADO 025 [ - - 0] | SPLIT NÃO DUTADO
| SCGBSCO | COBERTURA | ANDAR
| SCGBSCOARE01 | AREA EXTERNA - LAJE TECNICA | AREA EXTERNA
| SCGBSCOARE02 | AREA EXTERNA - LAJE TECNICA | AREA EXTERNA
| SCGBSCOARE03 | AREA EXTERNA - CALHAS E RUFOS | AREA EXTERNA
| SCGBSCOATN02 | ÁREA TÉCNICA - AREA EXTERNA | ÁREA TÉCNICA
| SCGBSCOATN02CSP035 | EQ-1098479 ¦ CONDENSADORA SPLIT 035 | CONDENSADORA SPLIT
| SCGBSCOATN02CSP036 | EQ-1098482 ¦ CONDENSADORA SPLIT 036 | CONDENSADORA SPLIT
| SCGBSCOATN02CSP037 | EQ-1098485 ¦ CONDENSADORA SPLIT 037 | CONDENSADORA SPLIT
| SCGBSCOATN02CSP049 | EQ-1098480 ¦ CONDENSADORA SPLIT 049 | CONDENSADORA SPLIT
| SCGBSCOATN02CSP050 | EQ-1098488 ¦ CONDENSADORA SPLIT 050 | CONDENSADORA SPLIT
| SCGBSCOATN02CSP051 | EQ-1098481 ¦ CONDENSADORA SPLIT 051 | CONDENSADORA SPLIT
| SCGBSCOATN03 | ÁREA TÉCNICA - AREA EXTERNA LATERAL DIREITA | ÁREA TÉCNICA
| SCGBSCOATN03CSP038 | EQ-1098490 ¦ CONDENSADORA SPLIT 038 | CONDENSADORA SPLIT
| SCGBSCOCMQ01 | CASA DE MÁQUINAS - AREA EXTERNA | CASA DE MÁQUINAS
| SCGBSCOCMQ01CSP031 | EQ-1098461 ¦ CONDENSADORA SPLIT 031 | CONDENSADORA SPLIT
| SCGBSCOCMQ01CSP032 | EQ-1098460 ¦ CONDENSADORA SPLIT 032 | CONDENSADORA SPLIT
| SCGBSCOCMQ01CSP033 | EQ-1098467 ¦ CONDENSADORA SPLIT 033 | CONDENSADORA SPLIT
| SCGBSCOCMQ01CSP034 | EQ-1098484 ¦ CONDENSADORA SPLIT 034 | CONDENSADORA SPLIT
| SCGBSCOCMQ01CSP039 | EQ-1098462 ¦ CONDENSADORA SPLIT 039 | CONDENSADORA SPLIT
| SCGBSCOCMQ01CSP040 | EQ-1098464 ¦ CONDENSADORA SPLIT 040 | CONDENSADORA SPLIT
| SCGBSCOCMQ01CSP041 | EQ-1098463 ¦ CONDENSADORA SPLIT 041 | CONDENSADORA SPLIT
| SCGBSCOCMQ01CSP042 | EQ-1098471 ¦ CONDENSADORA SPLIT 042 | CONDENSADORA SPLIT
| SCGBSCOCMQ01CSP044 | EQ-1098476 ¦ CONDENSADORA SPLIT 044 | CONDENSADORA SPLIT
| SCGBSCOCMQ01CSP045 | EQ-1098483 ¦ CONDENSADORA SPLIT 045 | CONDENSADORA SPLIT
| SCGBSCOCMQ01CSP046 | EQ-1098478 ¦ CONDENSADORA SPLIT 046 | CONDENSADORA SPLIT
| SCGBSCOCMQ01CSP047 | EQ-1098477 ¦ CONDENSADORA SPLIT 047 | CONDENSADORA SPLIT
| SCGBSCOCMQ01CSP048 | EQ-1098475 ¦ CONDENSADORA SPLIT 048 | CONDENSADORA SPLIT
| SCGBSCOCMQ02 | CASA DE MÁQUINAS - LAJE TECNICA | CASA DE MÁQUINAS
| SCGBSCOCMQ02QGV022 | EQ-1098525 ¦ QUADRO GERAL DE BAIXA TENSÃO (≤ 20 DISJUNTORES) 022 | QUADRO GERAL DE BAIXA TENSÃO (≤ 20 DISJUNTORES)
| SCGBSCOCMQ02SPB001 | EQ-1098457 ¦ SPLIT NÃO DUTADO 001 | SPLIT NÃO DUTADO
| SCGBSCOCMQ02SPB002 | EQ-1098456 ¦ SPLIT NÃO DUTADO 002 | SPLIT NÃO DUTADO
| SCGBSCOCMQ02SPB037 | EQ-1098469 ¦ SPLIT NÃO DUTADO 037 [ - TDXS40000B000 - B0921S0311] | SPLIT NÃO DUTADO
| SCGBSCOCMQ02SPB038 | EQ-1098472 ¦ SPLIT NÃO DUTADO 038 [ - TDXV402HAB000 - B0921S0383] | SPLIT NÃO DUTADO
| SCGBSCOCMQ02SPB039 | EQ-1098465 ¦ SPLIT NÃO DUTADO 039 [ - RVT250CXP -] | SPLIT NÃO DUTADO
| SCGBSCOCMQ02SPB040 | EQ-1098452 ¦ SPLIT NÃO DUTADO 040 [ - RVT150XP - RVT1509054299] | SPLIT NÃO DUTADO
| SCGBSCOCMQ03 | CASA DE MÁQUINAS - AR CONDICIONADO | CASA DE MÁQUINAS
| SCGBSCOCMQ03QGV020 | EQ-1098523 ¦ QUADRO GERAL DE BAIXA TENSÃO (≤ 20 DISJUNTORES) 020 | QUADRO GERAL DE BAIXA TENSÃO (≤ 20 DISJUNTORES)
| SCGBSCOCMQ03QGV021 | EQ-1098526 ¦ QUADRO GERAL DE BAIXA TENSÃO (≤ 20 DISJUNTORES) 021 | QUADRO GERAL DE BAIXA TENSÃO (≤ 20 DISJUNTORES)
| SCGBSCOCMQ03QGV023 | EQ-1098527 ¦ QUADRO GERAL DE BAIXA TENSÃO (≤ 20 DISJUNTORES) 023 | QUADRO GERAL DE BAIXA TENSÃO (≤ 20 DISJUNTORES)
| SCGBSCOCMQ04 | CASA DE MÁQUINAS - HIDR | CASA DE MÁQUINAS
| SCGBSCOCMQ04BFA001 | EQ-1098536 ¦ BOMBA ELÉTRICA ÁGUA FRIA/AR CONDICIONADO (≤ 10 CV) 001 [BOMBA DE SELO MECANICO - L132S1021 - M733420C01] | BOMBA ELÉTRICA ÁGUA FRIA/AR CONDICIONADO (≤ 10 CV)
| SCGBSCOCMQ04BFA002 | EQ-1098534 ¦ BOMBA ELÉTRICA ÁGUA FRIA/AR CONDICIONADO (≤ 10 CV) 002 [BOMBA DE SELO MECANICO - P1000TNG - WO15352] | BOMBA ELÉTRICA ÁGUA FRIA/AR CONDICIONADO (≤ 10 CV)
| SCGBSCOCOR01 | CORREDOR - ARREDORES EDIFICACAO | CORREDOR
| SCGBSS1 | 1º SUBSOLO | ANDAR
| SCGBSS1ACM01 | AREA COMUM - RALOS E GRELHAS PAVIMENTO SUBSOLO | ACADEMIA
| SCGBSS1ARE01 | AREA EXTERNA - OCIOSA PARTE DE TRÁS DA AGENCIA | AREA EXTERNA
| SCGBSS1ARE01CSP021 | EQ-1098495 ¦ CONDENSADORA SPLIT 021 | CONDENSADORA SPLIT
| SCGBSS1ARE01CSP022 | EQ-1098498 ¦ CONDENSADORA SPLIT 022 | CONDENSADORA SPLIT
| SCGBSS1ATN01 | ÁREA TÉCNICA - 0 | ÁREA TÉCNICA
| SCGBSS1ATN01BBE030 | EQ-1069043 ¦ MOTOBOMBA ELÉTRICA DE INCÊNDIO ATÉ 20CV 030 [ - - 30351692] | MOTOBOMBA ELÉTRICA DE INCÊNDIO ATÉ 20CV
| SCGBSS1ATN01BCA010 | EQ-1069032 ¦ BANCO DE CAPACITORES (> 100 KVAR) 010 | BANCO DE CAPACITORES (> 100 KVAR)
| SCGBSS1ATN01BFA003 | EQ-1069037 ¦ BOMBA ELÉTRICA ÁGUA FRIA/AR CONDICIONADO (≤ 10 CV) 003 [OLEO DIESEL] | BOMBA ELÉTRICA ÁGUA FRIA/AR CONDICIONADO (≤ 10 CV)
| SCGBSS1ATN01DMT016 | EQ-1069039 ¦ DISJUNTOR DE MÉDIA TENSÃO 016 | DISJUNTOR DE MÉDIA TENSÃO
| SCGBSS1ATN01QGV004 | EQ-1069049 ¦ QUADRO GERAL DE BAIXA TENSÃO (≤ 20 DISJUNTORES) 004 | QUADRO GERAL DE BAIXA TENSÃO (≤ 20 DISJUNTORES)
| SCGBSS1ATN01QGV005 | EQ-1069050 ¦ QUADRO GERAL DE BAIXA TENSÃO (≤ 20 DISJUNTORES) 005 | QUADRO GERAL DE BAIXA TENSÃO (≤ 20 DISJUNTORES)
| SCGBSS1ATN01QGV592 | EQ-1069105 ¦ QUADRO GERAL DE BAIXA TENSÃO (≤ 20 DISJUNTORES) 592 | QUADRO GERAL DE BAIXA TENSÃO (≤ 20 DISJUNTORES)
| SCGBSS1ATN02 | ÁREA TÉCNICA - CAMARA | ÁREA TÉCNICA
| SCGBSS1ATN02DMT017 | EQ-1098501 ¦ DISJUNTOR DE MÉDIA TENSÃO 017 | DISJUNTOR DE MÉDIA TENSÃO
| SCGBSS1ATN02QGV006 | EQ-1098499 ¦ QUADRO GERAL DE BAIXA TENSÃO (≤ 20 DISJUNTORES) 006 | QUADRO GERAL DE BAIXA TENSÃO (≤ 20 DISJUNTORES)
| SCGBSS1ATN02TRS057 | EQ-1098502 ¦ TRANSFORMADOR 057 [FORÇA] | TRANSFORMADOR
| SCGBSS1ATN03 | ÁREA TÉCNICA | ÁREA TÉCNICA
| SCGBSS1ATN03CAU122 | EQ-1098513 ¦ CENTRAL DE AUTOMACAO 122 | CENTRAL DE AUTOMACAO
| SCGBSS1CMQ01 | CASA DE MÁQUINAS - MB 2 | CASA DE MÁQUINAS
| SCGBSS1CMQ01BFA008 | EQ-1098531 ¦ BOMBA ELÉTRICA ÁGUA FRIA/AR CONDICIONADO (≤ 10 CV) 008 [ - H-40/160® TRIF.2P.4V.A.REND - 120500705710002] | BOMBA ELÉTRICA ÁGUA FRIA/AR CONDICIONADO (≤ 10 CV)
| SCGBSS1CMQ01BFA009 | EQ-1098535 ¦ BOMBA ELÉTRICA ÁGUA FRIA/AR CONDICIONADO (≤ 10 CV) 009 [ - 050 3G7 - G72T1313] | BOMBA ELÉTRICA ÁGUA FRIA/AR CONDICIONADO (≤ 10 CV)
| SCGBSS1CMQ02 | CASA DE MÁQUINAS - QGBT | CASA DE MÁQUINAS
| SCGBSS1CMQ02QGV007 | EQ-1098504 ¦ QUADRO GERAL DE BAIXA TENSÃO (≤ 20 DISJUNTORES) 007 | QUADRO GERAL DE BAIXA TENSÃO (≤ 20 DISJUNTORES)
| SCGBSS1CMQ03 | CASA DE MÁQUINAS - BOMBAS APO | CASA DE MÁQUINAS
| SCGBSS1CMQ03QGV008 | EQ-1098506 ¦ QUADRO GERAL DE BAIXA TENSÃO (≤ 20 DISJUNTORES) 008 | QUADRO GERAL DE BAIXA TENSÃO (≤ 20 DISJUNTORES)
| SCGBSS1CMQ04 | CASA DE MÁQUINAS - BOMBAS APL | CASA DE MÁQUINAS
| SCGBSS1CMQ04QGV009 | EQ-1098509 ¦ QUADRO GERAL DE BAIXA TENSÃO (≤ 20 DISJUNTORES) 009 | QUADRO GERAL DE BAIXA TENSÃO (≤ 20 DISJUNTORES)
| SCGBSS1CMQ04QGV010 | EQ-1098510 ¦ QUADRO GERAL DE BAIXA TENSÃO (≤ 20 DISJUNTORES) 010 | QUADRO GERAL DE BAIXA TENSÃO (≤ 20 DISJUNTORES)
| SCGBSS1CMQ05 | CASA DE MÁQUINAS - MB 1 | CASA DE MÁQUINAS
| SCGBSS1CMQ05BFA016 | EQ-1098532 ¦ BOMBA ELÉTRICA ÁGUA FRIA/AR CONDICIONADO (≤ 10 CV) 016 [ - AM W6 T IR3 1 CV 220/380 V - 136393010010004] | BOMBA ELÉTRICA ÁGUA FRIA/AR CONDICIONADO (≤ 10 CV)
| SCGBSS1CMQ05BFA017 | EQ-1098533 ¦ BOMBA ELÉTRICA ÁGUA FRIA/AR CONDICIONADO (≤ 10 CV) 017 [ - -] | BOMBA ELÉTRICA ÁGUA FRIA/AR CONDICIONADO (≤ 10 CV)
| SCGBSS1COP01 | COPA - OCIOSA | COPA
| SCGBSS1COR01 | CORREDOR | CORREDOR
| SCGBSS1COR01QLC121 | EQ-1098505 ¦ QUADRO DE LUZ E TOMADAS (≤ 50 CIRCUITOS) 121 | QUADRO DE LUZ E TOMADAS (≤ 50 CIRCUITOS)
| SCGBSS1COR02 | CORREDOR - OCIOSA | CORREDOR
| SCGBSS1COR02QGV012 | EQ-1098508 ¦ QUADRO GERAL DE BAIXA TENSÃO (≤ 20 DISJUNTORES) 012 | QUADRO GERAL DE BAIXA TENSÃO (≤ 20 DISJUNTORES)
| SCGBSS1COR02QGV013 | EQ-1098511 ¦ QUADRO GERAL DE BAIXA TENSÃO (≤ 20 DISJUNTORES) 013 | QUADRO GERAL DE BAIXA TENSÃO (≤ 20 DISJUNTORES)
| SCGBSS1COR03 | CORREDOR - OCIOSA COPA | CORREDOR
| SCGBSS1COR03QGV011 | EQ-1098507 ¦ QUADRO GERAL DE BAIXA TENSÃO (≤ 20 DISJUNTORES) 011 | QUADRO GERAL DE BAIXA TENSÃO (≤ 20 DISJUNTORES)
| SCGBSS1ETC01 | ESTACIONAMENTO - 0 | ESTACIONAMENTO
| SCGBSS1ETC02 | ESTACIONAMENTO - CORREDOR SUBESTACAO | ESTACIONAMENTO
| SCGBSS1ETC02QGV014 | EQ-1098503 ¦ QUADRO GERAL DE BAIXA TENSÃO (≤ 20 DISJUNTORES) 014 | QUADRO GERAL DE BAIXA TENSÃO (≤ 20 DISJUNTORES)
| SCGBSS1SAR01 | SALA DE REUNIÃO - OCIOSA 2 | SALA DE REUNIÃO
| SCGBSS1SAR01SPB027 | EQ-1098445 ¦ SPLIT NÃO DUTADO 027 [ - HWFI18B2NA -] | SPLIT NÃO DUTADO
| SCGBSS1SET01 | SETOR - OCIOSA TESOURARIA | SETOR
| SCGBSS1SET01SPB026 | EQ-1098448 ¦ SPLIT NÃO DUTADO 026 [ - HWFI18B2NA -] | SPLIT NÃO DUTADO
| SCGBSTE | TÉRREO | ANDAR
| SCGBSTEAGN01 | AGENCIA - AREA EXTERNA LATERAL DIREITA | AGENCIA
| SCGBSTEAGN01CSP023 | EQ-1098487 ¦ CONDENSADORA SPLIT 023 | CONDENSADORA SPLIT
| SCGBSTEAGN02 | AGENCIA - AREA EXTERNA LATERAL ESQUERDA | AGENCIA
| SCGBSTEAGN02CSP024 | EQ-1098489 ¦ CONDENSADORA SPLIT 024 | CONDENSADORA SPLIT
| SCGBSTEAGN02CSP025 | EQ-1098492 ¦ CONDENSADORA SPLIT 025 | CONDENSADORA SPLIT
| SCGBSTEAGN02CSP026 | EQ-1098491 ¦ CONDENSADORA SPLIT 026 | CONDENSADORA SPLIT
| SCGBSTEAGN02CSP028 | EQ-1098486 ¦ CONDENSADORA SPLIT 028 | CONDENSADORA SPLIT
| SCGBSTEAGN02CSP029 | EQ-1098494 ¦ CONDENSADORA SPLIT 029 | CONDENSADORA SPLIT
| SCGBSTEAGN03 | AGENCIA - AREA EXTERNA PARTE DE TRAS | AGENCIA
| SCGBSTEAGN03CSP027 | EQ-1098493 ¦ CONDENSADORA SPLIT 027 | CONDENSADORA SPLIT
| SCGBSTEAGN03CSP030 | EQ-1098497 ¦ CONDENSADORA SPLIT 030 | CONDENSADORA SPLIT
| SCGBSTEAGN04 | AGENCIA - VAREJO RETAGUARDA | AGENCIA
| SCGBSTEAGN04SPB031 | EQ-1098447 ¦ SPLIT NÃO DUTADO 031 [ - -] | SPLIT NÃO DUTADO
| SCGBSTEAGN05 | AGENCIA - PRIME | AGENCIA
| SCGBSTEAGN05SPB032 | EQ-1098458 ¦ SPLIT NÃO DUTADO 032 [ - KOP60FC G2 UE220 -] | SPLIT NÃO DUTADO
| SCGBSTEAGN05SPB034 | EQ-1098446 ¦ SPLIT NÃO DUTADO 034 [ - KOP60FC G2 UE220 - C31370050511724130062] | SPLIT NÃO DUTADO
| SCGBSTEAGN06 | AGENCIA - VAREJO SALAO | AGENCIA
| SCGBSTEAGN06SPB035 | EQ-1098453 ¦ SPLIT NÃO DUTADO 035 [ - -] | SPLIT NÃO DUTADO
| SCGBSTEAGN07 | AGENCIA - PRIME | AGENCIA
| SCGBSTEAGN07QGV015 | EQ-1098512 ¦ QUADRO GERAL DE BAIXA TENSÃO (≤ 20 DISJUNTORES) 015 | QUADRO GERAL DE BAIXA TENSÃO (≤ 20 DISJUNTORES)
| SCGBSTEAGN07QGV017 | EQ-1098518 ¦ QUADRO GERAL DE BAIXA TENSÃO (≤ 20 DISJUNTORES) 017 | QUADRO GERAL DE BAIXA TENSÃO (≤ 20 DISJUNTORES)
| SCGBSTEAGN07QLC122 | EQ-1098514 ¦ QUADRO DE LUZ E TOMADAS (≤ 50 CIRCUITOS) 122 | QUADRO DE LUZ E TOMADAS (≤ 50 CIRCUITOS)
| SCGBSTEAGN08 | AGENCIA - BDN | AGENCIA
| SCGBSTEAGN08QGV016 | EQ-1098516 ¦ QUADRO GERAL DE BAIXA TENSÃO (≤ 20 DISJUNTORES) 016 | QUADRO GERAL DE BAIXA TENSÃO (≤ 20 DISJUNTORES)
| SCGBSTEAGN08QGV019 | EQ-1098520 ¦ QUADRO GERAL DE BAIXA TENSÃO (≤ 20 DISJUNTORES) 019 | QUADRO GERAL DE BAIXA TENSÃO (≤ 20 DISJUNTORES)
| SCGBSTEAGN08QLC123 | EQ-1098515 ¦ QUADRO DE LUZ E TOMADAS (≤ 50 CIRCUITOS) 123 | QUADRO DE LUZ E TOMADAS (≤ 50 CIRCUITOS)
| SCGBSTEAGN09 | AGENCIA - SALAO AGENCIA | AGENCIA
| SCGBSTEAGN09QGV018 | EQ-1098517 ¦ QUADRO GERAL DE BAIXA TENSÃO (≤ 20 DISJUNTORES) 018 | QUADRO GERAL DE BAIXA TENSÃO (≤ 20 DISJUNTORES)
| SCGBSTEAGN10 | AGENCIA - RALOS E GRELHAS AGENCIA E ARREDORES | AGENCIA
| SCGBSTEAGN11 | AGENCIA - 0 | AGENCIA
| SCGBSTEAGN12 | AGENCIA - RETAGUARDA | AGENCIA
| SCGBSTECOP01 | COPA | COPA
| SCGBSTECOP01SPB036 | EQ-1098451 ¦ SPLIT NÃO DUTADO 036 [ - PEFI30B2NC -] | SPLIT NÃO DUTADO
| SCGBSTEHAL01 | HALL | HALL
| SCGBSTEHAL01ELE065 | EQ-1069104 ¦ ELEVADORES 065 | ELEVADORES
| SCGBSTEHAL02 | HALL - TODO PREDIO | HALL
| SCGBSTEHAL02ELE001 | EQ-1098537 ¦ ELEVADORES 001 | ELEVADORES
| SCGBSTESET01 | SETOR - AUTO ATENDIMENTO | SETOR
| SCGBSTESET01SPB028 | EQ-1098450 ¦ SPLIT NÃO DUTADO 028 [ - -] | SPLIT NÃO DUTADO
| SCGBSTESET01SPB029 | EQ-1098454 ¦ SPLIT NÃO DUTADO 029 [ - -] | SPLIT NÃO DUTADO
| SCGBSTESET02 | SETOR - BDN | SETOR
| SCGBSTESET02SPB030 | EQ-1098468 ¦ SPLIT NÃO DUTADO 030 [ - RPC36C3P - RPC1509052234] | SPLIT NÃO DUTADO
| SCGBSTESET02SPB033 | EQ-1098455 ¦ SPLIT NÃO DUTADO 033 [ - TSNC2425NW0 -] | SPLIT NÃO DUTADO
| SJP | PREDIO SAO JOSE DO RIO PRETO | UNIDADE DE NEGÓCIO
| SJPBP | PREDIO SAO JOSE DO RIO PRETO | PRÉDIO / SITE
| SJPBP01 | 1º ANDAR | ANDAR
| SJPBP01AGN01 | AGENCIA - ALMOXARIFADO 2 | AGENCIA
| SJPBP01AGN01AJA001 | EQ-1005221 ¦ AR CONDICIONADO DE JANELA 001 [ - QCA105RBB -] | AR CONDICIONADO DE JANELA
| SJPBP01AGN02 | AGENCIA - PESSOA JURIDICA | AGENCIA
| SJPBP01AGN02QGV293 | EQ-1059047 ¦ QUADRO GERAL DE BAIXA TENSÃO (≤ 20 DISJUNTORES) 293 | QUADRO GERAL DE BAIXA TENSÃO (≤ 20 DISJUNTORES)
| SJPBP01AGN08 | AGENCIA - PRIME | AGENCIA
| SJPBP01AGN08QGV298 | EQ-1058844 ¦ QUADRO GERAL DE BAIXA TENSÃO (≤ 20 DISJUNTORES) 298 | QUADRO GERAL DE BAIXA TENSÃO (≤ 20 DISJUNTORES)
| SJPBP01AGN08SPB210 | EQ-1058112 ¦ SPLIT NÃO DUTADO 210 | SPLIT NÃO DUTADO
| SJPBP01ART01 | AREA RESTRITA - COFRE/TESOURARIA | AREA RESTRITA
| SJPBP01ART01SPB209 | EQ-1058113 ¦ SPLIT NÃO DUTADO 209 | SPLIT NÃO DUTADO
| SJPBP01ATN01 | ÁREA TÉCNICA - SERVIDOR | ÁREA TÉCNICA
| SJPBP01ATN01AJA003 | EQ-1005330 ¦ AR CONDICIONADO DE JANELA 003 [ - ZQA195BB -] | AR CONDICIONADO DE JANELA
| SJPBP01BNF01 | BANHEIRO FEMININO | BANHEIRO FEMININO
| SJPBP01BNF01VTP008 | EQ-1058576 ¦ VENTILADOR DE PAREDE 008 | VESTIÁRIO PNE
| SJPBP01BNM01 | BANHEIRO MASCULINO | BANHEIRO MASCULINO
| SJPBP01BNM01VTP009 | EQ-1058580 ¦ VENTILADOR DE PAREDE 009 | VESTIÁRIO PNE
| SJPBP01CMQ01 | CASA DE MÁQUINAS - SALA RACK | CASA DE MÁQUINAS
| SJPBP01CMQ01AJA002 | EQ-1057953 ¦ AR CONDICIONADO DE JANELA 002 [ - ZCI185RB -] | AR CONDICIONADO DE JANELA
| SJPBP01CMQ02 | CASA DE MÁQUINAS | CASA DE MÁQUINAS
| SJPBP01CMQ02SCA003 | EQ-1058101 ¦ SELF CONTAINED A ÁGUA (< 30 TR) 003 [ - SAVE200AE3AA -] | SELF CONTAINED A ÁGUA (< 30 TR)
| SJPBP01CMQ02SCA004 | EQ-1058103 ¦ SELF CONTAINED A ÁGUA (< 30 TR) 004 [ - SAVE200AE3AA -] | SELF CONTAINED A ÁGUA (< 30 TR)
| SJPBP01CMQ02VTG012 | EQ-1058031 ¦ VENTILADOR EXAUSTOR - GERADOR / TURBINA / AMBIENTE TÉCNICO 012 | VENTILADOR EXAUSTOR - GERADOR / TURBINA / AMBIENTE TÉCNICO
| SJPBP01CMQ03 | CASA DE MÁQUINAS - SERVIDOR | CASA DE MÁQUINAS
| SJPBP01CMQ03BBN008 | EQ-1058814 ¦ BANCO DE BATERIAS - NOBREAK 008 | BANCO DE BATERIAS - NOBREAK
| SJPBP01CMQ03QGV295 | EQ-1059050 ¦ QUADRO GERAL DE BAIXA TENSÃO (≤ 20 DISJUNTORES) 295 | QUADRO GERAL DE BAIXA TENSÃO (≤ 20 DISJUNTORES)
| SJPBP01CMQ03QGV296 | EQ-1059052 ¦ QUADRO GERAL DE BAIXA TENSÃO (≤ 20 DISJUNTORES) 296 | QUADRO GERAL DE BAIXA TENSÃO (≤ 20 DISJUNTORES)
| SJPBP01CMQ03QGV297 | EQ-1059839 ¦ QUADRO GERAL DE BAIXA TENSÃO (≤ 20 DISJUNTORES) 297 | QUADRO GERAL DE BAIXA TENSÃO (≤ 20 DISJUNTORES)
| SJPBP01CMQ04 | CASA DE MÁQUINAS - SELF | CASA DE MÁQUINAS
| SJPBP01CMQ04QGV294 | EQ-1058838 ¦ QUADRO GERAL DE BAIXA TENSÃO (≤ 20 DISJUNTORES) 294 | QUADRO GERAL DE BAIXA TENSÃO (≤ 20 DISJUNTORES)
| SJPBP01ECT01 | ESCRITORIO - TESOURARIA ¦ LADO DIREITO | ESCRITORIO
| SJPBP01ECT01AJA004 | EQ-1005608 ¦ AR CONDICIONADO DE JANELA 004 [ - ZCA195BB -] | AR CONDICIONADO DE JANELA
| SJPBP01ECT01SPB021 | EQ-1057971 ¦ SPLIT NÃO DUTADO 021 [ - RCI3683P -] | SPLIT NÃO DUTADO
| SJPBP01ECT02 | ESCRITORIO - SALA VAZIA ¦ LADO DIREITO | ESCRITORIO
| SJPBP01ECT02AJA005 | EQ-1057940 ¦ AR CONDICIONADO DE JANELA 005 [ - MCA185BB -] | AR CONDICIONADO DE JANELA
| SJPBP01ECT03 | ESCRITORIO - CONTAS A PAGAR - RECEBER¦ LADO DIREITO | ESCRITORIO
| SJPBP01ECT03SPB017 | EQ-1057958 ¦ SPLIT NÃO DUTADO 017 [ - RCI36B3P -] | SPLIT NÃO DUTADO
| SJPBP01ECT04 | ESCRITORIO - DOCUMENTOS¦ LADO DIREITO | ESCRITORIO
| SJPBP01ECT04SPB018 | EQ-1057959 ¦ SPLIT NÃO DUTADO 018 [ - RCI1883P -] | SPLIT NÃO DUTADO
| SJPBP01ECT05 | ESCRITORIO - INSPETOR¦ LADO DIREITO | ESCRITORIO
| SJPBP01ECT05SPB019 | EQ-1057962 ¦ SPLIT NÃO DUTADO 019 [ - RCI36B3P -] | SPLIT NÃO DUTADO
| SJPBP01ECT06 | ESCRITORIO - TELEFONISTA¦ LADO DIREITO | ESCRITORIO
| SJPBP01ECT06SPB020 | EQ-1057967 ¦ SPLIT NÃO DUTADO 020 [ - RCI36B3P -] | SPLIT NÃO DUTADO
| SJPBP01ECT07 | ESCRITORIO - GERENCIA PRIME¦ LADO DIREITO | ESCRITORIO
| SJPBP01ECT07SPB211 | EQ-1058399 ¦ SPLIT NÃO DUTADO 211 | SPLIT NÃO DUTADO
| SJPBP01ECT08 | ESCRITORIO - 1 PAVIMENTO¦ LADO DIREITO | ESCRITORIO
| SJPBP01HAL01 | HALL - 1º PAVIMENTO | HALL
| SJPBP01HAL01QGV299 | EQ-1059038 ¦ QUADRO GERAL DE BAIXA TENSÃO (≤ 20 DISJUNTORES) 299 | QUADRO GERAL DE BAIXA TENSÃO (≤ 20 DISJUNTORES)
| SJPBP01HAL01QGV300 | EQ-1059041 ¦ QUADRO GERAL DE BAIXA TENSÃO (≤ 20 DISJUNTORES) 300 | QUADRO GERAL DE BAIXA TENSÃO (≤ 20 DISJUNTORES)
| SJPBP01HAL01QGV301 | EQ-1059046 ¦ QUADRO GERAL DE BAIXA TENSÃO (≤ 20 DISJUNTORES) 301 | QUADRO GERAL DE BAIXA TENSÃO (≤ 20 DISJUNTORES)
| SJPBP01HAL02 | HALL - CORREDOR WC MASCULINO | HALL
| SJPBP01HAL02QGV302 | EQ-1059775 ¦ QUADRO GERAL DE BAIXA TENSÃO (≤ 20 DISJUNTORES) 302 | QUADRO GERAL DE BAIXA TENSÃO (≤ 20 DISJUNTORES)
| SJPBP01HAL03 | HALL - 1° ANDAR | HALL
| SJPBP01HAL03QLC032 | EQ-1059782 ¦ QUADRO DE LUZ E TOMADAS (≤ 50 CIRCUITOS) 032 | QUADRO DE LUZ E TOMADAS (≤ 50 CIRCUITOS)
| SJPBP01HAL04 | HALL - CORREDOR ACESSO PRIME | HALL
| SJPBP01SAL01 | SALA - MINI | SALA
| SJPBP01SAL01NBA045 | EQ-1058831 ¦ NO BREAK (≤ 30 KVA) 045 [ - 15K -] | NO BREAK (≤ 30 KVA)
| SJPBP02 | 2º ANDAR | ANDAR
| SJPBP02ACC01 | AREA DE CIRCULAÇÃO | AREA DE CIRCULAÇÃO
| SJPBP02AGN03 | AGENCIA - RECEPCAO | AGENCIA
| SJPBP02AGN03QGV303 | EQ-1059055 ¦ QUADRO GERAL DE BAIXA TENSÃO (≤ 20 DISJUNTORES) 303 | QUADRO GERAL DE BAIXA TENSÃO (≤ 20 DISJUNTORES)
| SJPBP02AGN04 | AGENCIA | AGENCIA
| SJPBP02AGN05 | AGENCIA - ACESSO REGIONAL | AGENCIA
| SJPBP02AGN06 | AGENCIA | AGENCIA
| SJPBP02AGN06QLC033 | EQ-1059818 ¦ QUADRO DE LUZ E TOMADAS (≤ 50 CIRCUITOS) 033 | QUADRO DE LUZ E TOMADAS (≤ 50 CIRCUITOS)
| SJPBP02BNF02 | BANHEIRO FEMININO | BANHEIRO FEMININO
| SJPBP02BNF02VTP010 | EQ-1058571 ¦ VENTILADOR DE PAREDE 010 [ - PREMIUM -] | VESTIÁRIO PNE
| SJPBP02BNM01 | BANHEIRO MASCULINO | BANHEIRO MASCULINO
| SJPBP02BNM01VTP011 | EQ-1058820 ¦ VENTILADOR DE PAREDE 011 [ - PREMIUM -] | VESTIÁRIO PNE
| SJPBP02CMQ05 | CASA DE MÁQUINAS | CASA DE MÁQUINAS
| SJPBP02CMQ05BFA063 | EQ-1057947 ¦ BOMBA ELÉTRICA ÁGUA FRIA/AR CONDICIONADO (≤ 10 CV) 063 | BOMBA ELÉTRICA ÁGUA FRIA/AR CONDICIONADO (≤ 10 CV)
| SJPBP02CMQ05BFA064 | EQ-1057954 ¦ BOMBA ELÉTRICA ÁGUA FRIA/AR CONDICIONADO (≤ 10 CV) 064 | BOMBA ELÉTRICA ÁGUA FRIA/AR CONDICIONADO (≤ 10 CV)
| SJPBP02CMQ05SCA005 | EQ-1058085 ¦ SELF CONTAINED A ÁGUA (< 30 TR) 005 [ - SAVE125C03AA23LA -] | SELF CONTAINED A ÁGUA (< 30 TR)
| SJPBP02CMQ05SCA006 | EQ-1058090 ¦ SELF CONTAINED A ÁGUA (< 30 TR) 006 [ - SAVE050C03AALA -] | SELF CONTAINED A ÁGUA (< 30 TR)
| SJPBP02CMQ05SCA007 | EQ-1058094 ¦ SELF CONTAINED A ÁGUA (< 30 TR) 007 [ - SAVE1000C03AA23LA -] | SELF CONTAINED A ÁGUA (< 30 TR)
| SJPBP02CMQ05SCA008 | EQ-1058106 ¦ SELF CONTAINED A ÁGUA (< 30 TR) 008 | SELF CONTAINED A ÁGUA (< 30 TR)
| SJPBP02CMQ05VTG013 | EQ-1058037 ¦ VENTILADOR EXAUSTOR - GERADOR / TURBINA / AMBIENTE TÉCNICO 013 | VENTILADOR EXAUSTOR - GERADOR / TURBINA / AMBIENTE TÉCNICO
| SJPBP02CMQ06 | CASA DE MÁQUINAS - SELF | CASA DE MÁQUINAS
| SJPBP02CMQ06QGV304 | EQ-1059051 ¦ QUADRO GERAL DE BAIXA TENSÃO (≤ 20 DISJUNTORES) 304 | QUADRO GERAL DE BAIXA TENSÃO (≤ 20 DISJUNTORES)
| SJPBP02CMQ07 | CASA DE MÁQUINAS - SELF REGINAL | CASA DE MÁQUINAS
| SJPBP02CMQ07QGV305 | EQ-1059061 ¦ QUADRO GERAL DE BAIXA TENSÃO (≤ 20 DISJUNTORES) 305 | QUADRO GERAL DE BAIXA TENSÃO (≤ 20 DISJUNTORES)
| SJPBP02CMQ08 | CASA DE MÁQUINAS - SERVIDOR | CASA DE MÁQUINAS
| SJPBP02CMQ08QGV306 | EQ-1059128 ¦ QUADRO GERAL DE BAIXA TENSÃO (≤ 20 DISJUNTORES) 306 | QUADRO GERAL DE BAIXA TENSÃO (≤ 20 DISJUNTORES)
| SJPBP02CMQ09 | CASA DE MÁQUINAS - AUDITÓRIO | CASA DE MÁQUINAS
| SJPBP02CMQ09QGV307 | EQ-1059766 ¦ QUADRO GERAL DE BAIXA TENSÃO (≤ 20 DISJUNTORES) 307 | QUADRO GERAL DE BAIXA TENSÃO (≤ 20 DISJUNTORES)
| SJPBP02SAL02 | SALA - FINANCIAMENTO | SALA
| SJPBP02SAL02QGV309 | EQ-1059768 ¦ QUADRO GERAL DE BAIXA TENSÃO (≤ 20 DISJUNTORES) 309 | QUADRO GERAL DE BAIXA TENSÃO (≤ 20 DISJUNTORES)
| SJPBP02SAL02SPB022 | EQ-1057973 ¦ SPLIT NÃO DUTADO 022 [ - RCI24B3P -] | SPLIT NÃO DUTADO
| SJPBP02SAL03 | SALA - GERENCIA | SALA
| SJPBP02SAL03SPB023 | EQ-1057970 ¦ SPLIT NÃO DUTADO 023 [ - RCI36B3P -] | SPLIT NÃO DUTADO
| SJPBP02SAL04 | SALA - DIRETORIA REGIONAL | SALA
| SJPBP02SAL04QGV308 | EQ-1059113 ¦ QUADRO GERAL DE BAIXA TENSÃO (≤ 20 DISJUNTORES) 308 | QUADRO GERAL DE BAIXA TENSÃO (≤ 20 DISJUNTORES)
| SJPBP03 | 3º ANDAR | ANDAR
| SJPBP03ACC02 | AREA DE CIRCULAÇÃO | AREA DE CIRCULAÇÃO
| SJPBP03CMQ13 | CASA DE MÁQUINAS - SALA DO MINI | CASA DE MÁQUINAS
| SJPBP03CMQ13SCA009 | EQ-1058105 ¦ SELF CONTAINED A ÁGUA (< 30 TR) 009 [ - SAVE200AE3AAGGLA -] | SELF CONTAINED A ÁGUA (< 30 TR)
| SJPBP03CMQ13SCA010 | EQ-1058110 ¦ SELF CONTAINED A ÁGUA (< 30 TR) 010 [ - SAVE200AE3AAGGLA -] | SELF CONTAINED A ÁGUA (< 30 TR)
| SJPBP03CMQ13VTG014 | EQ-1058097 ¦ VENTILADOR EXAUSTOR - GERADOR / TURBINA / AMBIENTE TÉCNICO 014 | VENTILADOR EXAUSTOR - GERADOR / TURBINA / AMBIENTE TÉCNICO
| SJPBP03SAL05 | SALA - EMPRESAS | SALA
| SJPBP03SAL05SPB024 | EQ-1057957 ¦ SPLIT NÃO DUTADO 024 [ - RAP36B3L -] | SPLIT NÃO DUTADO
| SJPBP03SAL05SPB025 | EQ-1057960 ¦ SPLIT NÃO DUTADO 025 [ - RAP36B3L -] | SPLIT NÃO DUTADO
| SJPBP03SAL05SPB028 | EQ-1057976 ¦ SPLIT NÃO DUTADO 028 [ - RCI36B3P -] | SPLIT NÃO DUTADO
| SJPBP03SAL05SPB212 | EQ-1058416 ¦ SPLIT NÃO DUTADO 212 | SPLIT NÃO DUTADO
| SJPBP03SAL06 | SALA - GERENCIA PROXXI | SALA
| SJPBP03SAL06QGV313 | EQ-1059773 ¦ QUADRO GERAL DE BAIXA TENSÃO (≤ 20 DISJUNTORES) 313 | QUADRO GERAL DE BAIXA TENSÃO (≤ 20 DISJUNTORES)
| SJPBP03SAL06SPB026 | EQ-1057961 ¦ SPLIT NÃO DUTADO 026 [ - RCI48B3P -] | SPLIT NÃO DUTADO
| SJPBP03SAL07 | SALA - PROXXI | SALA
| SJPBP03SAL07QGV314 | EQ-1059774 ¦ QUADRO GERAL DE BAIXA TENSÃO (≤ 20 DISJUNTORES) 314 | QUADRO GERAL DE BAIXA TENSÃO (≤ 20 DISJUNTORES)
| SJPBP03SAR01 | SALA DE REUNIÃO - EMPRESAS | SALA DE REUNIÃO
| SJPBP03SAR01SPB029 | EQ-1057968 ¦ SPLIT NÃO DUTADO 029 [ - RCI36B3P -] | SPLIT NÃO DUTADO
| SJPBP03SAT02 | SALA TÉCNICA - CPD CORPORATE | SALA TÉCNICA
| SJPBP03SAT02BBN009 | EQ-1058828 ¦ BANCO DE BATERIAS - NOBREAK 009 | BANCO DE BATERIAS - NOBREAK
| SJPBP03SAT02NBA046 | EQ-1058833 ¦ NO BREAK (≤ 30 KVA) 046 [ - 10 KVA -] | NO BREAK (≤ 30 KVA)
| SJPBP03SAT02QGV312 | EQ-1059840 ¦ QUADRO GERAL DE BAIXA TENSÃO (≤ 20 DISJUNTORES) 312 | QUADRO GERAL DE BAIXA TENSÃO (≤ 20 DISJUNTORES)
| SJPBP03SAT03 | SALA TÉCNICA - SALA DO MINI - SELF | SALA TÉCNICA
| SJPBP03SAT03QGV310 | EQ-1059058 ¦ QUADRO GERAL DE BAIXA TENSÃO (≤ 20 DISJUNTORES) 310 | QUADRO GERAL DE BAIXA TENSÃO (≤ 20 DISJUNTORES)
| SJPBP03SAT04 | SALA TÉCNICA - SALA DO MINI | SALA TÉCNICA
| SJPBP03SAT04QGV311 | EQ-1059135 ¦ QUADRO GERAL DE BAIXA TENSÃO (≤ 20 DISJUNTORES) 311 | QUADRO GERAL DE BAIXA TENSÃO (≤ 20 DISJUNTORES)
| SJPBP03SAT05 | SALA TÉCNICA - SALA DO MINI | SALA TÉCNICA
| SJPBP03SAT05QLC034 | EQ-1059820 ¦ QUADRO DE LUZ E TOMADAS (≤ 50 CIRCUITOS) 034 | QUADRO DE LUZ E TOMADAS (≤ 50 CIRCUITOS)
| SJPBP03SAT06 | SALA TÉCNICA - SAGUAO | SALA TÉCNICA
| SJPBP03SAT07 | SALA TÉCNICA - PROXXI | SALA TÉCNICA
| SJPBP03SAT07SPB027 | EQ-1057963 ¦ SPLIT NÃO DUTADO 027 [ - RCI48B3P -] | SPLIT NÃO DUTADO
| SJPBPS1 | 1º SUBSOLO | ANDAR
| SJPBPS1ATN03 | ÁREA TÉCNICA - BANCO DE CAPACITOR | ÁREA TÉCNICA
| SJPBPS1ATN03BCB005 | EQ-1058821 ¦ BANCO DE CAPACITORES (≤ 100 KVAR) 005 | BANCO DE CAPACITORES (≤ 100 KVAR)
| SJPBPS1ATN04 | ÁREA TÉCNICA - CUBICULO QDF | ÁREA TÉCNICA
| SJPBPS1ATN04QGV318 | EQ-1059130 ¦ QUADRO GERAL DE BAIXA TENSÃO (≤ 20 DISJUNTORES) 318 | QUADRO GERAL DE BAIXA TENSÃO (≤ 20 DISJUNTORES)
| SJPBPS1ATN05 | ÁREA TÉCNICA - CUBICULO QDF | ÁREA TÉCNICA
| SJPBPS1ATN05QGV319 | EQ-1059109 ¦ QUADRO GERAL DE BAIXA TENSÃO (≤ 20 DISJUNTORES) 319 | QUADRO GERAL DE BAIXA TENSÃO (≤ 20 DISJUNTORES)
| SJPBPS1CBP01 | CABINE PRIMARIA | CABINE PRIMARIA
| SJPBPS1CBP01QGV320 | EQ-1059854 ¦ QUADRO GERAL DE BAIXA TENSÃO (≤ 20 DISJUNTORES) 320 | QUADRO GERAL DE BAIXA TENSÃO (≤ 20 DISJUNTORES)
| SJPBPS1CBP01VTG015 | EQ-1058086 ¦ VENTILADOR EXAUSTOR - GERADOR / TURBINA / AMBIENTE TÉCNICO 015 [ - FNCAA0955 -] | VENTILADOR EXAUSTOR - GERADOR / TURBINA / AMBIENTE TÉCNICO
| SJPBPS1CBS01 | CABINE SECUNDARIA - QDF | CABINE SECUNDARIA
| SJPBPS1CBS01QGV315 | EQ-1059059 ¦ QUADRO GERAL DE BAIXA TENSÃO (≤ 20 DISJUNTORES) 315 | QUADRO GERAL DE BAIXA TENSÃO (≤ 20 DISJUNTORES)
| SJPBPS1CBS02 | CABINE SECUNDARIA - QGBT | CABINE SECUNDARIA
| SJPBPS1CBS02QGV316 | EQ-1059104 ¦ QUADRO GERAL DE BAIXA TENSÃO (≤ 20 DISJUNTORES) 316 | QUADRO GERAL DE BAIXA TENSÃO (≤ 20 DISJUNTORES)
| SJPBPS1CBS03 | CABINE SECUNDARIA - QTA | CABINE SECUNDARIA
| SJPBPS1CBS03QGV317 | EQ-1059116 ¦ QUADRO GERAL DE BAIXA TENSÃO (≤ 20 DISJUNTORES) 317 | QUADRO GERAL DE BAIXA TENSÃO (≤ 20 DISJUNTORES)
| SJPBPS1ETC01 | ESTACIONAMENTO | ESTACIONAMENTO
| SJPBPS1ETC01BFA065 | EQ-1059869 ¦ BOMBA ELÉTRICA ÁGUA FRIA/AR CONDICIONADO (≤ 10 CV) 065 | BOMBA ELÉTRICA ÁGUA FRIA/AR CONDICIONADO (≤ 10 CV)
| SJPBPS1ETC01BFA066 | EQ-1064374 ¦ BOMBA ELÉTRICA ÁGUA FRIA/AR CONDICIONADO (≤ 10 CV) 066 | BOMBA ELÉTRICA ÁGUA FRIA/AR CONDICIONADO (≤ 10 CV)
| SJPBPS1ETC01BFA067 | EQ-1064390 ¦ BOMBA ELÉTRICA ÁGUA FRIA/AR CONDICIONADO (≤ 10 CV) 067 | BOMBA ELÉTRICA ÁGUA FRIA/AR CONDICIONADO (≤ 10 CV)
| SJPBPS1ETC01BFA068 | EQ-1064394 ¦ BOMBA ELÉTRICA ÁGUA FRIA/AR CONDICIONADO (≤ 10 CV) 068 | BOMBA ELÉTRICA ÁGUA FRIA/AR CONDICIONADO (≤ 10 CV)
| SJPBPS1ETC01RPB010 | EQ-1064404 ¦ RESERVATÓRIO ÁGUA POTÁVEL (6 A 45 M³) 010 | RESERVATÓRIO ÁGUA POTÁVEL (6 A 45 M³)
| SJPBPS1HAL12 | HALL - RECEPCAO | HALL
| SJPBPS1HAL12SPB213 | EQ-1058406 ¦ SPLIT NÃO DUTADO 213 | SPLIT NÃO DUTADO
| SJPBPS1SUE01 | SUBESTAÇÃO TENSÃO ATÉ 34,5 KV E POTÊNCIA ACIMA DE 1000 KVA - CUBICULOS | SUBESTAÇÃO TENSÃO ATÉ 34,5 KV E POTÊNCIA ACIMA DE 1000 KVA
| SJPBPS1SUE01QLC035 | EQ-1059830 ¦ QUADRO DE LUZ E TOMADAS (≤ 50 CIRCUITOS) 035 | QUADRO DE LUZ E TOMADAS (≤ 50 CIRCUITOS)
| SJPBPS1SUE02 | SUBESTAÇÃO TENSÃO ATÉ 34,5 KV E POTÊNCIA ACIMA DE 1000 KVA | SUBESTAÇÃO TENSÃO ATÉ 34,5 KV E POTÊNCIA ACIMA DE 1000 KVA
| SJPBPS1SUE02TRS008 | EQ-1059864 ¦ TRANSFORMADOR 008 [POTENCIA A SECO] | TRANSFORMADOR
| SJPBPTE | TÉRREO | ANDAR
| SJPBPTEAGN07 | AGENCIA - AUTO ATENDIMENTO | AGENCIA
| SJPBPTEAGN07SPB030 | EQ-1057964 ¦ SPLIT NÃO DUTADO 030 [ - RCI36B3P -] | SPLIT NÃO DUTADO
| SJPBPTEAGN07SPB031 | EQ-1057965 ¦ SPLIT NÃO DUTADO 031 [ - RCI36B3P -] | SPLIT NÃO DUTADO
| SJPBPTEAGN07SPB032 | EQ-1057966 ¦ SPLIT NÃO DUTADO 032 [ - RCI36B3P -] | SPLIT NÃO DUTADO
| SJPBPTEAGN07SPB033 | EQ-1057969 ¦ SPLIT NÃO DUTADO 033 [ - RCI36B3P -] | SPLIT NÃO DUTADO
| SJPBPTEAGN09 | AGENCIA | AGENCIA
| SJPBPTEAGN09QGV326 | EQ-1059118 ¦ QUADRO GERAL DE BAIXA TENSÃO (≤ 20 DISJUNTORES) 326 | QUADRO GERAL DE BAIXA TENSÃO (≤ 20 DISJUNTORES)
| SJPBPTEAGN09QGV327 | EQ-1059126 ¦ QUADRO GERAL DE BAIXA TENSÃO (≤ 20 DISJUNTORES) 327 | QUADRO GERAL DE BAIXA TENSÃO (≤ 20 DISJUNTORES)
| SJPBPTEARE01 | AREA EXTERNA | AREA EXTERNA
| SJPBPTEATN02 | ÁREA TÉCNICA - SALA DO GERADOR | ÁREA TÉCNICA
| SJPBPTEATN02GRA006 | EQ-1058829 ¦ GMG DIESEL - REGIME DE OPERAÇÃO EMERGÊNCIA (≤ 450 KVA) 006 [ - C15TAAC -] | GMG DIESEL - REGIME DE OPERAÇÃO EMERGÊNCIA (≤ 450 KVA)
| SJPBPTEATN02QGV330 | EQ-1059857 ¦ QUADRO GERAL DE BAIXA TENSÃO (≤ 20 DISJUNTORES) 330 | QUADRO GERAL DE BAIXA TENSÃO (≤ 20 DISJUNTORES)
| SJPBPTEBNP01 | BANHEIRO PNE - FEMININO | BANHEIRO PNE
| SJPBPTEBNP01VTG017 | EQ-1058099 ¦ VENTILADOR EXAUSTOR - GERADOR / TURBINA / AMBIENTE TÉCNICO 017 [ - VENTOKIT -] | VENTILADOR EXAUSTOR - GERADOR / TURBINA / AMBIENTE TÉCNICO
| SJPBPTEBNP02 | BANHEIRO PNE - MASCULINO | BANHEIRO PNE
| SJPBPTEBNP02VTG018 | EQ-1058100 ¦ VENTILADOR EXAUSTOR - GERADOR / TURBINA / AMBIENTE TÉCNICO 018 [ - -] | VENTILADOR EXAUSTOR - GERADOR / TURBINA / AMBIENTE TÉCNICO
| SJPBPTEBNP03 | BANHEIRO PNE - VESTIARIO MANUTENÇÃO ¦ MASCULINO | BANHEIRO PNE
| SJPBPTEBNP03QGV333 | EQ-1059778 ¦ QUADRO GERAL DE BAIXA TENSÃO (≤ 20 DISJUNTORES) 333 | QUADRO GERAL DE BAIXA TENSÃO (≤ 20 DISJUNTORES)
| SJPBPTECMQ10 | CASA DE MÁQUINAS | CASA DE MÁQUINAS
| SJPBPTECMQ10BFA069 | EQ-1057952 ¦ BOMBA ELÉTRICA ÁGUA FRIA/AR CONDICIONADO (≤ 10 CV) 069 | BOMBA ELÉTRICA ÁGUA FRIA/AR CONDICIONADO (≤ 10 CV)
| SJPBPTECMQ10BFA070 | EQ-1057948 ¦ BOMBA ELÉTRICA ÁGUA FRIA/AR CONDICIONADO (≤ 10 CV) 070 | BOMBA ELÉTRICA ÁGUA FRIA/AR CONDICIONADO (≤ 10 CV)
| SJPBPTECMQ10BFA071 | EQ-1057956 ¦ BOMBA ELÉTRICA ÁGUA FRIA/AR CONDICIONADO (≤ 10 CV) 071 | BOMBA ELÉTRICA ÁGUA FRIA/AR CONDICIONADO (≤ 10 CV)
| SJPBPTECMQ10QGV321 | EQ-1059125 ¦ QUADRO GERAL DE BAIXA TENSÃO (≤ 20 DISJUNTORES) 321 | QUADRO GERAL DE BAIXA TENSÃO (≤ 20 DISJUNTORES)
| SJPBPTECMQ12 | CASA DE MÁQUINAS - GALPAO | CASA DE MÁQUINAS
| SJPBPTECMQ14 | CASA DE MÁQUINAS | CASA DE MÁQUINAS
| SJPBPTECMQ14QGV328 | EQ-1059769 ¦ QUADRO GERAL DE BAIXA TENSÃO (≤ 20 DISJUNTORES) 328 | QUADRO GERAL DE BAIXA TENSÃO (≤ 20 DISJUNTORES)
| SJPBPTECMQ14SCA011 | EQ-1058115 ¦ SELF CONTAINED A ÁGUA (< 30 TR) 011 [ - SAVE200AE3AA -] | SELF CONTAINED A ÁGUA (< 30 TR)
| SJPBPTECMQ14SCA012 | EQ-1058114 ¦ SELF CONTAINED A ÁGUA (< 30 TR) 012 [ - SAVE200AE3AA -] | SELF CONTAINED A ÁGUA (< 30 TR)
| SJPBPTECMQ14VTG016 | EQ-1058096 ¦ VENTILADOR EXAUSTOR - GERADOR / TURBINA / AMBIENTE TÉCNICO 016 | VENTILADOR EXAUSTOR - GERADOR / TURBINA / AMBIENTE TÉCNICO
| SJPBPTEETC02 | ESTACIONAMENTO | ESTACIONAMENTO
| SJPBPTEHAL05 | HALL - COPA MANTENEDORA | HALL
| SJPBPTEHAL05VTP012 | EQ-1058577 ¦ VENTILADOR DE PAREDE 012 [ - TUFÃO -] | VESTIÁRIO PNE
| SJPBPTEHAL06 | HALL - GERENCIADORA | HALL
| SJPBPTEHAL06VTP013 | EQ-1058582 ¦ VENTILADOR DE PAREDE 013 [ - PREMIUM -] | VESTIÁRIO PNE
| SJPBPTEHAL07 | HALL - ALMOXARIFADO MANUTENÇÃO | HALL
| SJPBPTEHAL07QGV331 | EQ-1059762 ¦ QUADRO GERAL DE BAIXA TENSÃO (≤ 20 DISJUNTORES) 331 | QUADRO GERAL DE BAIXA TENSÃO (≤ 20 DISJUNTORES)
| SJPBPTEHAL08 | HALL - GALPÃO MANTENEDORA | HALL
| SJPBPTEHAL08QGV332 | EQ-1059777 ¦ QUADRO GERAL DE BAIXA TENSÃO (≤ 20 DISJUNTORES) 332 | QUADRO GERAL DE BAIXA TENSÃO (≤ 20 DISJUNTORES)
| SJPBPTEHAL09 | HALL - TERREO | HALL
| SJPBPTEHAL09QLC036 | EQ-1059824 ¦ QUADRO DE LUZ E TOMADAS (≤ 50 CIRCUITOS) 036 | QUADRO DE LUZ E TOMADAS (≤ 50 CIRCUITOS)
| SJPBPTEHAL10 | HALL - AGENCIA ATENDIMENTO | HALL
| SJPBPTEHAL11 | HALL - AGENCIA | HALL
| SJPBPTESAL08 | SALA - BDN | SALA
| SJPBPTESAL08BBN010 | EQ-1058817 ¦ BANCO DE BATERIAS - NOBREAK 010 | BANCO DE BATERIAS - NOBREAK
| SJPBPTESAL08NBA047 | EQ-1058827 ¦ NO BREAK (≤ 30 KVA) 047 [ - 10 KVA -] | NO BREAK (≤ 30 KVA)
| SJPBPTESAL08QGV322 | EQ-1058842 ¦ QUADRO GERAL DE BAIXA TENSÃO (≤ 20 DISJUNTORES) 322 | QUADRO GERAL DE BAIXA TENSÃO (≤ 20 DISJUNTORES)
| SJPBPTESAL08QGV323 | EQ-1058846 ¦ QUADRO GERAL DE BAIXA TENSÃO (≤ 20 DISJUNTORES) 323 | QUADRO GERAL DE BAIXA TENSÃO (≤ 20 DISJUNTORES)
| SJPBPTESAL08QGV324 | EQ-1059040 ¦ QUADRO GERAL DE BAIXA TENSÃO (≤ 20 DISJUNTORES) 324 | QUADRO GERAL DE BAIXA TENSÃO (≤ 20 DISJUNTORES)
| SJPBPTESAL08QGV325 | EQ-1059042 ¦ QUADRO GERAL DE BAIXA TENSÃO (≤ 20 DISJUNTORES) 325 | QUADRO GERAL DE BAIXA TENSÃO (≤ 20 DISJUNTORES)
| SJPBPTESAL08QGV329 | EQ-1059841 ¦ QUADRO GERAL DE BAIXA TENSÃO (≤ 20 DISJUNTORES) 329 | QUADRO GERAL DE BAIXA TENSÃO (≤ 20 DISJUNTORES)
| SJPBPTESAL08SPB215 | EQ-1058397 ¦ SPLIT NÃO DUTADO 215 | SPLIT NÃO DUTADO
| SJPBPTESAL08SPB216 | EQ-1058396 ¦ SPLIT NÃO DUTADO 216 | SPLIT NÃO DUTADO
| SJPBPTESAL09 | SALA - RETAGUARDA | SALA
| SJPBPTESAL10 | SALA - MANTENEDORA | SALA
| SJPBPTESAL10SPB214 | EQ-1058111 ¦ SPLIT NÃO DUTADO 214 | SPLIT NÃO DUTADO
| SJPBPTL | TELHADO | ANDAR
| SJPBPTLATN06 | ÁREA TÉCNICA - LAJE ¦ COBERTURA | ÁREA TÉCNICA
| SJPBPTLATN06PRC006 | EQ-1059862 ¦ SPDA (PARA-RAIOS) ACIMA DE 24 DESCIDAS 006 | SPDA (PARA-RAIOS) ACIMA DE 24 DESCIDAS
| SJPBPTLATN06RPB011 | EQ-1064407 ¦ RESERVATÓRIO ÁGUA POTÁVEL (6 A 45 M³) 011 | RESERVATÓRIO ÁGUA POTÁVEL (6 A 45 M³)
| SJPBPTLATN06TRA015 | EQ-1058570 ¦ TORRE DE RESFRIAMENTO EM FIBRA (≤ 250 TR) 015 [ - ASP270121518 -] | TORRE DE RESFRIAMENTO EM FIBRA (≤ 250 TR)
| SJPBPTLATN06TRA016 | EQ-1058575 ¦ TORRE DE RESFRIAMENTO EM FIBRA (≤ 250 TR) 016 [ - ASP270121518 -] | TORRE DE RESFRIAMENTO EM FIBRA (≤ 250 TR)
| SJPBPTLATN06TRA017 | EQ-1058574 ¦ TORRE DE RESFRIAMENTO EM FIBRA (≤ 250 TR) 017 [ - NT -] | TORRE DE RESFRIAMENTO EM FIBRA (≤ 250 TR)
| SJPBPTLATN07 | ÁREA TÉCNICA - LAJE ¦ BOMBEIROS | ÁREA TÉCNICA
| SJPBPTLATN07QGV334 | EQ-1059132 ¦ QUADRO GERAL DE BAIXA TENSÃO (≤ 20 DISJUNTORES) 334 | QUADRO GERAL DE BAIXA TENSÃO (≤ 20 DISJUNTORES)
| SJPBPTLATN08 | ÁREA TÉCNICA - LAJE ¦ ELEVADOR | ÁREA TÉCNICA
| SJPBPTLATN08QGV335 | EQ-1059137 ¦ QUADRO GERAL DE BAIXA TENSÃO (≤ 20 DISJUNTORES) 335 | QUADRO GERAL DE BAIXA TENSÃO (≤ 20 DISJUNTORES)
| SJPBPTLATN09 | ÁREA TÉCNICA - LAJE ¦ QUADRO DAS TORRES | ÁREA TÉCNICA
| SJPBPTLATN09QGV336 | EQ-1059765 ¦ QUADRO GERAL DE BAIXA TENSÃO (≤ 20 DISJUNTORES) 336 | QUADRO GERAL DE BAIXA TENSÃO (≤ 20 DISJUNTORES)
| SJPBPTLATN10 | ÁREA TÉCNICA - LAJE ¦ CASA BOMBA DE INCENDIO | ÁREA TÉCNICA
| SJPBPTLATN10BFA072 | EQ-1064385 ¦ BOMBA ELÉTRICA ÁGUA FRIA/AR CONDICIONADO (≤ 10 CV) 072 | BOMBA ELÉTRICA ÁGUA FRIA/AR CONDICIONADO (≤ 10 CV)
| SJPBPTLATN11 | ÁREA TÉCNICA - LAJE ¦ SALA ELEVADOR | ÁREA TÉCNICA
| SJPBPTLATN11ELE018 | EQ-1064411 ¦ ELEVADORES 018 | ELEVADORES
| SLU | PREDIO SAO LUIS MA | UNIDADE DE NEGÓCIO
| SLUBO | PREDIO SAO LUIS MA | PRÉDIO / SITE
| SLUBO01 | 1º ANDAR | ANDAR
| SLUBO01ADT01 | ADMINISTRAÇÃO - OCIOSA - ADM | ADMINISTRAÇÃO
| SLUBO01AGN48 | AGENCIA - OCIOSA - AGENCIA | AGENCIA
| SLUBO01AGN48NBA001 | NO BREAK (≤ 30 KVA) 001 | NO BREAK (≤ 30 KVA)
| SLUBO01AGN48QGV004 | QUADRO GERAL DE BAIXA TENSÃO (≤ 20 DISJUNTORES) 004 | QUADRO GERAL DE BAIXA TENSÃO (≤ 20 DISJUNTORES)
| SLUBO01AGN48QGV006 | QUADRO GERAL DE BAIXA TENSÃO (≤ 20 DISJUNTORES) 006 | QUADRO GERAL DE BAIXA TENSÃO (≤ 20 DISJUNTORES)
| SLUBO01AGN49 | AGENCIA - OCIOSA - AGÊNCIA/PRIME - SALA TI | AGENCIA
| SLUBO01AGN49SPB003 | SPLIT NÃO DUTADO 003 | SPLIT NÃO DUTADO
| SLUBO01AUT17 | AUDITORIO - AUDITÓRIO | AUDITORIO
| SLUBO01AUT17BBP001 | BEBEDOURO PRESSÃO (TORRE, PURIFICADOR) 001 | BEBEDOURO PRESSÃO (TORRE, PURIFICADOR)
| SLUBO01AUT18 | AUDITORIO - OCIOSA - BRADESCO SEGUROS / AUDITÓRIO | AUDITORIO
| SLUBO01AUT18SPB005 | SPLIT NÃO DUTADO 005 [ - YJDAQ24F5-ADA ] | SPLIT NÃO DUTADO
| SLUBO01AUT18SPB006 | SPLIT NÃO DUTADO 006 [ - TSUC2425MA0 ] | SPLIT NÃO DUTADO
| SLUBO01AUT18SPB007 | SPLIT NÃO DUTADO 007 | SPLIT NÃO DUTADO
| SLUBO01AUT18SPB012 | SPLIT NÃO DUTADO 012 [ - 38CQUD36515MC] | SPLIT NÃO DUTADO
| SLUBO01AUT19 | AUDITORIO - PODER PÚBLICO - BRADESCO SEGUROS/AUDITÓRIO | AUDITORIO
| SLUBO01AUT19SPB021 | SPLIT NÃO DUTADO 021 | SPLIT NÃO DUTADO
| SLUBO01ECT38 | ESCRITORIO - ACESSO/COBERTURA | ESCRITORIO
| SLUBO01ECT39 | ESCRITORIO - ADM | ESCRITORIO
| SLUBO01ECT40 | ESCRITORIO - ANTIGA/CASA DE MÁQUINA. 02 | ESCRITORIO
| SLUBO01ECT41 | ESCRITORIO - BRADESCO EMPRESA | ESCRITORIO
| SLUBO01ECT42 | ESCRITORIO - BRADESCO EMPRESA / SALA TI | ESCRITORIO
| SLUBO01ECT43 | ESCRITORIO - BRADESCO EMPRESA/S. REUNIÃO | ESCRITORIO
| SLUBO01ECT44 | ESCRITORIO - BRADESCO EMPRESAS | ESCRITORIO
| SLUBO01ECT45 | ESCRITORIO - BRADESCO EXPRESSO | ESCRITORIO
| SLUBO01ECT46 | ESCRITORIO - BRADESCO PREVIDÊNCIA | ESCRITORIO
| SLUBO01ECT47 | ESCRITORIO - CORREDOR-JURÍDICO | ESCRITORIO
| SLUBO01ECT48 | ESCRITORIO - CRÉDITO IMOBILIÁRIO / OPERACIONAL | ESCRITORIO
| SLUBO01ECT49 | ESCRITORIO - DRC/GERENTE | ESCRITORIO
| SLUBO01ECT50 | ESCRITORIO - DRC/OPERACIONAL | ESCRITORIO
| SLUBO01ECT51 | ESCRITORIO - DRC/S.REUNIÃO | ESCRITORIO
| SLUBO01ECT52 | ESCRITORIO - INSPETORIA | ESCRITORIO
| SLUBO01ECT53 | ESCRITORIO - JURÍDICO | ESCRITORIO
| SLUBO01ECT54 | ESCRITORIO - MEGA CONCILIANDO | ESCRITORIO
| SLUBO01ECT55 | ESCRITORIO - OCIOSA | ESCRITORIO
| SLUBO01ECT56 | ESCRITORIO - PRIME | ESCRITORIO
| SLUBO01ECT57 | ESCRITORIO - PROMOTORA | ESCRITORIO
| SLUBO01ECT58 | ESCRITORIO - REGIONAL | ESCRITORIO
| SLUBO01ECT59 | ESCRITORIO - REGIONAL / GERENCIA | ESCRITORIO
| SLUBO01ECT60 | ESCRITORIO - REGIONAL / NEGOCIAÇÃO | ESCRITORIO
| SLUBO01ECT61 | ESCRITORIO - REGIONAL / OPERACIONAL | ESCRITORIO
| SLUBO01ECT62 | ESCRITORIO - REGIONAL / SALA DE REUNIÃO | ESCRITORIO
| SLUBO01ECT63 | ESCRITORIO - SALA DA ADM | ESCRITORIO
| SLUBO01ECT64 | ESCRITORIO - TESOURARIA | ESCRITORIO
| SLUBO01ELE02 | HALL DO ELEVADOR - CORREDOR-JURÍDICO | ELEVADORES
| SLUBO01ELE02QLC004 | QUADRO DE LUZ E TOMADAS (≤ 50 CIRCUITOS) 004 | QUADRO DE LUZ E TOMADAS (≤ 50 CIRCUITOS)
| SLUBO01ESC05 | ESCADA FIXA - OCIOSA - 1º ANDAR | ESCADA ROLANTE
| SLUBO01ESC05BBP002 | BEBEDOURO PRESSÃO (TORRE, PURIFICADOR) 002 | BEBEDOURO PRESSÃO (TORRE, PURIFICADOR)
| SLUBO01ESC05BBP003 | BEBEDOURO PRESSÃO (TORRE, PURIFICADOR) 003 | BEBEDOURO PRESSÃO (TORRE, PURIFICADOR)
| SLUBO01ESC05BBP004 | BEBEDOURO PRESSÃO (TORRE, PURIFICADOR) 004 | BEBEDOURO PRESSÃO (TORRE, PURIFICADOR)
| SLUBO01ESC05BBP006 | BEBEDOURO PRESSÃO (TORRE, PURIFICADOR) 006 | BEBEDOURO PRESSÃO (TORRE, PURIFICADOR)
| SLUBO01ESC05NBA002 | NO BREAK (≤ 30 KVA) 002 [ - A08G26824] | NO BREAK (≤ 30 KVA)
| SLUBO01ESC05NBA003 | NO BREAK (≤ 30 KVA) 003 [ - BREAKLESS 1650AIA-NEW - 1102066] | NO BREAK (≤ 30 KVA)
| SLUBO01ESC05NBA004 | NO BREAK (≤ 30 KVA) 004 | NO BREAK (≤ 30 KVA)
| SLUBO01ESC05NBA005 | NO BREAK (≤ 30 KVA) 005 | NO BREAK (≤ 30 KVA)
| SLUBO01ESC05NBA006 | NO BREAK (≤ 30 KVA) 006 [ - 15413] | NO BREAK (≤ 30 KVA)
| SLUBO01ESC05NBA008 | NO BREAK (≤ 30 KVA) 008 | NO BREAK (≤ 30 KVA)
| SLUBO01ESC05QGV002 | QUADRO GERAL DE BAIXA TENSÃO (≤ 20 DISJUNTORES) 002 | QUADRO GERAL DE BAIXA TENSÃO (≤ 20 DISJUNTORES)
| SLUBO01ESC05QGV003 | QUADRO GERAL DE BAIXA TENSÃO (≤ 20 DISJUNTORES) 003 | QUADRO GERAL DE BAIXA TENSÃO (≤ 20 DISJUNTORES)
| SLUBO01ESC05QGV005 | QUADRO GERAL DE BAIXA TENSÃO (≤ 20 DISJUNTORES) 005 | QUADRO GERAL DE BAIXA TENSÃO (≤ 20 DISJUNTORES)
| SLUBO01ESC05QGV007 | QUADRO GERAL DE BAIXA TENSÃO (≤ 20 DISJUNTORES) 007 | QUADRO GERAL DE BAIXA TENSÃO (≤ 20 DISJUNTORES)
| SLUBO01ESC05QGV008 | QUADRO GERAL DE BAIXA TENSÃO (≤ 20 DISJUNTORES) 008 | QUADRO GERAL DE BAIXA TENSÃO (≤ 20 DISJUNTORES)
| SLUBO01ESC05QGV009 | QUADRO GERAL DE BAIXA TENSÃO (≤ 20 DISJUNTORES) 009 | QUADRO GERAL DE BAIXA TENSÃO (≤ 20 DISJUNTORES)
| SLUBO01ESC05QGV011 | QUADRO GERAL DE BAIXA TENSÃO (≤ 20 DISJUNTORES) 011 | QUADRO GERAL DE BAIXA TENSÃO (≤ 20 DISJUNTORES)
| SLUBO01ESC05QGV013 | QUADRO GERAL DE BAIXA TENSÃO (≤ 20 DISJUNTORES) 013 | QUADRO GERAL DE BAIXA TENSÃO (≤ 20 DISJUNTORES)
| SLUBO01ESC05QGV014 | QUADRO GERAL DE BAIXA TENSÃO (≤ 20 DISJUNTORES) 014 | QUADRO GERAL DE BAIXA TENSÃO (≤ 20 DISJUNTORES)
| SLUBO01ESC05QGV015 | QUADRO GERAL DE BAIXA TENSÃO (≤ 20 DISJUNTORES) 015 | QUADRO GERAL DE BAIXA TENSÃO (≤ 20 DISJUNTORES)
| SLUBO01ESC05QLC001 | QUADRO DE LUZ E TOMADAS (≤ 50 CIRCUITOS) 001 | QUADRO DE LUZ E TOMADAS (≤ 50 CIRCUITOS)
| SLUBO01ESC05QLC002 | QUADRO DE LUZ E TOMADAS (≤ 50 CIRCUITOS) 002 | QUADRO DE LUZ E TOMADAS (≤ 50 CIRCUITOS)
| SLUBO01ESC05QLC003 | QUADRO DE LUZ E TOMADAS (≤ 50 CIRCUITOS) 003 | QUADRO DE LUZ E TOMADAS (≤ 50 CIRCUITOS)
| SLUBO01ESC05SPB002 | SPLIT NÃO DUTADO 002 [ - 38XCD036515MG - 48809B35073] | SPLIT NÃO DUTADO
| SLUBO01ESC05SPB004 | SPLIT NÃO DUTADO 004 | SPLIT NÃO DUTADO
| SLUBO01ESC05SPB008 | SPLIT NÃO DUTADO 008 | SPLIT NÃO DUTADO
| SLUBO01ESC05SPB009 | SPLIT NÃO DUTADO 009 | SPLIT NÃO DUTADO
| SLUBO01ESC05SPB010 | SPLIT NÃO DUTADO 010 | SPLIT NÃO DUTADO
| SLUBO01ESC05SPB011 | SPLIT NÃO DUTADO 011 [ - 38XCD024515MC] | SPLIT NÃO DUTADO
| SLUBO01ESC05SPB013 | SPLIT NÃO DUTADO 013 [ - MSE-24CR] | SPLIT NÃO DUTADO
| SLUBO01ESC05SPB017 | SPLIT NÃO DUTADO 017 | SPLIT NÃO DUTADO
| SLUBO01ESC05SPB018 | SPLIT NÃO DUTADO 018 | SPLIT NÃO DUTADO
| SLUBO01ESC05SPB019 | SPLIT NÃO DUTADO 019 | SPLIT NÃO DUTADO
| SLUBO01ESC05SPB020 | SPLIT NÃO DUTADO 020 | SPLIT NÃO DUTADO
| SLUBO01ESC05SPB023 | SPLIT NÃO DUTADO 023 | SPLIT NÃO DUTADO
| SLUBO01ESC05SPB024 | SPLIT NÃO DUTADO 024 | SPLIT NÃO DUTADO
| SLUBO01ESC05SPB025 | SPLIT NÃO DUTADO 025 | SPLIT NÃO DUTADO
| SLUBO01ESC05SPB026 | SPLIT NÃO DUTADO 026 | SPLIT NÃO DUTADO
| SLUBO01ESC05SPB027 | SPLIT NÃO DUTADO 027 | SPLIT NÃO DUTADO
| SLUBO01ESC05SPB030 | SPLIT NÃO DUTADO 030 [ - 4306B14675] | SPLIT NÃO DUTADO
| SLUBO01ESC05SPB031 | SPLIT NÃO DUTADO 031 [ - 384CCT2M5 - 1514314072C24] | SPLIT NÃO DUTADO
| SLUBO01ESC05SPB032 | SPLIT NÃO DUTADO 032 | SPLIT NÃO DUTADO
| SLUBO01ESC05SPB033 | SPLIT NÃO DUTADO 033 | SPLIT NÃO DUTADO
| SLUBO01ESC06QGV012 | QUADRO GERAL DE BAIXA TENSÃO (≤ 20 DISJUNTORES) 012 | QUADRO GERAL DE BAIXA TENSÃO (≤ 20 DISJUNTORES)
| SLUBO01REF01 | REFEITÓRIO - OCIOSA - REFEITÓRIO DA AGENCIA | REFRIGERADOR E FREEZER
| SLUBO01REF01SPB014 | SPLIT NÃO DUTADO 014 [ - SE12F] | SPLIT NÃO DUTADO
| SLUBO01SAL01 | SALA - PODER PÚBLICO | SALA
| SLUBO01SAL01BBP005 | BEBEDOURO PRESSÃO (TORRE, PURIFICADOR) 005 | BEBEDOURO PRESSÃO (TORRE, PURIFICADOR)
| SLUBO01SAL01NBA007 | NO BREAK (≤ 30 KVA) 007 [ - 15414] | NO BREAK (≤ 30 KVA)
| SLUBO01SAL01QGV001 | QUADRO GERAL DE BAIXA TENSÃO (≤ 20 DISJUNTORES) 001 | QUADRO GERAL DE BAIXA TENSÃO (≤ 20 DISJUNTORES)
| SLUBO01SAL01QGV010 | QUADRO GERAL DE BAIXA TENSÃO (≤ 20 DISJUNTORES) 010 | QUADRO GERAL DE BAIXA TENSÃO (≤ 20 DISJUNTORES)
| SLUBO01SAL01SPB001 | SPLIT NÃO DUTADO 001 | SPLIT NÃO DUTADO
| SLUBO01SAL01SPB028 | SPLIT NÃO DUTADO 028 | SPLIT NÃO DUTADO
| SLUBO01SAL02 | SALA - PODER PÚBLICO - Crédito Imobiliário / Operacional | SALA
| SLUBO01SAL02SPB015 | SPLIT NÃO DUTADO 015 | SPLIT NÃO DUTADO
| SLUBO01SAL03 | SALA - PODER PÚBLICO - Sala TI | SALA
| SLUBO01SAL03SPB029 | SPLIT NÃO DUTADO 029 | SPLIT NÃO DUTADO
| SLUBO01SAL04 | SALA - Poder Público/ S. Reunião | SALA
| SLUBO01SAL04SPB022 | SPLIT NÃO DUTADO 022 | SPLIT NÃO DUTADO
| SLUBO01SAL05 | SALA - PODER PÚBLICO - Sala da ADM | SALA
| SLUBO01SAL05SPB016 | SPLIT NÃO DUTADO 016 [ - MSE1-24CR] | SPLIT NÃO DUTADO
| SLUBO01SAL06 | SALA - PODER PÚBLICO / SALA TI | SALA
| SLUBO01SAL07 | SALA - PODER PÚBLICO/ S. REUNIÃO | SALA
| SLUBO01SAT05 | SALA TÉCNICA - SALA DE RACK 3 - 1º SUBSOLO | SALA TÉCNICA
| SLUBO01SRK01 | SALA DO RACK - SALA DE RACK 3 - AGÊNCIA PRIME | SALA DO RACK
| SLUBO02 | 2º ANDAR | ANDAR
| SLUBO02AGN52 | AGENCIA - AGENCIA | AGENCIA
| SLUBO02AGN52QGV030 | QUADRO GERAL DE BAIXA TENSÃO (≤ 20 DISJUNTORES) 030 | QUADRO GERAL DE BAIXA TENSÃO (≤ 20 DISJUNTORES)
| SLUBO02AGN52VTG001 | VENTILADOR EXAUSTOR - GERADOR / TURBINA / AMBIENTE TÉCNICO 001 | VENTILADOR EXAUSTOR - GERADOR / TURBINA / AMBIENTE TÉCNICO
| SLUBO02AGN52VTG002 | VENTILADOR EXAUSTOR - GERADOR / TURBINA / AMBIENTE TÉCNICO 002 | VENTILADOR EXAUSTOR - GERADOR / TURBINA / AMBIENTE TÉCNICO
| SLUBO02AGN52VTG003 | VENTILADOR EXAUSTOR - GERADOR / TURBINA / AMBIENTE TÉCNICO 003 | VENTILADOR EXAUSTOR - GERADOR / TURBINA / AMBIENTE TÉCNICO
| SLUBO02AGN53 | AGENCIA - AGENCIA PRIME/OPERACIONAL | AGENCIA
| SLUBO02AGN53SCD001 | SELF CONTAINED A AR (< 30 TR) 001 [ - RAP200F5IV - RAP2204002200] | SELF CONTAINED A AR (< 30 TR)
| SLUBO02AGN53SCD002 | SELF CONTAINED A AR (< 30 TR) 002 [ - RAP200F5IV - RAP2204002199] | SELF CONTAINED A AR (< 30 TR)
| SLUBO02AGN54 | AGENCIA - AGENCIA/OPERACIONAL | AGENCIA
| SLUBO02AGN54SCD003 | SELF CONTAINED A AR (< 30 TR) 003 | SELF CONTAINED A AR (< 30 TR)
| SLUBO02AGN54SCD004 | SELF CONTAINED A AR (< 30 TR) 004 | SELF CONTAINED A AR (< 30 TR)
| SLUBO02ATN01 | ÁREA TÉCNICA | ÁREA TÉCNICA
| SLUBO02ATN01PRB001 | SPDA (PARA-RAIOS) DE 12 A 24 DESCIDAS 001 | SPDA (PARA-RAIOS) DE 12 A 24 DESCIDAS
| SLUBO02ATN01QGV020 | QUADRO GERAL DE BAIXA TENSÃO (≤ 20 DISJUNTORES) 020 | QUADRO GERAL DE BAIXA TENSÃO (≤ 20 DISJUNTORES)
| SLUBO02ATN01QGV021 | QUADRO GERAL DE BAIXA TENSÃO (≤ 20 DISJUNTORES) 021 | QUADRO GERAL DE BAIXA TENSÃO (≤ 20 DISJUNTORES)
| SLUBO02ATN01QGV022 | QUADRO GERAL DE BAIXA TENSÃO (≤ 20 DISJUNTORES) 022 | QUADRO GERAL DE BAIXA TENSÃO (≤ 20 DISJUNTORES)
| SLUBO02ATN01QGV023 | QUADRO GERAL DE BAIXA TENSÃO (≤ 20 DISJUNTORES) 023 | QUADRO GERAL DE BAIXA TENSÃO (≤ 20 DISJUNTORES)
| SLUBO02ATN01QGV024 | QUADRO GERAL DE BAIXA TENSÃO (≤ 20 DISJUNTORES) 024 | QUADRO GERAL DE BAIXA TENSÃO (≤ 20 DISJUNTORES)
| SLUBO02ATN01QGV025 | QUADRO GERAL DE BAIXA TENSÃO (≤ 20 DISJUNTORES) 025 | QUADRO GERAL DE BAIXA TENSÃO (≤ 20 DISJUNTORES)
| SLUBO02ATN01QGV026 | QUADRO GERAL DE BAIXA TENSÃO (≤ 20 DISJUNTORES) 026 | QUADRO GERAL DE BAIXA TENSÃO (≤ 20 DISJUNTORES)
| SLUBO02ATN01RPA001 | RESERVATÓRIO ÁGUA POTÁVEL (≤ 5 M³) 001 | RESERVATÓRIO ÁGUA POTÁVEL (≤ 5 M³)
| SLUBO02ATN01RPA002 | RESERVATÓRIO ÁGUA POTÁVEL (≤ 5 M³) 002 | RESERVATÓRIO ÁGUA POTÁVEL (≤ 5 M³)
| SLUBO02CMQ41 | CASA DE MÁQUINAS - PAVIMENTO - ANTIGA CASA/MÁQUINA(BOMBA DE INCÊNDIO) | CASA DE MÁQUINAS
| SLUBO02CMQ41BCG001 | BOMBA CENTRÍFUGA 001 | BOMBA CENTRÍFUGA
| SLUBO02CMQ41BCG002 | BOMBA CENTRÍFUGA 002 | BOMBA CENTRÍFUGA
| SLUBO02CMQ42 | CASA DE MÁQUINAS - PAVIMENTO - ANTIGA/CASA DE MÁQUINA. 01 | CASA DE MÁQUINAS
| SLUBO02CMQ42QGV016 | QUADRO GERAL DE BAIXA TENSÃO (≤ 20 DISJUNTORES) 016 | QUADRO GERAL DE BAIXA TENSÃO (≤ 20 DISJUNTORES)
| SLUBO02CMQ42QGV018 | QUADRO GERAL DE BAIXA TENSÃO (≤ 20 DISJUNTORES) 018 | QUADRO GERAL DE BAIXA TENSÃO (≤ 20 DISJUNTORES)
| SLUBO02CMQ43 | CASA DE MÁQUINAS - PAVIMENTO - ANTIGA/CASA DE MÁQUINA. 02 | CASA DE MÁQUINAS
| SLUBO02CMQ43QGV017 | QUADRO GERAL DE BAIXA TENSÃO (≤ 20 DISJUNTORES) 017 | QUADRO GERAL DE BAIXA TENSÃO (≤ 20 DISJUNTORES)
| SLUBO02CMQ44 | CASA DE MÁQUINAS - PAVIMENTO - CASA DE MÁQUINA DO ELEVADOR | CASA DE MÁQUINAS
| SLUBO02CMQ44QGV027 | QUADRO GERAL DE BAIXA TENSÃO (≤ 20 DISJUNTORES) 027 | QUADRO GERAL DE BAIXA TENSÃO (≤ 20 DISJUNTORES)
| SLUBO02SAT01 | SALA TÉCNICA - ADM | SALA TÉCNICA
| SLUBO02SAT01BBP007 | BEBEDOURO PRESSÃO (TORRE, PURIFICADOR) 007 | BEBEDOURO PRESSÃO (TORRE, PURIFICADOR)
| SLUBO02SAT02 | SALA TÉCNICA - BRADESCO EMPRESAS | SALA TÉCNICA
| SLUBO02SAT02QGV019 | QUADRO GERAL DE BAIXA TENSÃO (≤ 20 DISJUNTORES) 019 | QUADRO GERAL DE BAIXA TENSÃO (≤ 20 DISJUNTORES)
| SLUBO02SAT03 | SALA TÉCNICA - CORREDOR-ACESSO A ESCADA | SALA TÉCNICA
| SLUBO02SAT03QGV029 | QUADRO GERAL DE BAIXA TENSÃO (≤ 20 DISJUNTORES) 029 | QUADRO GERAL DE BAIXA TENSÃO (≤ 20 DISJUNTORES)
| SLUBO02SAT03QLC005 | QUADRO DE LUZ E TOMADAS (≤ 50 CIRCUITOS) 005 | QUADRO DE LUZ E TOMADAS (≤ 50 CIRCUITOS)
| SLUBO02SAT04 | SALA TÉCNICA - MANUTENÇÃO | SALA TÉCNICA
| SLUBO02SAT04BBP008 | BEBEDOURO PRESSÃO (TORRE, PURIFICADOR) 008 | BEBEDOURO PRESSÃO (TORRE, PURIFICADOR)
| SLUBO02SAT06 | SALA TÉCNICA - SALA DO ELEVADOR | SALA TÉCNICA
| SLUBO02SAT06QGV028 | QUADRO GERAL DE BAIXA TENSÃO (≤ 20 DISJUNTORES) 028 | QUADRO GERAL DE BAIXA TENSÃO (≤ 20 DISJUNTORES)
| SLUBO03 | 3º ANDAR | ANDAR
| SLUBO04 | 4º ANDAR | ANDAR
| SLUBOS1 | 1º SUBSOLO | ANDAR
| SLUBOS1ACE01 | ACESSO - ACESSO/ESTACIONAMENTO E AGENCIA | ACESSO
| SLUBOS1ACE01QLC006 | QUADRO DE LUZ E TOMADAS (≤ 50 CIRCUITOS) 006 | QUADRO DE LUZ E TOMADAS (≤ 50 CIRCUITOS)
| SLUBOS1ACE01QLC007 | QUADRO DE LUZ E TOMADAS (≤ 50 CIRCUITOS) 007 | QUADRO DE LUZ E TOMADAS (≤ 50 CIRCUITOS)
| SLUBOS1ACM03 | AREA COMUM - 1º SUBSOLO - AGÊNCIA 408 | ACADEMIA
| SLUBOS1ACM03CXG002 | CAIXA DE GORDURA (≤ 5M³) 002 | CAIXA DE GORDURA (≤ 5M³)
| SLUBOS1ACM04 | AREA COMUM - ADM | ACADEMIA
| SLUBOS1ACM05 | AREA COMUM - SALA DOS QUADROS GRUPO MOTOR GERADOR | ACADEMIA
| SLUBOS1ACM05QGV032 | QUADRO GERAL DE BAIXA TENSÃO (≤ 20 DISJUNTORES) 032 | QUADRO GERAL DE BAIXA TENSÃO (≤ 20 DISJUNTORES)
| SLUBOS1ACM05SPB034 | SPLIT NÃO DUTADO 034 | SPLIT NÃO DUTADO
| SLUBOS1ACM05SPB035 | SPLIT NÃO DUTADO 035 | SPLIT NÃO DUTADO
| SLUBOS1AGN50 | AGENCIA - AGENCIA | AGENCIA
| SLUBOS1AGN50QGV031 | QUADRO GERAL DE BAIXA TENSÃO (≤ 20 DISJUNTORES) 031 | QUADRO GERAL DE BAIXA TENSÃO (≤ 20 DISJUNTORES)
| SLUBOS1AGN51 | AGENCIA - AGÊNCIA 408 | AGENCIA
| SLUBOS1AGN51PAU001 | PORTA AUTOMATICA 001 | PORTA AUTOMATICA
| SLUBOS1AGN51PAU002 | PORTA AUTOMATICA 002 | PORTA AUTOMATICA
| SLUBOS1ATN11 | ÁREA TÉCNICA | ÁREA TÉCNICA
| SLUBOS1ATN11DMT001 | DISJUNTOR DE MÉDIA TENSÃO 001 | DISJUNTOR DE MÉDIA TENSÃO
| SLUBOS1ATN11NBA009 | NO BREAK (≤ 30 KVA) 009 | NO BREAK (≤ 30 KVA)
| SLUBOS1ATN11QGV033 | QUADRO GERAL DE BAIXA TENSÃO (≤ 20 DISJUNTORES) 033 | QUADRO GERAL DE BAIXA TENSÃO (≤ 20 DISJUNTORES)
| SLUBOS1ATN11REL001 | RELÉ 001 | RELÉ
| SLUBOS1ATN11RPA003 | RESERVATÓRIO ÁGUA POTÁVEL (≤ 5 M³) 003 | RESERVATÓRIO ÁGUA POTÁVEL (≤ 5 M³)
| SLUBOS1ATN11RPA004 | RESERVATÓRIO ÁGUA POTÁVEL (≤ 5 M³) 004 | RESERVATÓRIO ÁGUA POTÁVEL (≤ 5 M³)
| SLUBOS1ATN11TRS001 | TRANSFORMADOR 001 | TRANSFORMADOR
| SLUBOS1ATN11TRS002 | TRANSFORMADOR 002 | TRANSFORMADOR
| SLUBOS1ATN11TRS003 | TRANSFORMADOR 003 | TRANSFORMADOR
| SLUBOS1COP31CXG001 | CAIXA DE GORDURA (≤ 5M³) 001 | CAIXA DE GORDURA (≤ 5M³)
| SLUBOS1ETC01 | ESTACIONAMENTO - ESTACIONAMENTO | ESTACIONAMENTO
| SLUBOS1ETC01BCG005 | BOMBA CENTRÍFUGA 005 | BOMBA CENTRÍFUGA
| SLUBOS1ETC01BCG006 | BOMBA CENTRÍFUGA 006 | BOMBA CENTRÍFUGA
| SLUBOS1ETC01BES001 | BOMBA ELÉTRICA SUBMERSA 001 | BOMBA ELÉTRICA SUBMERSA
| SLUBOS1ETC01BES002 | BOMBA ELÉTRICA SUBMERSA 002 | BOMBA ELÉTRICA SUBMERSA
| SLUBOS1ETC01POT001 | PORTÃO 001 | PORTÃO
| SLUBOS1ETC01POT002 | PORTÃO 002 | PORTÃO
| SLUBOS1ETC01QGV036 | QUADRO GERAL DE BAIXA TENSÃO (≤ 20 DISJUNTORES) 036 | QUADRO GERAL DE BAIXA TENSÃO (≤ 20 DISJUNTORES)
| SLUBOS1ETC01QGV038 | QUADRO GERAL DE BAIXA TENSÃO (≤ 20 DISJUNTORES) 038 | QUADRO GERAL DE BAIXA TENSÃO (≤ 20 DISJUNTORES)
| SLUBOS1ETC01QGV039 | QUADRO GERAL DE BAIXA TENSÃO (≤ 20 DISJUNTORES) 039 | QUADRO GERAL DE BAIXA TENSÃO (≤ 20 DISJUNTORES)
| SLUBOS1ETC02 | ESTACIONAMENTO - ESTACIONAMENTO - AGÊNCIA 408 | ESTACIONAMENTO
| SLUBOS1ETC02PAU003 | PORTA AUTOMATICA 003 | PORTA AUTOMATICA
| SLUBOS1ETC03 | ESTACIONAMENTO - ESTACIONAMENTO/CABINE SUBESTAÇÃO. | ESTACIONAMENTO
| SLUBOS1ETC03QGV034 | QUADRO GERAL DE BAIXA TENSÃO (≤ 20 DISJUNTORES) 034 | QUADRO GERAL DE BAIXA TENSÃO (≤ 20 DISJUNTORES)
| SLUBOS1ETC03QGV035 | QUADRO GERAL DE BAIXA TENSÃO (≤ 20 DISJUNTORES) 035 | QUADRO GERAL DE BAIXA TENSÃO (≤ 20 DISJUNTORES)
| SLUBOS1ETC04 | ESTACIONAMENTO - ESTACIONAMENTO/SISTERNA | ESTACIONAMENTO
| SLUBOS1ETC04QGV041 | QUADRO GERAL DE BAIXA TENSÃO (≤ 20 DISJUNTORES) 041 | QUADRO GERAL DE BAIXA TENSÃO (≤ 20 DISJUNTORES)
| SLUBOS1ETC05 | ESTACIONAMENTO - ESTACIONAMENTO/SUBESTAÇÃO | ESTACIONAMENTO
| SLUBOS1ETC05BCG003 | BOMBA CENTRÍFUGA 003 | BOMBA CENTRÍFUGA
| SLUBOS1ETC05BCG004 | BOMBA CENTRÍFUGA 004 | BOMBA CENTRÍFUGA
| SLUBOS1ETC05QGV037 | QUADRO GERAL DE BAIXA TENSÃO (≤ 20 DISJUNTORES) 037 | QUADRO GERAL DE BAIXA TENSÃO (≤ 20 DISJUNTORES)
| SLUBOS1ETC05QGV040 | QUADRO GERAL DE BAIXA TENSÃO (≤ 20 DISJUNTORES) 040 | QUADRO GERAL DE BAIXA TENSÃO (≤ 20 DISJUNTORES)
| SLUBOS1ETC06 | ESTACIONAMENTO - SUBSOLO 1 - ESTACIONAMENTO | ESTACIONAMENTO
| SLUBOS1SUE09 | SUBESTAÇÃO TENSÃO ATÉ 34,5 KV E POTÊNCIA ACIMA DE 1000 KVA - SUBSOLO 1 - ESTACIONAMENTO | SUBESTAÇÃO TENSÃO ATÉ 34,5 KV E POTÊNCIA ACIMA DE 1000 KVA
| SLUBOTE | TÉRREO | ANDAR
| SLUBOTEADT04 | ADMINISTRAÇÃO - SEGUROS - ADM | ADMINISTRAÇÃO
| SLUBOTEAGN55ELE001 | ELEVADORES 001 | ELEVADORES
| SLUBOTEAGN56 | AGENCIA - PRIME | AGENCIA
| SLUBOTEAGN56BBP009 | BEBEDOURO PRESSÃO (TORRE, PURIFICADOR) 009 | BEBEDOURO PRESSÃO (TORRE, PURIFICADOR)
| SLUBOTEAGN57 | AGENCIA - SEGUROS - AGENCIA | AGENCIA
| SLUBOTEAGN57BBP010 | BEBEDOURO PRESSÃO (TORRE, PURIFICADOR) 010 | BEBEDOURO PRESSÃO (TORRE, PURIFICADOR)
| SLUBOTEAGN57QGV047 | QUADRO GERAL DE BAIXA TENSÃO (≤ 20 DISJUNTORES) 047 | QUADRO GERAL DE BAIXA TENSÃO (≤ 20 DISJUNTORES)
| SLUBOTEAGN57QLC008 | QUADRO DE LUZ E TOMADAS (≤ 50 CIRCUITOS) 008 | QUADRO DE LUZ E TOMADAS (≤ 50 CIRCUITOS)
| SLUBOTEAGN57QLC009 | QUADRO DE LUZ E TOMADAS (≤ 50 CIRCUITOS) 009 | QUADRO DE LUZ E TOMADAS (≤ 50 CIRCUITOS)
| SLUBOTEAGN57QLC010 | QUADRO DE LUZ E TOMADAS (≤ 50 CIRCUITOS) 010 | QUADRO DE LUZ E TOMADAS (≤ 50 CIRCUITOS)
| SLUBOTEAGN58 | AGENCIA - SEGUROS - AGENCIA/BRADESCO DIA/NOITE | AGENCIA
| SLUBOTEAGN58QGV045 | QUADRO GERAL DE BAIXA TENSÃO (≤ 20 DISJUNTORES) 045 | QUADRO GERAL DE BAIXA TENSÃO (≤ 20 DISJUNTORES)
| SLUBOTEAGN58QGV046 | QUADRO GERAL DE BAIXA TENSÃO (≤ 20 DISJUNTORES) 046 | QUADRO GERAL DE BAIXA TENSÃO (≤ 20 DISJUNTORES)
| SLUBOTEAGN58SPB037 | SPLIT NÃO DUTADO 037 | SPLIT NÃO DUTADO
| SLUBOTEAGN59 | AGENCIA - SEGUROS - AGENCIA/GERÊNCIA | AGENCIA
| SLUBOTEAGN60 | AGENCIA - SEGUROS - AGENCIA/PESSOA JURIDICA | AGENCIA
| SLUBOTEAGN60SPB042 | SPLIT NÃO DUTADO 042 [ - 38CCE060235MC - 0913B15039] | SPLIT NÃO DUTADO
| SLUBOTEAGN61 | AGENCIA - SEGUROS - AGENCIA/RETAGUARDA CAIXA | AGENCIA
| SLUBOTEAGN61SPB048 | SPLIT NÃO DUTADO 048 [ - 562CC060] | SPLIT NÃO DUTADO
| SLUBOTEAGN62 | AGENCIA - SEGUROS - TÉRREO - AGÊNCIA | AGENCIA
| SLUBOTEATD05 | ATENDIMENTO - SEGUROS - AGENCIA/AUTO ATENDIMENTO | ATENDIMENTO
| SLUBOTEATD05SPB038 | SPLIT NÃO DUTADO 038 | SPLIT NÃO DUTADO
| SLUBOTEATD05SPB039 | SPLIT NÃO DUTADO 039 | SPLIT NÃO DUTADO
| SLUBOTEATD05SPB040 | SPLIT NÃO DUTADO 040 | SPLIT NÃO DUTADO
| SLUBOTEATD05SPB041 | SPLIT NÃO DUTADO 041 | SPLIT NÃO DUTADO
| SLUBOTEATN20 | ÁREA TÉCNICA | ÁREA TÉCNICA
| SLUBOTEATN20HIR001 | HIDRÔMETRO 001 | HIDRÔMETRO
| SLUBOTECMQ45 | CASA DE MÁQUINAS - Casa do Grupo Motor Gerador | CASA DE MÁQUINAS
| SLUBOTECMQ45GAI001 | GERADOR DE AQUECIMENTO INDUTIVO 001 | GERADOR DE AQUECIMENTO INDUTIVO
| SLUBOTECOP32 | COPA - COPA BRADESCO SEGUROS | COPA
| SLUBOTECOP32CXG003 | CAIXA DE GORDURA (≤ 5M³) 003 | CAIXA DE GORDURA (≤ 5M³)
| SLUBOTECOP33 | COPA - COPA CORPORATE | COPA
| SLUBOTECOP33CXG005 | CAIXA DE GORDURA (≤ 5M³) 005 | CAIXA DE GORDURA (≤ 5M³)
| SLUBOTECOP34 | COPA - COPA PROXXI | COPA
| SLUBOTECOP34CXG004 | CAIXA DE GORDURA (≤ 5M³) 004 | CAIXA DE GORDURA (≤ 5M³)
| SLUBOTEECT65 | ESCRITORIO - ADM | ESCRITORIO
| SLUBOTEECT66 | ESCRITORIO - B.SEGUROS/TI | ESCRITORIO
| SLUBOTEECT67 | ESCRITORIO - BRADESCO SEGUROS | ESCRITORIO
| SLUBOTEECT68 | ESCRITORIO - BRADESCO SEGUROS/COMERCIAL | ESCRITORIO
| SLUBOTEECT69 | ESCRITORIO - BRADESCO SEGUROS/CREDENCIAMENTO | ESCRITORIO
| SLUBOTEECT70 | ESCRITORIO - BRADESCO SEGUROS/OPERACIONAL | ESCRITORIO
| SLUBOTEECT71 | ESCRITORIO - PROXXI | ESCRITORIO
| SLUBOTEECT72 | ESCRITORIO - SEGUROS | ESCRITORIO
| SLUBOTEESC36 | ESCADA FIXA - SEGUROS - TÉRREO | ESCADA ROLANTE
| SLUBOTEESC36BBP011 | BEBEDOURO PRESSÃO (TORRE, PURIFICADOR) 011 | BEBEDOURO PRESSÃO (TORRE, PURIFICADOR)
| SLUBOTEESC36BBP012 | BEBEDOURO PRESSÃO (TORRE, PURIFICADOR) 012 | BEBEDOURO PRESSÃO (TORRE, PURIFICADOR)
| SLUBOTEESC36NBA010 | NO BREAK (≤ 30 KVA) 010 | NO BREAK (≤ 30 KVA)
| SLUBOTEESC36QGV042 | QUADRO GERAL DE BAIXA TENSÃO (≤ 20 DISJUNTORES) 042 | QUADRO GERAL DE BAIXA TENSÃO (≤ 20 DISJUNTORES)
| SLUBOTEESC36QGV043 | QUADRO GERAL DE BAIXA TENSÃO (≤ 20 DISJUNTORES) 043 | QUADRO GERAL DE BAIXA TENSÃO (≤ 20 DISJUNTORES)
| SLUBOTEESC36QGV044 | QUADRO GERAL DE BAIXA TENSÃO (≤ 20 DISJUNTORES) 044 | QUADRO GERAL DE BAIXA TENSÃO (≤ 20 DISJUNTORES)
| SLUBOTEESC36QLC011 | QUADRO DE LUZ E TOMADAS (≤ 50 CIRCUITOS) 011 | QUADRO DE LUZ E TOMADAS (≤ 50 CIRCUITOS)
| SLUBOTEESC36QLC012 | QUADRO DE LUZ E TOMADAS (≤ 50 CIRCUITOS) 012 | QUADRO DE LUZ E TOMADAS (≤ 50 CIRCUITOS)
| SLUBOTEESC36SPB036 | SPLIT NÃO DUTADO 036 | SPLIT NÃO DUTADO
| SLUBOTEESC36SPB043 | SPLIT NÃO DUTADO 043 [ - 0920B17530559] | SPLIT NÃO DUTADO
| SLUBOTEESC36SPB044 | SPLIT NÃO DUTADO 044 | SPLIT NÃO DUTADO
| SLUBOTEESC36SPB045 | SPLIT NÃO DUTADO 045 [ - 526CC - 060TB - 4101B7530030] | SPLIT NÃO DUTADO
| SLUBOTEESC36SPB047 | SPLIT NÃO DUTADO 047 [ - 4421B11038374 - 38CCV036515MV] | SPLIT NÃO DUTADO
| SLUBOTEETC07 | ESTACIONAMENTO - ESTACIONAMENTO/CASA DE BOMBA | ESTACIONAMENTO
| SLUBOTEGER01 | GERENCIA - SEGUROS - Agencia | GERENCIA
| SLUBOTEGER01SPB046 | SPLIT NÃO DUTADO 046 | SPLIT NÃO DUTADO
| STA | PREDIO SANTO ANDRE | UNIDADE DE NEGÓCIO
| STABQ | PREDIO SANTO ANDRE | PRÉDIO / SITE
| STABQ01 | 1º ANDAR | ANDAR
| STABQ01COP29 | COPA - COPA - AGÊNCIA - DESATIVADO | COPA
| STABQ01COP29BBP001 | BEBEDOURO PRESSÃO (TORRE, PURIFICADOR) 001 [ - BPA50ABBAN3RJ2710874RV] | BEBEDOURO PRESSÃO (TORRE, PURIFICADOR)
| STABQ01COP29BBP002 | BEBEDOURO PRESSÃO (TORRE, PURIFICADOR) 002 [ - BPA50ABBAN3RF5729294R0] | BEBEDOURO PRESSÃO (TORRE, PURIFICADOR)
| STABQ01ECT35 | ESCRITORIO - INSPETORIA - REGIONAL VAREJO | ESCRITORIO
| STABQ01ECT35BBP003 | BEBEDOURO PRESSÃO (TORRE, PURIFICADOR) 003 [ - 10910997] | BEBEDOURO PRESSÃO (TORRE, PURIFICADOR)
| STABQ01ECT35QGV009 | QUADRO GERAL DE BAIXA TENSÃO (≤ 20 DISJUNTORES) 009 | QUADRO GERAL DE BAIXA TENSÃO (≤ 20 DISJUNTORES)
| STABQ01ECT35QGV010 | QUADRO GERAL DE BAIXA TENSÃO (≤ 20 DISJUNTORES) 010 | QUADRO GERAL DE BAIXA TENSÃO (≤ 20 DISJUNTORES)
| STABQ01ECT35QGV011 | QUADRO GERAL DE BAIXA TENSÃO (≤ 20 DISJUNTORES) 011 | QUADRO GERAL DE BAIXA TENSÃO (≤ 20 DISJUNTORES)
| STABQ01ECT35QGV012 | QUADRO GERAL DE BAIXA TENSÃO (≤ 20 DISJUNTORES) 012 | QUADRO GERAL DE BAIXA TENSÃO (≤ 20 DISJUNTORES)
| STABQ01ECT35QGV013 | QUADRO GERAL DE BAIXA TENSÃO (≤ 20 DISJUNTORES) 013 | QUADRO GERAL DE BAIXA TENSÃO (≤ 20 DISJUNTORES)
| STABQ01ECT35SPB001 | SPLIT NÃO DUTADO 001 [ - 3620B18200646] | SPLIT NÃO DUTADO
| STABQ01ECT35SPB002 | SPLIT NÃO DUTADO 002 [ - 3620B18200646] | SPLIT NÃO DUTADO
| STABQ01ECT35SPB003 | SPLIT NÃO DUTADO 003 [ - 3620B18200646] | SPLIT NÃO DUTADO
| STABQ01ESC01 | ESCADA FIXA - ESCADARIA - AGÊNCIA / CORREDOR WC'S | ESCADA ROLANTE
| STABQ01ETC01 | ESTACIONAMENTO - AGÊNCIA VAREJO - ESTACIONAMENTO | ESTACIONAMENTO
| STABQ01SAT06 | SALA TÉCNICA - SALA DE RACK | SALA TÉCNICA
| STABQ01SAT06BBN001 | BANCO DE BATERIAS - NOBREAK 001 | BANCO DE BATERIAS - NOBREAK
| STABQ01SAT06QEA001 | QUADRO DE ENERGIA ESTABILIZADA - NOBREAK (≤ 50 CIRCUITOS) 001 | QUADRO DE ENERGIA ESTABILIZADA - NOBREAK (≤ 50 CIRCUITOS)
| STABQ01SAT06QGV001 | QUADRO GERAL DE BAIXA TENSÃO (≤ 20 DISJUNTORES) 001 | QUADRO GERAL DE BAIXA TENSÃO (≤ 20 DISJUNTORES)
| STABQ01SAT06QGV002 | QUADRO GERAL DE BAIXA TENSÃO (≤ 20 DISJUNTORES) 002 | QUADRO GERAL DE BAIXA TENSÃO (≤ 20 DISJUNTORES)
| STABQ01SAT06QGV003 | QUADRO GERAL DE BAIXA TENSÃO (≤ 20 DISJUNTORES) 003 | QUADRO GERAL DE BAIXA TENSÃO (≤ 20 DISJUNTORES)
| STABQ01SAT06QGV004 | QUADRO GERAL DE BAIXA TENSÃO (≤ 20 DISJUNTORES) 004 | QUADRO GERAL DE BAIXA TENSÃO (≤ 20 DISJUNTORES)
| STABQ01SAT06QGV005 | QUADRO GERAL DE BAIXA TENSÃO (≤ 20 DISJUNTORES) 005 | QUADRO GERAL DE BAIXA TENSÃO (≤ 20 DISJUNTORES)
| STABQ01SAT06QGV006 | QUADRO GERAL DE BAIXA TENSÃO (≤ 20 DISJUNTORES) 006 | QUADRO GERAL DE BAIXA TENSÃO (≤ 20 DISJUNTORES)
| STABQ01SAT06QGV007 | QUADRO GERAL DE BAIXA TENSÃO (≤ 20 DISJUNTORES) 007 | QUADRO GERAL DE BAIXA TENSÃO (≤ 20 DISJUNTORES)
| STABQ01SAT06QGV008 | QUADRO GERAL DE BAIXA TENSÃO (≤ 20 DISJUNTORES) 008 | QUADRO GERAL DE BAIXA TENSÃO (≤ 20 DISJUNTORES)
| STABQ01SAT06SCD001 | SELF CONTAINED A AR (< 30 TR) 001 [ - RMT2105015173] | SELF CONTAINED A AR (< 30 TR)
| STABQ01SAT06SCD002 | SELF CONTAINED A AR (< 30 TR) 002 [ - RTC2008 029621] | SELF CONTAINED A AR (< 30 TR)
| STABQ01SAT06SCD003 | SELF CONTAINED A AR (< 30 TR) 003 [ - RVT1810049304] | SELF CONTAINED A AR (< 30 TR)
| STABQ01SAT06SCD004 | SELF CONTAINED A AR (< 30 TR) 004 [ - RMT2105015177] | SELF CONTAINED A AR (< 30 TR)
| STABQ01SAT06SCD005 | SELF CONTAINED A AR (< 30 TR) 005 [ - RTV1810049299] | SELF CONTAINED A AR (< 30 TR)
| STABQ01SAT06SCD006 | SELF CONTAINED A AR (< 30 TR) 006 [ - RTC1811053300] | SELF CONTAINED A AR (< 30 TR)
| STABQ02 | 2º ANDAR | ANDAR
| STABQ02AUT16 | AUDITORIO - AUDITÓRIO | AUDITORIO
| STABQ02AUT16QLC001 | QUADRO DE LUZ E TOMADAS (≤ 50 CIRCUITOS) 001 | QUADRO DE LUZ E TOMADAS (≤ 50 CIRCUITOS)
| STABQ02ECT36 | ESCRITORIO - REGIONAL VAREJO - SEGUROS | ESCRITORIO
| STABQ02ECT36QGV014 | QUADRO GERAL DE BAIXA TENSÃO (≤ 20 DISJUNTORES) 014 | QUADRO GERAL DE BAIXA TENSÃO (≤ 20 DISJUNTORES)
| STABQ02ETC02 | ESTACIONAMENTO - AGÊNCIA VAREJO - ESTACIONAMENTO | ESTACIONAMENTO
| STABQ03 | 3º ANDAR | ANDAR
| STABQ03ECT37 | ESCRITORIO - DEPARTAMENTO REGIONAL - VAREJO REGIONAL | ESCRITORIO
| STABQ03ECT37QGV015 | QUADRO GERAL DE BAIXA TENSÃO (≤ 20 DISJUNTORES) 015 | QUADRO GERAL DE BAIXA TENSÃO (≤ 20 DISJUNTORES)
| STABQ03ECT37QGV016 | QUADRO GERAL DE BAIXA TENSÃO (≤ 20 DISJUNTORES) 016 | QUADRO GERAL DE BAIXA TENSÃO (≤ 20 DISJUNTORES)
| STABQ03ETC03 | ESTACIONAMENTO - REGIONAL VAREJO - ESTACIONAMENTO | ESTACIONAMENTO
| STABQ03ETC04 | ESTACIONAMENTO - VAREJO - ESTACIONAMENTO | ESTACIONAMENTO
| STABQ03SAT01 | SALA TÉCNICA - AGÊNCIA VAREJO - SALA TECNICA | SALA TÉCNICA
| STABQ03SAT01BBN002 | BANCO DE BATERIAS - NOBREAK 002 | BANCO DE BATERIAS - NOBREAK
| STABQ03SAT01BBN003 | BANCO DE BATERIAS - NOBREAK 003 | BANCO DE BATERIAS - NOBREAK
| STABQ04 | 4º ANDAR | ANDAR
| STABQ04ESC02 | ESCADA FIXA - ESCADARIA - ESTACIONAMENTO | ESCADA ROLANTE
| STABQ04HEL01 | HELIPONTO - HELIPONTO - AREA PRIVATIVA | HELIPONTO
| STABQ04HEL02 | HELIPONTO - HELIPONTO - COBERTURA | HELIPONTO
| STABQ04HEL02RPA001 | RESERVATÓRIO ÁGUA POTÁVEL (≤ 5 M³) 001 | RESERVATÓRIO ÁGUA POTÁVEL (≤ 5 M³)
| STABQ04SAT04 | SALA TÉCNICA - SALA DE AR CONDICIONADO 1 - SALA TECNICA | SALA TÉCNICA
| STABQ04SAT04BBE001 | MOTOBOMBA ELÉTRICA DE INCÊNDIO ATÉ 20CV 001 | MOTOBOMBA ELÉTRICA DE INCÊNDIO ATÉ 20CV
| STABQ04SAT04ELE001 | ELEVADORES 001 | ELEVADORES
| STABQ04SAT05 | SALA TÉCNICA - SALA DE MÁQUINAS - ELEVADOR - RCP - RECEPÇÃO | SALA TÉCNICA
| STABQ04SAT05QGV017 | QUADRO GERAL DE BAIXA TENSÃO (≤ 20 DISJUNTORES) 017 | QUADRO GERAL DE BAIXA TENSÃO (≤ 20 DISJUNTORES)
| STABQ04SAT05QGV018 | QUADRO GERAL DE BAIXA TENSÃO (≤ 20 DISJUNTORES) 018 | QUADRO GERAL DE BAIXA TENSÃO (≤ 20 DISJUNTORES)
| STABQTE | TÉRREO | ANDAR
| STABQTECOP30 | COPA - COPA | COPA
| STABQTECOP30BBP004 | BEBEDOURO PRESSÃO (TORRE, PURIFICADOR) 004 [ - 1634929] | BEBEDOURO PRESSÃO (TORRE, PURIFICADOR)
| STABQTECOR50 | CORREDOR - AGÊNCIA / CORREDOR WC'S | CORREDOR
| STABQTEESC03 | ESCADA FIXA - ESCADARIA - AEX - ÁREA EXTERNA | ESCADA ROLANTE
| STABQTEESC03PRB001 | SPDA (PARA-RAIOS) DE 12 A 24 DESCIDAS 001 | SPDA (PARA-RAIOS) DE 12 A 24 DESCIDAS
| STABQTEESC04 | ESCADA FIXA - ESCADARIA - AREA EXTERNA | ESCADA ROLANTE
| STABQTEESC04RPA003 | RESERVATÓRIO ÁGUA POTÁVEL (≤ 5 M³) 003 | RESERVATÓRIO ÁGUA POTÁVEL (≤ 5 M³)
| STABQTEESC04RPA004 | RESERVATÓRIO ÁGUA POTÁVEL (≤ 5 M³) 004 | RESERVATÓRIO ÁGUA POTÁVEL (≤ 5 M³)
| STABQTEESC04RPA005 | RESERVATÓRIO ÁGUA POTÁVEL (≤ 5 M³) 005 | RESERVATÓRIO ÁGUA POTÁVEL (≤ 5 M³)
| STABQTEETC05 | ESTACIONAMENTO - ESTACIONAMENTO | ESTACIONAMENTO
| STABQTEETC05BBA001 | BOMBA DE RECALQUE 001 | BOMBA DE RECALQUE
| STABQTEETC05BBA002 | BOMBA DE RECALQUE 002 | BOMBA DE RECALQUE
| STABQTEETC05PAU001 | PORTA AUTOMATICA 001 | PORTA AUTOMATICA
| STABQTEETC05QGV030 | QUADRO GERAL DE BAIXA TENSÃO (≤ 20 DISJUNTORES) 030 | QUADRO GERAL DE BAIXA TENSÃO (≤ 20 DISJUNTORES)
| STABQTEETC05QGV031 | QUADRO GERAL DE BAIXA TENSÃO (≤ 20 DISJUNTORES) 031 | QUADRO GERAL DE BAIXA TENSÃO (≤ 20 DISJUNTORES)
| STABQTEETC05QGV032 | QUADRO GERAL DE BAIXA TENSÃO (≤ 20 DISJUNTORES) 032 | QUADRO GERAL DE BAIXA TENSÃO (≤ 20 DISJUNTORES)
| STABQTEETC05QGV033 | QUADRO GERAL DE BAIXA TENSÃO (≤ 20 DISJUNTORES) 033 | QUADRO GERAL DE BAIXA TENSÃO (≤ 20 DISJUNTORES)
| STABQTEETC05QGV034 | QUADRO GERAL DE BAIXA TENSÃO (≤ 20 DISJUNTORES) 034 | QUADRO GERAL DE BAIXA TENSÃO (≤ 20 DISJUNTORES)
| STABQTEETC05QGV035 | QUADRO GERAL DE BAIXA TENSÃO (≤ 20 DISJUNTORES) 035 | QUADRO GERAL DE BAIXA TENSÃO (≤ 20 DISJUNTORES)
| STABQTESAT02 | SALA TÉCNICA - CABINE PRIMÁRIA - ÁREA EXTERNA | SALA TÉCNICA
| STABQTESAT02RPA002 | RESERVATÓRIO ÁGUA POTÁVEL (≤ 5 M³) 002 | RESERVATÓRIO ÁGUA POTÁVEL (≤ 5 M³)
| STABQTESAT03 | SALA TÉCNICA - CABINE PRIMÁRIA - SUBESTACAO | SALA TÉCNICA
| STABQTESAT03BCB001 | BANCO DE CAPACITORES (≤ 100 KVAR) 001 | BANCO DE CAPACITORES (≤ 100 KVAR)
| STABQTESAT03DMT001 | DISJUNTOR DE MÉDIA TENSÃO 001 | DISJUNTOR DE MÉDIA TENSÃO
| STABQTESAT03QGV019 | QUADRO GERAL DE BAIXA TENSÃO (≤ 20 DISJUNTORES) 019 | QUADRO GERAL DE BAIXA TENSÃO (≤ 20 DISJUNTORES)
| STABQTESAT03QGV020 | QUADRO GERAL DE BAIXA TENSÃO (≤ 20 DISJUNTORES) 020 | QUADRO GERAL DE BAIXA TENSÃO (≤ 20 DISJUNTORES)
| STABQTESAT03TRS001 | TRANSFORMADOR 001 | TRANSFORMADOR
| STABQTESAT03TRS002 | TRANSFORMADOR 002 | TRANSFORMADOR
| STABQTESAT03TRS003 | TRANSFORMADOR 003 | TRANSFORMADOR
| STABQTESAT07 | SALA TÉCNICA - VAREJO REGIONAL - ESCRITÓRIO - MANUTENÇÃO | SALA TÉCNICA
| STABQTESAT07BBP005 | BEBEDOURO PRESSÃO (TORRE, PURIFICADOR) 005 [ - 1634906] | BEBEDOURO PRESSÃO (TORRE, PURIFICADOR)
| STABQTESAT07BBP006 | BEBEDOURO PRESSÃO (TORRE, PURIFICADOR) 006 [ - 1634914] | BEBEDOURO PRESSÃO (TORRE, PURIFICADOR)
| STABQTESAT07QGV021 | QUADRO GERAL DE BAIXA TENSÃO (≤ 20 DISJUNTORES) 021 | QUADRO GERAL DE BAIXA TENSÃO (≤ 20 DISJUNTORES)
| STABQTESAT07QGV022 | QUADRO GERAL DE BAIXA TENSÃO (≤ 20 DISJUNTORES) 022 | QUADRO GERAL DE BAIXA TENSÃO (≤ 20 DISJUNTORES)
| STABQTESAT07QGV023 | QUADRO GERAL DE BAIXA TENSÃO (≤ 20 DISJUNTORES) 023 | QUADRO GERAL DE BAIXA TENSÃO (≤ 20 DISJUNTORES)
| STABQTESAT07QGV024 | QUADRO GERAL DE BAIXA TENSÃO (≤ 20 DISJUNTORES) 024 | QUADRO GERAL DE BAIXA TENSÃO (≤ 20 DISJUNTORES)
| STABQTESAT07QGV025 | QUADRO GERAL DE BAIXA TENSÃO (≤ 20 DISJUNTORES) 025 | QUADRO GERAL DE BAIXA TENSÃO (≤ 20 DISJUNTORES)
| STABQTESAT07QGV026 | QUADRO GERAL DE BAIXA TENSÃO (≤ 20 DISJUNTORES) 026 | QUADRO GERAL DE BAIXA TENSÃO (≤ 20 DISJUNTORES)
| STABQTESAT07QGV027 | QUADRO GERAL DE BAIXA TENSÃO (≤ 20 DISJUNTORES) 027 | QUADRO GERAL DE BAIXA TENSÃO (≤ 20 DISJUNTORES)
| STABQTESAT07QGV028 | QUADRO GERAL DE BAIXA TENSÃO (≤ 20 DISJUNTORES) 028 | QUADRO GERAL DE BAIXA TENSÃO (≤ 20 DISJUNTORES)
| STABQTESAT07QGV029 | QUADRO GERAL DE BAIXA TENSÃO (≤ 20 DISJUNTORES) 029 | QUADRO GERAL DE BAIXA TENSÃO (≤ 20 DISJUNTORES)
| STABQTESUE01 | SUBESTAÇÃO TENSÃO ATÉ 34,5 KV E POTÊNCIA ACIMA DE 1000 KVA - ESTACIONAMENTO | SUBESTAÇÃO TENSÃO ATÉ 34,5 KV E POTÊNCIA ACIMA DE 1000 KVA